## 15 Year - Base
Books | Montana
Study Portfolios | 2019.2.20 IRP Fifteen Year No CC Load Dispatch v4 - IRP Planning MAIN load dispatch v10 15yr
Date Intervals | Annual
Peak Period Label | Heavy Load
Value | Column Labels
Row Labels | 2019-01 | 2020-01 | 2021-01 | 2022-01 | 2023-01 | 2024-01 | 2025-01 | 2026-01 | 2027-01 | 2028-01 | 2029-01 | 2030-01 | 2031-01 | 2032-01 | 2033-01
Ancillary Reserve
2018 IRP Anc Req v6 with candidate assets
15010: New 2022JAN 18V50DF_NG_B #1
NETREVENUE - Net Revenue $
MEAN | -76338.0511 | -194928.2986 | -215288.4994 | -32336.8175 | -30489.7599 | -11029.7463 | -946116.3297 | -830684.5948 | -508898.6048 | -524323.3227 | -585384.5938 | -576146.971 | -580797.4452 | -594220.127 | -557019.459
P5 | -138321.8128 | -283553.311 | -288855.7001 | -66758.115 | -64156.7291 | -28714.6785 | -1727934.0214 | -1671399.0225 | -1178374.9589 | -1036953.8232 | -1118540.6509 | -1047404.6751 | -1012089.2763 | -1179565.9915 | -948717.9045
P95 | -26694.8957 | -109668.8476 | -131154.9835 | -12516.3137 | -11937.8473 | -2824.1756 | -307602.1542 | -361788.0909 | -167847.5418 | -207449.2708 | -215129.9022 | -238660.8047 | -293288.4419 | -246742.4618 | -231717.1665
2018 IRP Anc Req v6 with candidate assets - Total
NETREVENUE - Net Revenue $
MEAN | -336551.9857 | -665550.6308 | -697554.2953 | -267872.6709 | -286316.3638 | -397276.2785 | -1561817.4891 | -1459288.1373 | -1229010.3243 | -1161385.6398 | -1266103.5227 | -1420670.1975 | -1325444.5443 | -1396137.8347 | -1511146.138
P5 | -496029.064 | -934735.8156 | -930091.2522 | -360335.0172 | -366256.6797 | -486330.3307 | -2263496.8974 | -2177403.8963 | -1808662.9871 | -1587950.9956 | -1691991.6866 | -1810626.6379 | -1678832.8992 | -1833470.5456 | -1860169.0077
P95 | -221754.153 | -451768.5807 | -500227.2777 | -172193.3913 | -206058.1887 | -308597.5869 | -1000343.4055 | -1051990.9216 | -931245.747 | -886174.7303 | -957756.656 | -1141610.8642 | -1081455.2838 | -1100542.5786 | -1244734.9684
2888218
NETREVENUE - Net Revenue $
MEAN | -260213.9345 | -470622.3322 | -482265.7958 | -235535.8535 | -255826.6038 | -386246.5322 | -615701.1595 | -628603.5425 | -720111.7195 | -637062.3171 | -680718.9289 | -844523.2265 | -744647.099 | -801917.7077 | -954126.679
P5 | -367404.8749 | -656985.129 | -693688.3872 | -324890.216 | -341544.6449 | -473918.2413 | -749340.3351 | -761500.5668 | -825934.6207 | -740186.0246 | -789712.1227 | -948643.1807 | -835951.1406 | -923301.5273 | -1042903.7568
P95 | -176474.0606 | -326283.6687 | -307418.2869 | -146736.226 | -172331.3474 | -297912.1938 | -489013.541 | -511329.9715 | -617841.7803 | -535338.9722 | -570775.1225 | -745120.8575 | -650309.3087 | -658632.8313 | -864213.8178
Ancillary Reserve - Total
NETREVENUE - Net Revenue $
MEAN | -336551.9857 | -665550.6308 | -697554.2953 | -267872.6709 | -286316.3638 | -397276.2785 | -1561817.4891 | -1459288.1373 | -1229010.3243 | -1161385.6398 | -1266103.5227 | -1420670.1975 | -1325444.5443 | -1396137.8347 | -1511146.138
P5 | -496029.064 | -934735.8156 | -930091.2522 | -360335.0172 | -366256.6797 | -486330.3307 | -2263496.8974 | -2177403.8963 | -1808662.9871 | -1587950.9956 | -1691991.6866 | -1810626.6379 | -1678832.8992 | -1833470.5456 | -1860169.0077
P95 | -221754.153 | -451768.5807 | -500227.2777 | -172193.3913 | -206058.1887 | -308597.5869 | -1000343.4055 | -1051990.9216 | -931245.747 | -886174.7303 | -957756.656 | -1141610.8642 | -1081455.2838 | -1100542.5786 | -1244734.9684
Financial Instrument
NETREVENUE - Net Revenue $
MEAN | -4940580 | -2478760
P5 | -5622352.4889 | -2949277.0317
P95 | -4213953.7499 | -1963633.2759
Fixed Cost
NETREVENUE - Net Revenue $
MEAN | -154659092.4406 | -154809803.5392 | -155254759.5114 | -155312690.0381 | -155079599.9396 | -155366658.4719 | -155504372.8446 | -155310697.171 | -155631882.1934 | -154946417.9446 | -155627979.3414 | -155894870.9527 | -156173231.8451 | -157051494.3593 | -157277172.2948
P5 | -154659092.4406 | -154809803.5392 | -155254759.5114 | -155312690.0381 | -155079599.9396 | -155366658.4719 | -155504372.8446 | -155310697.171 | -155631882.1934 | -154946417.9446 | -155627979.3414 | -155894870.9527 | -156173231.8451 | -157051494.3593 | -157277172.2948
P95 | -154659092.4406 | -154809803.5392 | -155254759.5114 | -155312690.0381 | -155079599.9396 | -155366658.4719 | -155504372.8446 | -155310697.171 | -155631882.1934 | -154946417.9446 | -155627979.3414 | -155894870.9527 | -156173231.8451 | -157051494.3593 | -157277172.2948
Generation Asset
16369: New 2022JAN 18V50DF_NG_B #1
CAPACITYFACTOR - Net Generation Capacity Factor
MEAN |  |  |  | 0.65603 | 0.58196 | 0.4853 | 0.36588 | 0.31994 | 0.26953 | 0.26711 | 0.27726 | 0.25971 | 0.26358 | 0.25944 | 0.2505
P5 |  |  |  | 0.58961 | 0.50714 | 0.37148 | 0.23262 | 0.21724 | 0.15185 | 0.16981 | 0.18562 | 0.1667 | 0.19973 | 0.18616 | 0.18885
P95 |  |  |  | 0.70732 | 0.63543 | 0.56629 | 0.48627 | 0.43663 | 0.41848 | 0.38219 | 0.38568 | 0.35264 | 0.34508 | 0.3654 | 0.30539
CO2EMISSIONS - CO2 Emissions
MEAN |  |  |  | 27026.414 | 23853.9778 | 19945.1885 | 14888.2676 | 13008.6523 | 10983.9092 | 10814.3865 | 11257.0133 | 10541.2741 | 10800.9522 | 10588.2465 | 10287.7704
P5 |  |  |  | 24403.7957 | 20703.5387 | 15277.0375 | 9479.8695 | 8843.943 | 6190.4057 | 6880.5095 | 7558.56 | 6739.6317 | 8197.0435 | 7587.5072 | 7714.888
P95 |  |  |  | 29171.446 | 26048.3322 | 23560.0955 | 19846.7938 | 17884.2885 | 17105.6652 | 15508.882 | 15601.5987 | 14400.9492 | 14112.6102 | 14969.5418 | 12497.3435
FUELCONSUMED - Fuel Consumed
MEAN |  |  |  | 440675.556 | 388926.6237 | 325218.5124 | 242684.2451 | 212057.6584 | 179064.9083 | 176259.2882 | 183487.2156 | 171818.561 | 176069.7235 | 172574.9935 | 167703.1639
P5 |  |  |  | 397925.1598 | 337529.1555 | 249073.998 | 154525.0634 | 144166.717 | 100918.7046 | 112142.332 | 123202.6488 | 109853.0701 | 133622.6744 | 123666.4468 | 125761.7627
P95 |  |  |  | 475633.6521 | 424809.6524 | 384163.8425 | 323511.8414 | 291538.7158 | 278865.2928 | 252773.4213 | 254304.8388 | 234730.7549 | 230055.0689 | 243985.8409 | 203721.7296
FUELCOST - Fuel Cost
MEAN |  |  |  | 631808.4354 | 594301.2826 | 533950.8221 | 437937.2969 | 394698.2014 | 350245.868 | 349755.2532 | 375078.1374 | 358010.8612 | 372417.9994 | 376141.3033 | 369610.3777
P5 |  |  |  | 387119.1079 | 385867.5736 | 301083.8593 | 192036.1227 | 205464.0704 | 140707.1376 | 173425.9951 | 187908.4211 | 171670.5215 | 223213.7893 | 205635.3037 | 210309.6748
P95 |  |  |  | 897294.8182 | 813687.0104 | 762155.7629 | 721790.8042 | 723474.5777 | 731078.0339 | 616814.5521 | 669552.335 | 598857.2138 | 614545.4946 | 710196.6955 | 545350.7116
NETPOS - Net Position (MWh)
MEAN |  |  |  | 51547.288 | 45379.5209 | 38004.8572 | 28507.2647 | 24891.1236 | 21005.7901 | 20662.1344 | 21493.758 | 20111.0771 | 20800.9487 | 20374.1162 | 19782.668
P5 |  |  |  | 46505.9497 | 39475.2928 | 29199.3243 | 18152.406 | 16924.779 | 11839.36 | 13146.815 | 14433.3 | 12858.84 | 15786.6877 | 14600.525 | 14835.645
P95 |  |  |  | 55684.029 | 49423.8739 | 44715.4933 | 37997.2257 | 34215.4021 | 32711.0349 | 29630.0851 | 29783.7814 | 27472.34 | 27175.4132 | 28802.3168 | 24032.1549
NETREVENUE - Net Revenue $
MEAN |  |  |  | 190634.5029 | 152846.1809 | 160393.2879 | 182356.7657 | 153462.2725 | 122762.3981 | 119549.1855 | 122606.1904 | 121787.7445 | 124261.4542 | 128820.8451 | 119019.8835
P5 |  |  |  | -41050.2927 | -22531.017 | 28826.0569 | 48492.3117 | 61692.3246 | 35729.4948 | 45047.5456 | 36097.0566 | 44467.9513 | 53347.7126 | 47431.0439 | 43849.224
P95 |  |  |  | 472435.0225 | 315009.5417 | 280913.6924 | 341367.1683 | 321261.6945 | 307375.0858 | 251054.0646 | 255899.2401 | 226874.7134 | 229532.1239 | 274648.2784 | 209458.0373
STARTS - Number Starts
MEAN |  |  |  | 209.29 | 243.25 | 259.98 | 275.01 | 269.17 | 255.39 | 261.25 | 274.39 | 268.43 | 272.62 | 269 | 266.75
P5 |  |  |  | 183.5 | 218.5 | 232.5 | 224 | 206 | 186.5 | 204 | 221.5 | 209 | 224.5 | 204 | 219
P95 |  |  |  | 248.5 | 271 | 287 | 312.5 | 310 | 299.5 | 314 | 320 | 318 | 315.5 | 320 | 306
VOMCOSTS - VOM Costs
MEAN |  |  |  | 34536.683 | 30858.0742 | 26603.4 | 20240.158 | 17921.609 | 15544.2847 | 15496.6008 | 16550.1936 | 15686.6401 | 16640.759 | 16706.7753 | 16419.6144
P5 |  |  |  | 31158.9863 | 26843.1991 | 20439.527 | 12888.2083 | 12185.8409 | 8761.1264 | 9860.1112 | 11113.641 | 10029.8952 | 12629.3502 | 11972.4305 | 12313.5853
P95 |  |  |  | 37308.2994 | 33608.2343 | 31300.8453 | 26978.0303 | 24635.0895 | 24206.1658 | 22222.5639 | 22933.5116 | 21428.4252 | 21740.3305 | 23617.8998 | 19946.6886
16369: New 2022JAN 18V50DF_NG_B #2
CAPACITYFACTOR - Net Generation Capacity Factor
MEAN |  |  |  | 0.63874 | 0.58105 | 0.47505 | 0.35616 | 0.31337 | 0.27487 | 0.2683 | 0.27365 | 0.25434 | 0.25695 | 0.25309 | 0.24485
P5 |  |  |  | 0.5489 | 0.50193 | 0.34894 | 0.20863 | 0.20294 | 0.15482 | 0.16963 | 0.17608 | 0.16133 | 0.18721 | 0.17796 | 0.17636
P95 |  |  |  | 0.70073 | 0.64829 | 0.55804 | 0.48685 | 0.43942 | 0.41935 | 0.3893 | 0.38631 | 0.34664 | 0.34257 | 0.36068 | 0.29996
CO2EMISSIONS - CO2 Emissions
MEAN |  |  |  | 26312.9995 | 23757.9518 | 19502.4316 | 14518.3123 | 12747.5909 | 11220.1086 | 10858.848 | 11104.2738 | 10306.1187 | 10531.3021 | 10325.0488 | 10039.4215
P5 |  |  |  | 22597.1815 | 20601.3947 | 14273.96 | 8498.813 | 8255.4135 | 6307.8625 | 6897.8955 | 7148.217 | 6574.7212 | 7633.8795 | 7275.9127 | 7277.288
P95 |  |  |  | 28893.632 | 26655.5715 | 22956.1973 | 19875.3118 | 17917.1132 | 17037.1662 | 15684.179 | 15704.22 | 13983.0063 | 14065 | 14764.523 | 12313.2335
FUELCONSUMED - Fuel Consumed
MEAN |  |  |  | 429029.0711 | 387311.3078 | 317979.2163 | 236653.7318 | 207801.2452 | 182915.4615 | 176983.7602 | 180997.2151 | 167985.4257 | 171673.7389 | 168284.9674 | 163654.5285
P5 |  |  |  | 368459.5746 | 335830.3601 | 232710.6111 | 138533.0767 | 134573.1306 | 102833.536 | 112425.6986 | 116514.3113 | 107165.1006 | 124441.7907 | 118588.2363 | 118628.3672
P95 |  |  |  | 471067.8536 | 434616.5724 | 374345.6989 | 323976.0932 | 292071.7335 | 277749.7227 | 255631.3329 | 255975.4871 | 227917.2357 | 229277.2573 | 240642.9072 | 200720.8444
FUELCOST - Fuel Cost
MEAN |  |  |  | 618780.9896 | 596874.3716 | 524247.3762 | 430160.9719 | 389139.1087 | 357723.2684 | 351133.1472 | 371429.7024 | 350418.0875 | 363837.3821 | 367827.8124 | 361922.8563
P5 |  |  |  | 348626.6728 | 375818.9748 | 277154.7649 | 172803.6485 | 193916.339 | 142817.2201 | 172818.8928 | 180492.788 | 165091.0178 | 206893.8883 | 193979.2266 | 201045.1189
P95 |  |  |  | 895126.1114 | 861156.9527 | 744607.0977 | 716343.6895 | 721326.1011 | 738035.5544 | 618800.0734 | 685681.5141 | 585372.8051 | 607546.1139 | 718754.8044 | 527237.5791
NETPOS - Net Position (MWh)
MEAN |  |  |  | 50235.3595 | 45329.5247 | 37218.9724 | 27799.5878 | 24393.7519 | 21457.9646 | 20747.7001 | 21203.2037 | 19663.0276 | 20282.3578 | 19867.9936 | 19305.4596
P5 |  |  |  | 43100.5377 | 39365.391 | 27302.1985 | 16274.4376 | 15798.315 | 12064 | 13180.035 | 13649.35 | 12544.2 | 14702.48 | 14000.7847 | 13994.145
P95 |  |  |  | 55272.2165 | 50675.4455 | 43649.7863 | 38053.983 | 34283.7368 | 32577.7103 | 29963.63 | 29986.135 | 26678.02 | 27088.11 | 28408.8011 | 23678.0517
NETREVENUE - Net Revenue $
MEAN |  |  |  | 221360.8476 | 191850.2554 | 182361.6037 | 186157.6472 | 155860.2111 | 121419.7565 | 119273.7163 | 123612.4268 | 124120.459 | 127138.5231 | 130994.8235 | 120326.7548
P5 |  |  |  | -4322.4811 | -3548.8951 | 48485.8864 | 57016.1046 | 67695.2612 | 35857.6806 | 44245.4148 | 38301.8109 | 49676.806 | 57525.7678 | 51034.466 | 49435.9799
P95 |  |  |  | 477693.4428 | 396782.6132 | 313243.1289 | 341873.8358 | 317010.4441 | 304171.562 | 251993.8012 | 258852.4971 | 224589.5871 | 231791.452 | 272416.5881 | 211130.5967
STARTS - Number Starts
MEAN |  |  |  | 221.23 | 253.8 | 266.34 | 268.37 | 261.82 | 254.34 | 259.68 | 268.67 | 263.9 | 266.63 | 263.56 | 262.55
P5 |  |  |  | 200.5 | 218.5 | 238 | 211 | 199.5 | 190.5 | 200.5 | 206.5 | 195 | 217.5 | 201.5 | 211
P95 |  |  |  | 243 | 282.5 | 292.5 | 312.5 | 304.5 | 293.5 | 310.5 | 317.5 | 317.5 | 316 | 320 | 300
VOMCOSTS - VOM Costs
MEAN |  |  |  | 33657.6909 | 30824.0768 | 26053.2807 | 19737.7073 | 17563.5013 | 15878.8938 | 15560.7751 | 16326.4669 | 15337.1615 | 16225.8862 | 16291.7547 | 16023.5315
P5 |  |  |  | 28877.3603 | 26768.4659 | 19111.539 | 11554.8507 | 11374.7868 | 8927.36 | 9885.0263 | 10509.9995 | 9784.476 | 11761.984 | 11480.6434 | 11615.1403
P95 |  |  |  | 37032.3851 | 34459.3029 | 30554.8504 | 27018.3279 | 24684.2905 | 24107.5056 | 22472.7225 | 23089.324 | 20808.8556 | 21670.488 | 23295.2169 | 19652.7829
16369: New 2022JAN 18V50DF_NG_B #3
CAPACITYFACTOR - Net Generation Capacity Factor
MEAN |  |  |  | 0.64453 | 0.57591 | 0.47249 | 0.35943 | 0.31751 | 0.26761 | 0.26306 | 0.2731 | 0.25606 | 0.26025 | 0.25506 | 0.24715
P5 |  |  |  | 0.56352 | 0.49996 | 0.3475 | 0.2188 | 0.21167 | 0.14974 | 0.16466 | 0.18007 | 0.16592 | 0.19758 | 0.18047 | 0.18144
P95 |  |  |  | 0.70543 | 0.63719 | 0.54875 | 0.4867 | 0.44555 | 0.42239 | 0.38367 | 0.38438 | 0.34856 | 0.34794 | 0.36476 | 0.30518
CO2EMISSIONS - CO2 Emissions
MEAN |  |  |  | 26520.8565 | 23572.5078 | 19441.2139 | 14654.3596 | 12918.7858 | 10924.9982 | 10654.1736 | 11081.5866 | 10382.2568 | 10647.6957 | 10403.3242 | 10150.061
P5 |  |  |  | 23113.0752 | 20114.772 | 14296.3035 | 8923.633 | 8586.4085 | 6151.2535 | 6693.61 | 7232.76 | 6739.6317 | 8079.6933 | 7316.0558 | 7469.832
P95 |  |  |  | 28991.0322 | 26179.9635 | 22810.7855 | 19857.6718 | 18072.3923 | 17263.4633 | 15536.398 | 15492.4375 | 14108.4592 | 14190.4 | 14987.2138 | 12578.9788
FUELCONSUMED - Fuel Consumed
MEAN |  |  |  | 432423.9843 | 384314.3965 | 316995.2541 | 238871.4189 | 210592.1041 | 178104.4095 | 173647.9582 | 180627.4988 | 169226.5312 | 173571.2058 | 169560.856 | 165458.1153
P5 |  |  |  | 376865.9656 | 327900.5788 | 233075.4283 | 145459.0293 | 139968.5742 | 100280.4275 | 109096.141 | 117892.1898 | 109853.0701 | 131709.3839 | 119242.1423 | 121767.0612
P95 |  |  |  | 472711.0581 | 426930.6221 | 372039.3553 | 323687.0226 | 294602.3455 | 281438.0066 | 253222.7168 | 252523.6877 | 229962.0911 | 231321.8934 | 244273.7843 | 205052.3207
FUELCOST - Fuel Cost
MEAN |  |  |  | 622628.8581 | 591072.2622 | 521198.5356 | 432883.8939 | 392428.4324 | 349337.536 | 345379.2446 | 370730.4999 | 353024.8419 | 367524.6379 | 370535.1358 | 365410.93
P5 |  |  |  | 374508.4716 | 374549.7122 | 282772.7334 | 178815.8195 | 199481.4207 | 139530.7933 | 168256.1141 | 179324.3208 | 174008.8675 | 220499.5069 | 194790.0983 | 205691.012
P95 |  |  |  | 904147.1917 | 832421.8989 | 749824.7466 | 714680.8455 | 721489.328 | 742825.4589 | 620782.5804 | 664742.0376 | 586838.9024 | 605394.4022 | 721213.6704 | 546810.5514
NETPOS - Net Position (MWh)
MEAN |  |  |  | 50613.9255 | 44903.9263 | 37058.2214 | 28059.6427 | 24721.0275 | 20893.6255 | 20356.3793 | 21159.4937 | 19808.0974 | 20506.2356 | 20018.5312 | 19518.2208
P5 |  |  |  | 44087.4737 | 38423.2902 | 27345.9717 | 17086.6819 | 16431.7868 | 11764.48 | 12789.7 | 13811.175 | 12858.84 | 15560.866 | 14078.175 | 14364.405
P95 |  |  |  | 55218.4142 | 49584.7985 | 42889.5251 | 38022.6921 | 34580.6235 | 33013.06 | 29681.26 | 29581.0984 | 26917.3002 | 27328.44 | 28836.3537 | 24188.845
NETREVENUE - Net Revenue $
MEAN |  |  |  | 212903.3181 | 177804.3765 | 171926.5833 | 185367.5025 | 154115.3013 | 123901.5803 | 121074.7104 | 123764.8715 | 122783.6626 | 125926.2292 | 130724.8776 | 119659.8102
P5 |  |  |  | -23312.7586 | -6114.0921 | 45677.3199 | 55462.5765 | 63226.2905 | 36971.6766 | 46380.6181 | 39050.4623 | 48057.0199 | 55996.3306 | 50684.8636 | 44734.6724
P95 |  |  |  | 471829.0626 | 359554.3594 | 290654.2356 | 341371.14 | 318963.8941 | 304448.2138 | 258201.3332 | 256204.2137 | 229858.9208 | 233538.8055 | 269284.2972 | 212057.9113
STARTS - Number Starts
MEAN |  |  |  | 218.38 | 251.08 | 264.9 | 270.13 | 265.78 | 250.97 | 257.48 | 268.71 | 266.43 | 269.29 | 264.88 | 265.43
P5 |  |  |  | 192 | 224 | 234.5 | 219 | 206.5 | 184.5 | 195.5 | 212.5 | 199.5 | 216.5 | 194.5 | 214
P95 |  |  |  | 240.5 | 282 | 293.5 | 311.5 | 310 | 295.5 | 313 | 322 | 316 | 314 | 322.5 | 308.5
VOMCOSTS - VOM Costs
MEAN |  |  |  | 33911.3301 | 30534.6699 | 25940.755 | 19922.3463 | 17799.1398 | 15461.2828 | 15267.2845 | 16292.8101 | 15450.316 | 16404.9885 | 16415.1956 | 16200.1233
P5 |  |  |  | 29538.6074 | 26127.8374 | 19142.1802 | 12131.5442 | 11830.8865 | 8705.7152 | 9592.275 | 10634.6048 | 10029.8952 | 12448.6928 | 11544.1035 | 11922.4561
P95 |  |  |  | 36996.3375 | 33717.663 | 30022.6676 | 26996.1114 | 24898.0489 | 24429.6644 | 22260.945 | 22777.4458 | 20995.4942 | 21862.752 | 23645.81 | 20076.7414
16369: New 2022JAN 18V50DF_NG_B #4
CAPACITYFACTOR - Net Generation Capacity Factor
MEAN |  |  |  | 0.6419 | 0.58518 | 0.48495 | 0.35651 | 0.31195 | 0.27154 | 0.2647 | 0.27505 | 0.25372 | 0.25546 | 0.25282 | 0.24383
P5 |  |  |  | 0.55687 | 0.511 | 0.36048 | 0.21224 | 0.19853 | 0.16022 | 0.16616 | 0.18266 | 0.15698 | 0.18777 | 0.17506 | 0.17289
P95 |  |  |  | 0.69398 | 0.66583 | 0.57789 | 0.48942 | 0.44369 | 0.42724 | 0.38963 | 0.38257 | 0.3484 | 0.34624 | 0.36391 | 0.30036
CO2EMISSIONS - CO2 Emissions
MEAN |  |  |  | 26380.1627 | 23911.2464 | 19889.1655 | 14537.2016 | 12690.8667 | 11063.6263 | 10713.6234 | 11176.1886 | 10293.4299 | 10469.3853 | 10318.5706 | 9999.7846
P5 |  |  |  | 22760.0362 | 20838.31 | 14754.2213 | 8615.603 | 8091.3685 | 6538.4258 | 6710.996 | 7454.304 | 6396.7915 | 7667.5645 | 7167.1952 | 7102.248
P95 |  |  |  | 28585.9472 | 27335.6382 | 23774.3183 | 20013.2805 | 18069.4728 | 17369.4198 | 15724.6282 | 15517.098 | 14263.4178 | 14122.3065 | 14967.56 | 12341.4883
FUELCONSUMED - Fuel Consumed
MEAN |  |  |  | 430118.9248 | 389793.6553 | 324270.9669 | 236961.4826 | 206876.4507 | 180364.3574 | 174616.7658 | 182169.2883 | 167778.5828 | 170664.2607 | 168179.4216 | 163008.3617
P5 |  |  |  | 371103.5296 | 339683.281 | 240539.5269 | 140437.2322 | 131898.8505 | 106592.279 | 109379.5076 | 121503.3019 | 104264.923 | 124991.1615 | 116815.9107 | 115775.009
P95 |  |  |  | 466112.088 | 445663.3885 | 387670.4327 | 326225.7499 | 294554.9847 | 283165.0495 | 256290.2514 | 252925.1423 | 232488.2826 | 230211.7311 | 243953.2141 | 201181.1886
FUELCOST - Fuel Cost
MEAN |  |  |  | 619712.9433 | 602661.081 | 535735.0996 | 430866.5706 | 387151.914 | 353670.8593 | 347741.5214 | 373605.1264 | 350937.6406 | 361800.0269 | 368538.9064 | 360968.0544
P5 |  |  |  | 360977.9978 | 380166.6183 | 297136.8202 | 178524.872 | 189517.8997 | 144731.4926 | 169097.6229 | 184964.253 | 163646.6772 | 204729.7345 | 192410.3404 | 195956.728
P95 |  |  |  | 898274.6533 | 890269.7093 | 785971.013 | 721885.4404 | 723684.1415 | 750708.0238 | 626069.6495 | 664041.709 | 586795.8047 | 608425.1054 | 721354.8483 | 531645.9529
NETPOS - Net Position (MWh)
MEAN |  |  |  | 50382.8855 | 45666.6359 | 37994.811 | 27836.1944 | 24285.7942 | 21158.762 | 20470.3223 | 21340.7747 | 19638.8984 | 20163.2039 | 19855.545 | 19229.3082
P5 |  |  |  | 43445.6359 | 39846.207 | 28224.4513 | 16497.92 | 15484.64 | 12504.96 | 12822.92 | 14234.22 | 12204.72 | 14767.0878 | 13791.725 | 13657.545
P95 |  |  |  | 54660.7699 | 52081.0424 | 45204.3793 | 38317.0598 | 34577.0014 | 33216.8504 | 30042.0135 | 29629.595 | 27211.87 | 27197.69 | 28799.8209 | 23731.9228
NETREVENUE - Net Revenue $
MEAN |  |  |  | 220945.6701 | 202324.1863 | 188014.7388 | 185894.3382 | 156299.6917 | 122815.6877 | 120753.3431 | 123477.8058 | 124560.5593 | 127344.1889 | 132004.8614 | 120753.903
P5 |  |  |  | -16767.3406 | 3794.2542 | 33866.8452 | 55986.8977 | 66788.1887 | 35369.6869 | 44630.529 | 39968.3354 | 48860.3096 | 59759.2152 | 52083.9515 | 49536.7911
P95 |  |  |  | 464294.7884 | 426363.0735 | 330466.8646 | 335722.0226 | 322322.7498 | 304565.7766 | 258883.9712 | 252809.9575 | 228648.6279 | 231086.2653 | 274286.9401 | 212266.1463
STARTS - Number Starts
MEAN |  |  |  | 221.45 | 256.68 | 266.15 | 268.34 | 259.71 | 250.07 | 255.68 | 269.59 | 262.79 | 267.14 | 263.59 | 261.32
P5 |  |  |  | 200 | 226 | 238 | 211 | 201 | 180.5 | 191.5 | 212.5 | 190 | 217.5 | 198 | 208.5
P95 |  |  |  | 242.5 | 287.5 | 295 | 306.5 | 305 | 297 | 312.5 | 320 | 316.5 | 316 | 324 | 298
VOMCOSTS - VOM Costs
MEAN |  |  |  | 33756.5333 | 31053.3124 | 26596.3677 | 19763.6981 | 17485.7718 | 15657.4839 | 15352.7417 | 16432.3965 | 15318.3407 | 16130.5631 | 16281.5469 | 15960.3258
P5 |  |  |  | 29108.5761 | 27095.4207 | 19757.1159 | 11713.5232 | 11148.9408 | 9253.6704 | 9617.19 | 10960.3494 | 9519.6816 | 11813.6703 | 11309.2145 | 11335.7624
P95 |  |  |  | 36622.7159 | 35415.1089 | 31643.0655 | 27205.1124 | 24895.441 | 24580.4693 | 22531.5101 | 22814.7882 | 21225.2586 | 21758.152 | 23615.8531 | 19697.4959
16369: New 2022JAN 18V50DF_NG_B #5
CAPACITYFACTOR - Net Generation Capacity Factor
MEAN |  |  |  | 0.63342 | 0.58765 | 0.48634 | 0.36237 | 0.31386 | 0.27296 | 0.26675 | 0.27325 | 0.2534 | 0.25483 | 0.25506 | 0.24669
P5 |  |  |  | 0.55719 | 0.49422 | 0.35443 | 0.22071 | 0.20756 | 0.15882 | 0.16073 | 0.17859 | 0.15861 | 0.18278 | 0.17963 | 0.17577
P95 |  |  |  | 0.69085 | 0.67824 | 0.58814 | 0.49048 | 0.44519 | 0.42255 | 0.38601 | 0.39078 | 0.35652 | 0.34287 | 0.36163 | 0.30691
CO2EMISSIONS - CO2 Emissions
MEAN |  |  |  | 26071.7325 | 23940.4245 | 19915.087 | 14756.2773 | 12769.1487 | 11141.9817 | 10794.3374 | 11102.1483 | 10276.5158 | 10432.025 | 10407.3784 | 10126.9257
P5 |  |  |  | 23158.138 | 20164.2165 | 14529.49 | 8983.9647 | 8418.2185 | 6521.0247 | 6532.7895 | 7297.92 | 6396.7915 | 7454.2073 | 7302.921 | 7211.648
P95 |  |  |  | 28561.6152 | 27566.6933 | 24041.4915 | 20033.674 | 18194.9362 | 17314.6635 | 15618.3448 | 15862.8312 | 14309.151 | 14133.0935 | 14816.9978 | 12528.488
FUELCONSUMED - Fuel Consumed
MEAN |  |  |  | 425090.4052 | 390253.6291 | 324682.0516 | 240532.3106 | 208152.5372 | 181641.6331 | 175932.3112 | 180962.4303 | 167502.9164 | 170055.1949 | 169626.7786 | 165080.9451
P5 |  |  |  | 377602.6006 | 328683.1597 | 236876.8213 | 146441.6484 | 137226.854 | 106308.6003 | 106474.9999 | 118954.2816 | 104264.923 | 121512.9082 | 119028.063 | 117558.3578
P95 |  |  |  | 465771.9438 | 449417.0656 | 391989.0478 | 326555.5451 | 296600.6348 | 282271.813 | 254557.0267 | 258560.5872 | 233233.8684 | 230387.4196 | 241498.6248 | 204229.1132
FUELCOST - Fuel Cost
MEAN |  |  |  | 611665.2909 | 605693.2324 | 537960.2087 | 436169.1796 | 389109.6141 | 355498.5552 | 349910.3424 | 371826.7253 | 350734.3224 | 361420.5807 | 371309.2182 | 365532.2216
P5 |  |  |  | 363740.5831 | 370812.8999 | 285785.0054 | 184869.4015 | 196987.7824 | 144597.6633 | 162119.6155 | 178903.1238 | 163992.4011 | 197043.5396 | 194877.0687 | 197419.2482
P95 |  |  |  | 895740.9791 | 904209.1083 | 795686.8323 | 731818.2348 | 737080.299 | 734259.0739 | 618606.9493 | 676995.2883 | 599217.2095 | 609125.3172 | 720529.8421 | 543838.8051
NETPOS - Net Position (MWh)
MEAN |  |  |  | 49791.6532 | 45766.8923 | 38079.7228 | 28256.3717 | 24435.5413 | 21308.8656 | 20624.4863 | 21199.4559 | 19606.6127 | 20091.2794 | 20026.4738 | 19473.7091
P5 |  |  |  | 44164.0466 | 38594.5577 | 27794.9783 | 17203.7719 | 16110.22 | 12471.68 | 12482.415 | 13935.6 | 12204.72 | 14356.44 | 14052.9 | 13867.92
P95 |  |  |  | 54321.0353 | 52579.0885 | 45866.6354 | 38360.9031 | 34814.4261 | 33113.32 | 29840.2317 | 30289.4378 | 27298.74 | 27218.86 | 28509.765 | 24092.145
NETREVENUE - Net Revenue $
MEAN |  |  |  | 213771.2949 | 211886.8077 | 195580.9077 | 184577.1787 | 156074.9148 | 122667.0195 | 120495.5573 | 124788.1742 | 125337.6249 | 127816.3944 | 131089.2182 | 120382.2298
P5 |  |  |  | -6106.4873 | 12001.4842 | 43250.8474 | 55475.9814 | 67907.3791 | 36476.3952 | 45187.5009 | 44728.9484 | 49263.2289 | 61263.0467 | 53931.4747 | 49284.6581
P95 |  |  |  | 454986.6048 | 446522.3404 | 362881.6668 | 339608.3707 | 315939.0929 | 308541.6249 | 256012.3345 | 260029.6068 | 227091.319 | 234699.6648 | 277905.0142 | 210286.8318
STARTS - Number Starts
MEAN |  |  |  | 227.86 | 257.72 | 267.22 | 268.28 | 261.02 | 250.51 | 256.22 | 266.15 | 261.48 | 266.79 | 264.7 | 263.48
P5 |  |  |  | 200 | 226 | 239 | 217.5 | 206 | 180.5 | 193 | 209 | 191.5 | 213.5 | 193.5 | 205.5
P95 |  |  |  | 257 | 285 | 293.5 | 307.5 | 303 | 300.5 | 309 | 313.5 | 316 | 321 | 329 | 309.5
VOMCOSTS - VOM Costs
MEAN |  |  |  | 33360.4076 | 31121.4868 | 26655.806 | 20062.0239 | 17593.5897 | 15768.5606 | 15468.3647 | 16323.581 | 15293.1579 | 16073.0235 | 16421.7085 | 16163.1786
P5 |  |  |  | 29589.9112 | 26244.2992 | 19456.4848 | 12214.6781 | 11599.3584 | 9229.0432 | 9361.8113 | 10730.412 | 9519.6816 | 11485.152 | 11523.378 | 11510.3736
P95 |  |  |  | 36395.0936 | 35753.7801 | 32106.6447 | 27236.2412 | 25066.3868 | 24503.8568 | 22380.1737 | 23322.8671 | 21293.0172 | 21775.088 | 23378.0073 | 19996.4804
16369: New 2022JAN 18V50DF_NG_B #6
CAPACITYFACTOR - Net Generation Capacity Factor
MEAN |  |  |  | 0.63795 | 0.58503 | 0.48994 | 0.37377 | 0.31683 | 0.27923 | 0.27418 | 0.27924 | 0.25645 | 0.25877 | 0.26112 | 0.25164
P5 |  |  |  | 0.54714 | 0.48943 | 0.35816 | 0.22923 | 0.20733 | 0.1678 | 0.17555 | 0.18771 | 0.16025 | 0.18198 | 0.17843 | 0.18005
P95 |  |  |  | 0.70282 | 0.68394 | 0.59835 | 0.50528 | 0.44787 | 0.42673 | 0.39327 | 0.39021 | 0.35092 | 0.34839 | 0.36907 | 0.31371
CO2EMISSIONS - CO2 Emissions
MEAN |  |  |  | 26244.9744 | 23832.7089 | 20079.3976 | 15239.8696 | 12890.8862 | 11392.7951 | 11093.6619 | 11338.3876 | 10402.8878 | 10600.4755 | 10652.409 | 10335.2848
P5 |  |  |  | 22453.1877 | 19905.7078 | 14606.5603 | 9388.1627 | 8469.6895 | 6844.7352 | 7123.9135 | 7602 | 6483.5865 | 7480.5008 | 7237.2473 | 7417.32
P95 |  |  |  | 28809.5825 | 27794.5517 | 24552.143 | 20604.7605 | 18221.2948 | 17503.8973 | 15867.4 | 15762.699 | 14296.3942 | 14172.5338 | 15010.4963 | 12804.176
FUELCONSUMED - Fuel Consumed
MEAN |  |  |  | 427911.7864 | 388485.5078 | 327348.1197 | 248414.9922 | 210137.052 | 185730.6 | 180810.8168 | 184813.0993 | 169562.7268 | 172801.155 | 173620.4475 | 168477.4043
P5 |  |  |  | 366073.1494 | 324471.9418 | 238130.5554 | 153030.2563 | 138066.1076 | 111586.154 | 116109.4643 | 123910.71 | 105679.6438 | 121941.5251 | 117957.6668 | 120911.0537
P95 |  |  |  | 469724.4513 | 453096.0817 | 400277.2853 | 335866.0307 | 297029.5924 | 285357.508 | 258616.1082 | 256928.5289 | 233026.4637 | 231030.3451 | 244652.5608 | 208723.1523
FUELCOST - Fuel Cost
MEAN |  |  |  | 617536.7078 | 604889.0015 | 544344.4024 | 449296.5874 | 392752.9509 | 362317.2459 | 358495.909 | 378982.5364 | 354748.5758 | 366904.0353 | 379420.5206 | 372701.985
P5 |  |  |  | 364460.0467 | 364664.805 | 287310.6177 | 191256.2037 | 196802.4339 | 150645.0604 | 178439.8191 | 187603.1225 | 167736.4928 | 202584.7959 | 194886.7211 | 205544.5611
P95 |  |  |  | 899391.5649 | 902389.5236 | 825879.4068 | 743152.0599 | 736357.5754 | 744547.0924 | 626578.4261 | 675125.5347 | 593862.2511 | 621576.1321 | 725515.5123 | 549872.9871
NETPOS - Net Position (MWh)
MEAN |  |  |  | 50126.4978 | 45594.0049 | 38431.4833 | 29182.5193 | 24668.4706 | 21788.4155 | 21196.5039 | 21650.4304 | 19847.6729 | 20415.7233 | 20498.0552 | 19874.4613
P5 |  |  |  | 42920.9805 | 38092.6839 | 27948.3289 | 17977.5944 | 16208.5741 | 13090.2908 | 13611.895 | 14516.25 | 12370.32 | 14407.08 | 13926.525 | 14263.425
P95 |  |  |  | 55049.8646 | 53090.7374 | 46947.6788 | 39451.1918 | 34865.7595 | 33473.1253 | 30317.2 | 30098.19 | 27272.7778 | 27294.82 | 28883.1286 | 24622.29
NETREVENUE - Net Revenue $
MEAN |  |  |  | 220823.2264 | 219686.4208 | 204023.0794 | 182018.5702 | 156164.7846 | 120712.2456 | 118181.7251 | 123417.2495 | 124297.7838 | 125920.8648 | 129451.419 | 119657.4647
P5 |  |  |  | -6758.3322 | 16443.7457 | 38991.9086 | 50566.34 | 69695.3305 | 34958.6626 | 44731.4288 | 42306.2406 | 49893.7833 | 59088.7888 | 53566.8952 | 47010.2704
P95 |  |  |  | 488024.5993 | 465109.7228 | 385935.3205 | 336170.323 | 317392.706 | 307386.301 | 252574.1275 | 252875.1878 | 225346.482 | 228046.0417 | 264865.6126 | 206724.3195
STARTS - Number Starts
MEAN |  |  |  | 228.08 | 259.21 | 270.04 | 270.74 | 259.59 | 252.71 | 258.67 | 268.12 | 261.99 | 267.26 | 267.59 | 264.71
P5 |  |  |  | 207.5 | 230.5 | 239 | 226.5 | 199.5 | 191.5 | 197 | 208 | 186.5 | 212 | 195 | 210.5
P95 |  |  |  | 246 | 287.5 | 298 | 306.5 | 304.5 | 294 | 307 | 316.5 | 320.5 | 314.5 | 328 | 302.5
VOMCOSTS - VOM Costs
MEAN |  |  |  | 33584.7535 | 31003.9233 | 26902.0383 | 20719.5887 | 17761.2988 | 16123.4275 | 15897.3779 | 16670.8314 | 15481.1849 | 16332.5786 | 16808.4052 | 16495.8029
P5 |  |  |  | 28757.0569 | 25903.0251 | 19563.8303 | 12764.0921 | 11670.1734 | 9686.8152 | 10208.9212 | 11177.5125 | 9648.8496 | 11525.664 | 11419.7505 | 11838.6428
P95 |  |  |  | 36883.4093 | 36101.7014 | 32863.3752 | 28010.3462 | 25103.3468 | 24770.1127 | 22737.9 | 23175.6063 | 21272.7667 | 21835.856 | 23684.1654 | 20436.5007
16369: New 2022JAN DGGS Build-out 18V50DF_NG_A Cumulative #1
CAPACITYFACTOR - Net Generation Capacity Factor
MEAN |  |  |  | 0.59476 | 0.49381 | 0.33461 | 0.28913 | 0.24771 | 0.20477 | 0.20398 | 0.1989 | 0.1888 | 0.18354 | 0.18306 | 0.17449
P5 |  |  |  | 0.46351 | 0.36558 | 0.25555 | 0.16007 | 0.15538 | 0.10355 | 0.12115 | 0.12014 | 0.1128 | 0.12504 | 0.11319 | 0.11431
P95 |  |  |  | 0.73805 | 0.63436 | 0.38762 | 0.40446 | 0.36612 | 0.34646 | 0.31402 | 0.30179 | 0.27421 | 0.26655 | 0.27904 | 0.23313
CO2EMISSIONS - CO2 Emissions
MEAN |  |  |  | 75836.5087 | 62601.2414 | 42748.1395 | 36208.8693 | 31042.0484 | 25754.7978 | 25504.6946 | 24820.6406 | 23579.7343 | 22926.1601 | 23062.0706 | 21755.7814
P5 |  |  |  | 59002.4552 | 46668.3105 | 32353.5147 | 20040.1967 | 19339.2398 | 12942.0315 | 15163.0138 | 14987.564 | 14071.828 | 15613.2925 | 14328.7267 | 14312.0757
P95 |  |  |  | 93696.5555 | 80033.2128 | 49542.464 | 50866.43 | 45892.0188 | 43664.0863 | 39164.2187 | 37654.4132 | 34364.6895 | 33290.963 | 35242.2237 | 28995.641
FUELCONSUMED - Fuel Consumed
MEAN |  |  |  | 1217596.3017 | 1004535.8555 | 688063.9945 | 580897.2278 | 498048.2794 | 413141.141 | 409144.136 | 398185.7166 | 378303.3269 | 367753.3067 | 369961.0114 | 348967.1011
P5 |  |  |  | 947796.5004 | 748942.908 | 520034.0118 | 321492.0212 | 310273.2597 | 207597.5995 | 243227.2664 | 240423.158 | 225747.3719 | 250427.5965 | 229849.4431 | 229548.6471
P95 |  |  |  | 1504132.5159 | 1284219.4197 | 797801.6873 | 816059.2716 | 736318.4042 | 700447.9235 | 628272.6599 | 604118.532 | 551353.5797 | 534008.7655 | 565353.5581 | 465109.5153
FUELCOST - Fuel Cost
MEAN |  |  |  | 1803185.7586 | 1602893.7495 | 1119341.2098 | 1059378.4311 | 934483.216 | 816944.3592 | 814929.0094 | 820236.2976 | 791914.0483 | 783537.0456 | 812150.7342 | 775307.7147
P5 |  |  |  | 938006.5735 | 855174.7328 | 625886.4571 | 409668.7973 | 439549.874 | 284142.8748 | 372637.6396 | 366084.9581 | 358432.3942 | 410080.4546 | 377653.1678 | 392035.7789
P95 |  |  |  | 3005936.1333 | 2635193.8369 | 1486910.1712 | 1843808.6642 | 1821996.2211 | 1866773.5784 | 1542916.9871 | 1580275.8771 | 1406513.9597 | 1391580.6994 | 1689609.9922 | 1250235.1027
NETPOS - Net Position (MWh)
MEAN |  |  |  | 142514.0691 | 117700.5303 | 79723.023 | 68319.4695 | 58534.9754 | 48545.5871 | 48040.4702 | 46710.2283 | 44350.6932 | 43078.8788 | 43308.8434 | 40822.3368
P5 |  |  |  | 110761.632 | 87709.5339 | 60720.6518 | 37819.9136 | 36472.9093 | 24398.6664 | 28567.685 | 28212.1338 | 26473.99 | 29347.7333 | 26912.9791 | 26863.0941
P95 |  |  |  | 176196.4421 | 150506.7425 | 92394.4145 | 95968.7669 | 86524.1767 | 82297.4211 | 73766.7312 | 70841.3536 | 64626.3905 | 62556.1869 | 66183.203 | 54402.5064
NETREVENUE - Net Revenue $
MEAN |  |  |  | 917787.4222 | 821073.0122 | 462747.8509 | 600996.7178 | 515177.4777 | 428373.4325 | 416481.6292 | 436343.7101 | 428582.662 | 416616.0453 | 429108.5704 | 394958.4646
P5 |  |  |  | 152252.417 | 209249.2704 | 142983.8519 | 208069.4864 | 247729.9891 | 161404.778 | 183563.3048 | 186231.5039 | 197747.2223 | 221087.1516 | 210068.1951 | 193442.1619
P95 |  |  |  | 1954282.6649 | 1638215.0589 | 682283.126 | 1072591.859 | 1013059.3705 | 978745.5938 | 819944.3943 | 842654.4394 | 746710.5378 | 707580.4437 | 848035.155 | 645795.7235
STARTS - Number Starts
MEAN |  |  |  | 745.46 | 819.17 | 805.92 | 731.45 | 688.19 | 633.37 | 660.42 | 677.86 | 665.5 | 657.06 | 650.97 | 630.59
P5 |  |  |  | 639 | 734.5 | 692 | 527.5 | 471 | 402 | 444 | 451.5 | 402 | 474 | 425 | 447.5
P95 |  |  |  | 833.5 | 895.5 | 901.5 | 881 | 862 | 838 | 851 | 897.5 | 870.5 | 895.5 | 895.5 | 790.5
VOMCOSTS - VOM Costs
MEAN |  |  |  | 95484.4263 | 80036.3606 | 55020.7849 | 56858.1138 | 49903.2506 | 41879.6259 | 42419.0182 | 42192.5824 | 40961.506 | 40224.0993 | 41317.9295 | 39774.3604
P5 |  |  |  | 74210.2934 | 59642.4831 | 41906.3125 | 31475.1998 | 31094.516 | 21048.4018 | 25224.8395 | 25483.5573 | 24450.903 | 27402.8984 | 25675.7855 | 26173.4743
P95 |  |  |  | 118051.6162 | 102344.5849 | 63765.9363 | 79868.932 | 73765.0891 | 70996.8797 | 65134.9227 | 63989.8317 | 59687.7768 | 58410.6724 | 63140.7513 | 53005.9047
16369: New 2022JAN J920_A #1
CAPACITYFACTOR - Net Generation Capacity Factor
MEAN |  |  |  | 0.89052 | 0.89297 | 0.86784 | 0.74025 | 0.64391 | 0.58752 | 0.58401 | 0.56269 | 0.53741 | 0.54012 | 0.52381 | 0.51047
P5 |  |  |  | 0.87194 | 0.87611 | 0.84446 | 0.70268 | 0.59711 | 0.53525 | 0.51583 | 0.50862 | 0.48938 | 0.49634 | 0.45869 | 0.46863
P95 |  |  |  | 0.90714 | 0.91058 | 0.8897 | 0.77558 | 0.69241 | 0.65173 | 0.64224 | 0.6359 | 0.5972 | 0.59611 | 0.61705 | 0.55319
CO2EMISSIONS - CO2 Emissions
MEAN |  |  |  | 18387.2009 | 18291.109 | 17922.3576 | 15117.7671 | 13125.3819 | 11999.4934 | 11850.1036 | 11436.6494 | 10920.0995 | 11078.1569 | 10720.1753 | 10498.4297
P5 |  |  |  | 17970.8747 | 17784.2725 | 17372.753 | 14362.762 | 12181.503 | 10952.1123 | 10480.3777 | 10362.5902 | 9916.09 | 10170.0315 | 9419.8332 | 9611.7897
P95 |  |  |  | 18762.7332 | 18662.9922 | 18450.6128 | 15810.8093 | 14114.081 | 13492.4368 | 13002.036 | 12824.8188 | 12083.155 | 12309.194 | 12639.9565 | 11343.2758
FUELCONSUMED - Fuel Consumed
MEAN |  |  |  | 311334.9109 | 309688.5364 | 303443.0731 | 255958.6614 | 222178.9548 | 203138.215 | 200603.6417 | 193628.5924 | 184877.2216 | 187575.2653 | 181486.7939 | 177743.6253
P5 |  |  |  | 304288.6231 | 301105.7853 | 294138.821 | 243175.1361 | 206201.9244 | 185406.7788 | 177416.475 | 175444.2 | 167879.1948 | 172199.2193 | 159475.2855 | 162732.3446
P95 |  |  |  | 317695.511 | 315983.5567 | 312388.8971 | 267692.6699 | 238914.9583 | 228412.3775 | 220104.6353 | 217132.1464 | 204568.0051 | 208420.8455 | 213958.7527 | 192047.5292
FUELCOST - Fuel Cost
MEAN |  |  |  | 436449.6865 | 461434.5951 | 477012.4807 | 434399.7394 | 393622.4446 | 375779.0512 | 379857.1433 | 381601.92 | 372962.104 | 386575.5328 | 385172.9599 | 382928.4486
P5 |  |  |  | 296556.3344 | 334619.2499 | 351684.2143 | 295175.1469 | 284620.8337 | 256311.1182 | 271688.187 | 268581.2185 | 261396.8497 | 280925.1921 | 262161.4364 | 272608.2566
P95 |  |  |  | 600264.0079 | 614169.3793 | 583968.3317 | 578504.5615 | 567348.5165 | 593287.5453 | 530479.1674 | 564260.2909 | 512498.3472 | 559050.7522 | 613517.83 | 508759.0159
NETPOS - Net Position (MWh)
MEAN |  |  |  | 38039.4571 | 37809.5572 | 36965.8023 | 31402.1294 | 27236.6335 | 24885.9381 | 24557.336 | 23686.3259 | 22599.6209 | 23141.0904 | 22373.9489 | 21896.3206
P5 |  |  |  | 37152.8465 | 36782.2535 | 35808.3425 | 29833.3894 | 25273.3445 | 22714.7609 | 21719.8522 | 21462.9232 | 20522.5196 | 21244.4532 | 19660.8042 | 20047.8247
P95 |  |  |  | 38776.9865 | 38592.4999 | 38040.7584 | 32840.3345 | 29280.7741 | 27976.0642 | 26937.9173 | 26556.8208 | 25003.33 | 25704.6404 | 26368.6083 | 23658.079
NETREVENUE - Net Revenue $
MEAN |  |  |  | 113478.0084 | 59166.1589 | 4093.8756 | 57892.5862 | 52817.5651 | 33445.9289 | 32626.5514 | 36990.0399 | 39634.9466 | 40781.1685 | 45335.2659 | 40280.3812
P5 |  |  |  | -71909.4761 | -84391.7537 | -125647.0163 | -58987.1343 | -31019.1986 | -47260.1483 | -32857.6987 | -32495.1628 | -29731.2536 | -14426.1546 | -16099.7711 | -19752.6984
P95 |  |  |  | 328836.6617 | 239347.0248 | 127867.3445 | 182898.0784 | 179726.957 | 174428.8354 | 132438.5318 | 128133.269 | 117185.7191 | 119486.9301 | 142840.1477 | 104352.6693
STARTS - Number Starts
MEAN |  |  |  | 89.02 | 86.51 | 104.41 | 247.25 | 274.85 | 279.83 | 290.42 | 298.01 | 304.27 | 304.95 | 307.92 | 311.24
P5 |  |  |  | 61.5 | 61 | 68.5 | 220 | 250.5 | 247 | 267.5 | 269 | 274.5 | 279 | 281 | 285
P95 |  |  |  | 125.5 | 113 | 141.5 | 279 | 300 | 304 | 314 | 321.5 | 331 | 330.5 | 333.5 | 333.5
VOMCOSTS - VOM Costs
MEAN |  |  |  | 20160.9123 | 20417.1609 | 20331.1913 | 17585.1925 | 15524.8811 | 14433.8441 | 14488.8283 | 14211.7955 | 14011.765 | 14578.887 | 14319.3273 | 14232.6084
P5 |  |  |  | 19691.0087 | 19862.4169 | 19694.5884 | 16706.6981 | 14405.8063 | 13174.5613 | 12814.7128 | 12877.7539 | 12723.9621 | 13384.0055 | 12582.9147 | 13031.0861
P95 |  |  |  | 20551.8029 | 20839.95 | 20922.4171 | 18390.5873 | 16690.0412 | 16226.1172 | 15893.3712 | 15934.0925 | 15502.0646 | 16193.9234 | 16875.9093 | 15377.7513
16369: New 2022JAN J920_A #2
CAPACITYFACTOR - Net Generation Capacity Factor
MEAN |  |  |  | 0.89085 | 0.88879 | 0.87005 | 0.7401 | 0.64181 | 0.59437 | 0.58788 | 0.55854 | 0.53552 | 0.53784 | 0.52252 | 0.50912
P5 |  |  |  | 0.87244 | 0.87313 | 0.84617 | 0.70192 | 0.59217 | 0.53959 | 0.52963 | 0.50091 | 0.48162 | 0.493 | 0.45595 | 0.46505
P95 |  |  |  | 0.90689 | 0.9061 | 0.88935 | 0.77496 | 0.69141 | 0.65331 | 0.64531 | 0.6309 | 0.59765 | 0.59408 | 0.61599 | 0.5525
CO2EMISSIONS - CO2 Emissions
MEAN |  |  |  | 18386.65 | 18195.8218 | 17960.38 | 15098.0342 | 13086.8272 | 12146.9275 | 11935.1454 | 11343.1767 | 10888.1855 | 11032.4528 | 10678.4913 | 10469.0024
P5 |  |  |  | 17911.193 | 17753.9688 | 17428.933 | 14256.3342 | 12154.4888 | 11109.7952 | 10708.5572 | 10139.9905 | 9796.0485 | 10102.603 | 9343.2972 | 9554.008
P95 |  |  |  | 18803.4007 | 18502.962 | 18455.975 | 15832.9713 | 14079.2053 | 13449.8108 | 13076.014 | 12884.7123 | 12151.2023 | 12246.0348 | 12601.4523 | 11429.3618
FUELCONSUMED - Fuel Consumed
MEAN |  |  |  | 311325.5991 | 308075.4985 | 304087.1622 | 255624.543 | 221526.3119 | 205634.1394 | 202043.1544 | 192046.0695 | 184336.9186 | 186801.3379 | 180781.5127 | 177245.3686
P5 |  |  |  | 303278.1053 | 300596.8349 | 295093.7768 | 241372.864 | 205745.4275 | 188077.2571 | 181279.3039 | 171675.2513 | 165847.3123 | 171056.9279 | 158179.826 | 161753.6486
P95 |  |  |  | 318379.74 | 313274.8854 | 312475.5243 | 268067.1449 | 238324.1556 | 227691.0759 | 221356.5793 | 218145.0272 | 205719.8356 | 207350.5473 | 213308.5218 | 193505.0891
FUELCOST - Fuel Cost
MEAN |  |  |  | 436398.8972 | 458822.7938 | 478438.1278 | 433862.9943 | 392420.2389 | 379942.2118 | 382684.0316 | 378840.5339 | 372283.1654 | 385323.6045 | 383756.5968 | 382150.9151
P5 |  |  |  | 294332.8006 | 337069.3496 | 354410.3374 | 293959.7264 | 280626.083 | 264388.8545 | 279532.0647 | 263105.5476 | 252824.6415 | 280364.6932 | 259930.0667 | 270593.6829
P95 |  |  |  | 605226.3266 | 606413.0526 | 592443.3541 | 573313.204 | 568446.0387 | 589360.9314 | 537151.8203 | 561748.4462 | 511449.009 | 552474.4903 | 614877.2873 | 502187.3391
NETPOS - Net Position (MWh)
MEAN |  |  |  | 38038.4931 | 37611.5002 | 37040.1029 | 31361.3989 | 27156.7348 | 25191.8228 | 24733.6513 | 23492.6837 | 22533.6535 | 23045.6756 | 22287.1245 | 21835.0018
P5 |  |  |  | 37049.0026 | 36698.1373 | 35915.1541 | 29613.3481 | 25223.6192 | 23041.5117 | 22192.6403 | 21002.1652 | 20274.4385 | 21104.67 | 19501.5833 | 19927.6
P95 |  |  |  | 38936.8226 | 38258.057 | 38087.4073 | 32889.2591 | 29217.7109 | 27885.5287 | 27089.3564 | 26685.3185 | 25146.1599 | 25574.2235 | 26288.4536 | 23836.8307
NETREVENUE - Net Revenue $
MEAN |  |  |  | 114010.4032 | 56164.1637 | 2196.2454 | 58181.8462 | 52505.2027 | 30628.6793 | 31145.3424 | 38070.7989 | 40816.3933 | 42037.0187 | 45076.1333 | 40892.3506
P5 |  |  |  | -70441.3978 | -85319.6664 | -129153.6655 | -57792.2378 | -30999.7759 | -49504.8562 | -34699.2901 | -32017.5337 | -23169.8691 | -11407.4454 | -14911.1899 | -18833.2218
P95 |  |  |  | 327456.6396 | 240208.7162 | 131696.7325 | 185683.0193 | 178580.157 | 168576.1484 | 132691.9521 | 135270.7378 | 122164.7176 | 120652.0038 | 142723.8419 | 104101.7174
STARTS - Number Starts
MEAN |  |  |  | 91.64 | 90.68 | 102.87 | 246.53 | 276.83 | 276.63 | 287.2 | 298.86 | 304.12 | 304.51 | 309.62 | 312.41
P5 |  |  |  | 65 | 60 | 71.5 | 221.5 | 249 | 250.5 | 262.5 | 273.5 | 277.5 | 276 | 284 | 287.5
P95 |  |  |  | 147.5 | 122 | 134 | 276 | 305.5 | 301.5 | 312 | 325 | 328 | 332 | 331.5 | 334
VOMCOSTS - VOM Costs
MEAN |  |  |  | 20160.4013 | 20310.2101 | 20372.0566 | 17562.3834 | 15479.3388 | 14611.2572 | 14592.8543 | 14095.6102 | 13970.8652 | 14518.7756 | 14263.7597 | 14192.7512
P5 |  |  |  | 19635.9714 | 19816.9942 | 19753.3347 | 16583.4749 | 14377.4629 | 13364.0768 | 13093.6578 | 12601.2991 | 12570.1519 | 13295.9421 | 12481.0133 | 12952.94
P95 |  |  |  | 20636.516 | 20659.3508 | 20948.074 | 18417.9851 | 16654.0952 | 16173.6067 | 15982.7203 | 16011.1911 | 15590.6191 | 16111.7608 | 16824.6103 | 15493.9399
16369: New 2022JAN J920_A #3
CAPACITYFACTOR - Net Generation Capacity Factor
MEAN |  |  |  | 0.89056 | 0.89294 | 0.87233 | 0.74019 | 0.64249 | 0.59398 | 0.5914 | 0.5631 | 0.53344 | 0.53758 | 0.52074 | 0.50766
P5 |  |  |  | 0.87462 | 0.87667 | 0.85028 | 0.70108 | 0.58997 | 0.54179 | 0.52951 | 0.50448 | 0.47521 | 0.48824 | 0.45007 | 0.45971
P95 |  |  |  | 0.90694 | 0.91026 | 0.89139 | 0.77429 | 0.69287 | 0.65912 | 0.6464 | 0.63894 | 0.59564 | 0.59938 | 0.6099 | 0.54883
CO2EMISSIONS - CO2 Emissions
MEAN |  |  |  | 18408.7506 | 18265.1436 | 18006.694 | 15106.562 | 13107.2978 | 12161.3214 | 12000.0585 | 11435.8871 | 10848.0209 | 11038.0597 | 10644.3476 | 10422.0962
P5 |  |  |  | 18054.7675 | 17834.9515 | 17598.809 | 14323.679 | 12028.5675 | 11073.8882 | 10762.1958 | 10238.4857 | 9699.3035 | 9997.0863 | 9221.604 | 9524.277
P95 |  |  |  | 18774.314 | 18636.596 | 18438.1995 | 15915.5688 | 14110.969 | 13535.8208 | 13150.412 | 12892.255 | 12161.561 | 12333.2465 | 12462.3062 | 11287.8743
FUELCONSUMED - Fuel Consumed
MEAN |  |  |  | 311699.6496 | 309249.2611 | 304871.5846 | 255768.7768 | 221872.9457 | 205877.8029 | 203142.0216 | 193615.7794 | 183656.9763 | 186896.409 | 180203.3356 | 176451.2061
P5 |  |  |  | 305706.935 | 301966.1144 | 297966.6408 | 242513.7924 | 203613.5841 | 187468.8065 | 182186.8627 | 173343.3452 | 164208.93 | 169270.2909 | 156119.1844 | 161250.6174
P95 |  |  |  | 317885.7601 | 315538.1981 | 312173.2668 | 269466.2841 | 238862.4184 | 229147.0623 | 222616.8768 | 218272.8044 | 205895.0476 | 208826.5543 | 210954.5667 | 191109.3813
FUELCOST - Fuel Cost
MEAN |  |  |  | 437229.2338 | 460763.0888 | 479293.5513 | 434210.3466 | 393540.311 | 380513.3295 | 384516.4825 | 381950.9432 | 370995.9302 | 385527.7611 | 383007.5117 | 380699.6695
P5 |  |  |  | 297532.4418 | 336187.6797 | 352955.9865 | 297630.9998 | 279500.3514 | 260793.0955 | 275155.2588 | 264052.2459 | 250599.7805 | 279613.7894 | 255936.7342 | 267073.4497
P95 |  |  |  | 608064.1835 | 617679.5765 | 595610.9989 | 574540.9046 | 565471.5768 | 596446.5985 | 534973.0543 | 565208.0178 | 516359.8819 | 556751.4418 | 613290.8668 | 498584.2389
NETPOS - Net Position (MWh)
MEAN |  |  |  | 38084.0787 | 37754.1834 | 37132.7996 | 31379.2396 | 27199.2246 | 25221.5678 | 24868.1655 | 23684.7792 | 22450.4178 | 23057.3577 | 22215.8474 | 21737.189
P5 |  |  |  | 37358.0758 | 36863.3116 | 36280.3687 | 29754.588 | 24962.3898 | 22967.7476 | 22304.0966 | 21206.3079 | 20074.4413 | 20884.675 | 19247.3582 | 19865.79
P95 |  |  |  | 38868.4598 | 38537.3221 | 38042.0289 | 33058.8964 | 29282.9678 | 28064.6077 | 27245.0167 | 26700.2283 | 25168.4182 | 25756.7642 | 25999.2421 | 23541.915
NETREVENUE - Net Revenue $
MEAN |  |  |  | 113227.2994 | 57786.4539 | 734.7709 | 58058.8493 | 52782.3132 | 30742.0393 | 29668.9022 | 37170.436 | 41326.609 | 42317.2145 | 46510.7716 | 42132.0289
P5 |  |  |  | -70827.4168 | -88511.4308 | -129921.9331 | -59328.4656 | -26032.9648 | -50309.1188 | -36093.9527 | -28952.3378 | -25311.0065 | -9618.6042 | -13257.1625 | -13844.4032
P95 |  |  |  | 323741.7369 | 235796.5656 | 126270.6542 | 183275.3624 | 174996.62 | 168340.2529 | 132860.1007 | 135548.3797 | 120475.7521 | 120753.8775 | 141219.5382 | 104834.9753
STARTS - Number Starts
MEAN |  |  |  | 89.26 | 86.42 | 99.97 | 247.82 | 276.36 | 278.08 | 288.88 | 296.56 | 304.61 | 305.5 | 308.48 | 311.49
P5 |  |  |  | 63.5 | 62 | 68 | 221 | 247.5 | 255.5 | 264.5 | 272 | 280 | 278 | 281.5 | 287.5
P95 |  |  |  | 133 | 115 | 129 | 279 | 305 | 304 | 315.5 | 321 | 328 | 335 | 332 | 330
VOMCOSTS - VOM Costs
MEAN |  |  |  | 20184.5617 | 20387.2591 | 20423.0398 | 17572.3742 | 15503.558 | 14628.5093 | 14672.2176 | 14210.8675 | 13919.259 | 14526.1354 | 14218.1424 | 14129.1728
P5 |  |  |  | 19799.7802 | 19906.1883 | 19954.2028 | 16662.5693 | 14228.5622 | 13321.2936 | 13159.417 | 12723.7848 | 12446.1536 | 13157.3453 | 12318.3093 | 12912.7635
P95 |  |  |  | 20600.2837 | 20810.1539 | 20923.1159 | 18512.982 | 16691.2916 | 16277.4724 | 16074.5599 | 16020.137 | 15604.4193 | 16226.7615 | 16639.515 | 15302.2447
16369: New 2023JAN 18V50DF_NG_B #1
CAPACITYFACTOR - Net Generation Capacity Factor
MEAN |  |  |  |  | 0.5857 | 0.48949 | 0.3865 | 0.3201 | 0.27957 | 0.27619 | 0.28155 | 0.2616 | 0.26628 | 0.26407 | 0.25524
P5 |  |  |  |  | 0.48642 | 0.36218 | 0.25675 | 0.20858 | 0.1626 | 0.16925 | 0.18288 | 0.16666 | 0.18898 | 0.18248 | 0.18961
P95 |  |  |  |  | 0.68051 | 0.60299 | 0.50418 | 0.44695 | 0.43061 | 0.39456 | 0.39302 | 0.35501 | 0.35831 | 0.37573 | 0.31701
CO2EMISSIONS - CO2 Emissions
MEAN |  |  |  |  | 23851.0686 | 20034.1664 | 15751.854 | 13035.978 | 11407.6098 | 11193.9731 | 11428.4061 | 10610.8786 | 10915.252 | 10772.9045 | 10464.9827
P5 |  |  |  |  | 19974.4562 | 14743.6488 | 10469.566 | 8459.96 | 6681.984 | 6871.8165 | 7315.296 | 6783.0292 | 7756.5825 | 7478.051 | 7806.784
P95 |  |  |  |  | 27596.3505 | 24682.973 | 20723.5405 | 18067.31 | 17581.9577 | 16055.703 | 15884.991 | 14473.9137 | 14700.7635 | 15368.9905 | 12920.6403
FUELCONSUMED - Fuel Consumed
MEAN |  |  |  |  | 388780.8089 | 326604.711 | 256760.5454 | 212502.1774 | 185972.1148 | 182445.7572 | 186280.3805 | 172952.8111 | 177932.439 | 175584.4367 | 170591.6652
P5 |  |  |  |  | 325594.33 | 240368.9409 | 170657.1396 | 137907.3818 | 108932.6285 | 112000.6487 | 119237.5061 | 110560.4305 | 126442.0032 | 121882.453 | 127259.7757
P95 |  |  |  |  | 449852.9133 | 402390.6066 | 337801.6014 | 294520.8632 | 286629.8354 | 261685.9104 | 258922.4635 | 235918.945 | 239641.3042 | 250495.6969 | 210622.1034
FUELCOST - Fuel Cost
MEAN |  |  |  |  | 605772.0803 | 543864.5094 | 461682.3425 | 397073.6242 | 364451.0564 | 362251.8912 | 382218.9206 | 361424.5115 | 377320.068 | 384144.2524 | 377338.0611
P5 |  |  |  |  | 374053.4121 | 292257.2636 | 211157.1968 | 197265.1867 | 148265.4056 | 171085.6095 | 180393.9193 | 169287.456 | 208583.3022 | 198597.3355 | 213198.0597
P95 |  |  |  |  | 899795.182 | 826833.8942 | 748959.8903 | 727802.5855 | 757762.222 | 639245.108 | 682948.5055 | 592302.6082 | 628084.6769 | 741627.5717 | 558981.5421
NETPOS - Net Position (MWh)
MEAN |  |  |  |  | 45638.3593 | 38362.1618 | 30162.7631 | 24946.2161 | 21816.7031 | 21388.0868 | 21822.3925 | 20244.6808 | 21021.8905 | 20729.7197 | 20123.7827
P5 |  |  |  |  | 38220.9294 | 28200.4484 | 20047.7481 | 16189.7563 | 12779.52 | 13130.205 | 13968.78 | 12941.64 | 14938.8 | 14389.9 | 15012.36
P95 |  |  |  |  | 52734.8251 | 47260.1236 | 39680.5566 | 34569.07 | 33623.2151 | 30674.7516 | 30330.16 | 27613.9068 | 28311.77 | 29571.17 | 24845.07
NETREVENUE - Net Revenue $
MEAN |  |  |  |  | 221344.5592 | 208981.959 | 178043.868 | 155168.8415 | 121682.6178 | 118871.2014 | 123232.2635 | 123236.9688 | 125230.0963 | 128976.5608 | 118331.4354
P5 |  |  |  |  | 20862.8167 | 41256.911 | 43824.1306 | 67654.244 | 33962.4549 | 46149.5193 | 39749.8757 | 51649.9192 | 58530.8751 | 51355.0346 | 44423.7332
P95 |  |  |  |  | 460040.3078 | 406694.194 | 335543.653 | 312831.6614 | 307763.6027 | 254098.9141 | 255588.4861 | 227452.2102 | 229514.2992 | 276158.3219 | 207019.7345
STARTS - Number Starts
MEAN |  |  |  |  | 259.34 | 269.72 | 273.2 | 261.76 | 249.42 | 257.43 | 267.07 | 263.55 | 269.82 | 265.68 | 262.65
P5 |  |  |  |  | 227.5 | 241.5 | 230 | 199.5 | 185.5 | 188.5 | 202.5 | 196.5 | 214.5 | 194.5 | 211.5
P95 |  |  |  |  | 287.5 | 302.5 | 306 | 307.5 | 296 | 315 | 321 | 316.5 | 317 | 322 | 309
VOMCOSTS - VOM Costs
MEAN |  |  |  |  | 31034.0843 | 26853.5132 | 21415.5618 | 17961.2756 | 16144.3603 | 16041.0651 | 16803.2422 | 15790.851 | 16817.5124 | 16998.3702 | 16702.7396
P5 |  |  |  |  | 25990.232 | 19740.3139 | 14233.9011 | 11656.6245 | 9456.8448 | 9847.6537 | 10755.9606 | 10094.4792 | 11951.04 | 11799.718 | 12460.2588
P95 |  |  |  |  | 35859.6811 | 33082.0865 | 28173.1952 | 24889.7304 | 24881.1792 | 23006.0637 | 23354.2232 | 21538.8473 | 22649.416 | 24248.3594 | 20621.4081
16369: New 2023JAN 18V50DF_NG_B #2
CAPACITYFACTOR - Net Generation Capacity Factor
MEAN |  |  |  |  | 0.584 | 0.4919 | 0.39597 | 0.32414 | 0.28343 | 0.27947 | 0.28349 | 0.2641 | 0.26833 | 0.26755 | 0.25881
P5 |  |  |  |  | 0.49239 | 0.36264 | 0.27015 | 0.21733 | 0.1647 | 0.17743 | 0.18728 | 0.17202 | 0.19481 | 0.18415 | 0.18635
P95 |  |  |  |  | 0.68027 | 0.60887 | 0.51403 | 0.45624 | 0.43493 | 0.39944 | 0.40377 | 0.36265 | 0.36836 | 0.37406 | 0.3201
CO2EMISSIONS - CO2 Emissions
MEAN |  |  |  |  | 23798.7851 | 20114.4354 | 16125.0073 | 13188.3069 | 11560.6788 | 11317.0738 | 11519.3312 | 10712.6705 | 10991.158 | 10905.1293 | 10611.9902
P5 |  |  |  |  | 19917.6395 | 14797.5703 | 10985.6665 | 8844.788 | 6718.502 | 7145.646 | 7628.064 | 6973.9783 | 7958.166 | 7513.077 | 7697.384
P95 |  |  |  |  | 27855.8235 | 24891.049 | 20938.6498 | 18540.1823 | 17549.7915 | 16229.947 | 16431.3975 | 14666.6827 | 15109.3245 | 15293.8937 | 13098.3685
FUELCONSUMED - Fuel Consumed
MEAN |  |  |  |  | 387926.1533 | 327912.4081 | 262843.0819 | 214985.2664 | 188467.4635 | 184452.1805 | 187762.4675 | 174612.0115 | 179169.8388 | 177739.5434 | 172988.0651
P5 |  |  |  |  | 324651.8685 | 241239.2897 | 179069.644 | 144180.4381 | 109527.4465 | 116463.6726 | 124335.5467 | 113672.8163 | 129728.0666 | 122453.331 | 125476.4268
P95 |  |  |  |  | 454086.0417 | 405778.307 | 341307.292 | 302227.9952 | 286104.8837 | 264525.9203 | 267829.2339 | 239061.0194 | 246302.278 | 249271.094 | 213519.7298
FUELCOST - Fuel Cost
MEAN |  |  |  |  | 605093.7254 | 546466.0641 | 470978.9127 | 401127.7603 | 369099.5945 | 366727.4738 | 385791.6846 | 365030.9361 | 380093.3613 | 388507.6521 | 382827.7172
P5 |  |  |  |  | 362891.9004 | 293457.3726 | 216645.6014 | 205073.5901 | 151166.6933 | 179334.9154 | 187459.5299 | 178753.2706 | 216600.4867 | 197882.6044 | 210088.5117
P95 |  |  |  |  | 912132.4441 | 835270.2062 | 751389.7176 | 735333.0092 | 751019.769 | 648510.7139 | 698359.8115 | 608410.1967 | 638368.9732 | 731617.264 | 560547.5355
NETPOS - Net Position (MWh)
MEAN |  |  |  |  | 45544.035 | 38518.9325 | 30877.3016 | 25237.8138 | 22109.5086 | 21623.2171 | 21995.9422 | 20438.8234 | 21168.0656 | 20984.2434 | 20406.4031
P5 |  |  |  |  | 38149.1968 | 28326.0752 | 21037.2781 | 16926.56 | 12848.8507 | 13653.42 | 14566.02 | 13305.96 | 15327.04 | 14457.3 | 14801.985
P95 |  |  |  |  | 53224.3508 | 47672.1982 | 40093.6361 | 35477.0888 | 33563.0518 | 31008.5978 | 31372.5201 | 27982.05 | 29096.27 | 29428.235 | 25185.66
NETREVENUE - Net Revenue $
MEAN |  |  |  |  | 223113.0265 | 209469.5389 | 175292.3321 | 154441.6676 | 120460.0467 | 117802.015 | 122514.6417 | 122286.2088 | 124804.7945 | 127680.2425 | 117496.0598
P5 |  |  |  |  | 31382.297 | 35947.5331 | 35565.1564 | 66350.1245 | 33440.0293 | 45812.1771 | 39379.2652 | 47161.4192 | 57184.2142 | 52480.7866 | 46099.6654
P95 |  |  |  |  | 458195.77 | 403332.8817 | 337351.3199 | 317143.0078 | 297589.4426 | 250028.2892 | 256484.7247 | 227840.0169 | 230652.5082 | 269112.759 | 202484.3631
STARTS - Number Starts
MEAN |  |  |  |  | 259 | 266.82 | 274.72 | 260.98 | 250.73 | 257.72 | 268.43 | 263.59 | 269.17 | 265.72 | 264.09
P5 |  |  |  |  | 226 | 237 | 238.5 | 203 | 193 | 190.5 | 207.5 | 193.5 | 218 | 205 | 210.5
P95 |  |  |  |  | 287 | 291 | 306 | 302.5 | 295 | 312 | 322.5 | 319 | 317 | 320 | 309
VOMCOSTS - VOM Costs
MEAN |  |  |  |  | 30969.9438 | 26963.2528 | 21922.8841 | 18171.226 | 16361.0364 | 16217.4128 | 16936.8755 | 15942.2823 | 16934.4525 | 17207.0796 | 16937.3146
P5 |  |  |  |  | 25941.4538 | 19828.2527 | 14936.4675 | 12187.1232 | 9508.1495 | 10240.065 | 11215.8354 | 10378.6488 | 12261.632 | 11854.986 | 12285.6475
P95 |  |  |  |  | 36192.5585 | 33370.5388 | 28466.4816 | 25543.5039 | 24836.6584 | 23256.4483 | 24156.8405 | 21825.999 | 23277.016 | 24131.1527 | 20904.0978
16369: New 2023JAN 18V50DF_NG_B #3
CAPACITYFACTOR - Net Generation Capacity Factor
MEAN |  |  |  |  | 0.58183 | 0.49178 | 0.41489 | 0.33963 | 0.30057 | 0.30046 | 0.29991 | 0.26933 | 0.27541 | 0.27352 | 0.26394
P5 |  |  |  |  | 0.48386 | 0.36578 | 0.28724 | 0.23091 | 0.19264 | 0.20041 | 0.20635 | 0.17952 | 0.2013 | 0.1937 | 0.19293
P95 |  |  |  |  | 0.67065 | 0.60623 | 0.52086 | 0.46085 | 0.4379 | 0.41616 | 0.40798 | 0.3674 | 0.36069 | 0.37699 | 0.32678
CO2EMISSIONS - CO2 Emissions
MEAN |  |  |  |  | 23724.4484 | 20119.9235 | 16890.316 | 13821.0587 | 12257.1753 | 12158.5852 | 12180.0638 | 10933.6737 | 11277.8813 | 11158.9769 | 10834.9555
P5 |  |  |  |  | 19629.3245 | 15015 | 11688.8245 | 9479.0827 | 7882.653 | 8106.2225 | 8340.48 | 7321.1583 | 8278.0703 | 7885.2282 | 7929.312
P95 |  |  |  |  | 27443.999 | 24627.922 | 21132.3478 | 18768.4392 | 17980.1205 | 16730.682 | 16488.079 | 14975.1367 | 14845.0405 | 15371.013 | 13447.3718
FUELCONSUMED - Fuel Consumed
MEAN |  |  |  |  | 386722.847 | 328001.1684 | 275318.0088 | 225300.0361 | 199822.1399 | 198167.6456 | 198532.294 | 178214.3204 | 183843.7541 | 181876.8983 | 176622.6429
P5 |  |  |  |  | 319955.6986 | 244780.5975 | 190532.0654 | 154519.9416 | 128506.4602 | 132119.6773 | 135947.7504 | 119331.6995 | 134942.9062 | 128518.9098 | 129257.1265
P95 |  |  |  |  | 447395.5493 | 401491.317 | 344466.0249 | 305949.0604 | 293120.5034 | 272686.8407 | 268752.2785 | 244088.9931 | 241992.8938 | 250528.505 | 219207.8763
FUELCOST - Fuel Cost
MEAN |  |  |  |  | 601709.9283 | 546370.9213 | 491005.6363 | 419017.297 | 389334.1369 | 391698.0123 | 406306.0773 | 372313.6748 | 389251.3809 | 397140.0468 | 390568.1498
P5 |  |  |  |  | 358192.0676 | 303116.2262 | 233484.3362 | 217686.1742 | 175441.6291 | 204067.1962 | 208661.4197 | 177962.8578 | 225786.0314 | 207733.0537 | 220198.9287
P95 |  |  |  |  | 887880.5411 | 824128.0183 | 763473.2983 | 748832.3268 | 772966.3751 | 659788.72 | 721300.7815 | 615112.9832 | 625386.7237 | 734707.444 | 575512.0005
NETPOS - Net Position (MWh)
MEAN |  |  |  |  | 45379.9357 | 38531.5119 | 32342.4133 | 26448.2327 | 23441.4002 | 23230.9918 | 23257.5495 | 20860.3893 | 21720.2879 | 21472.7178 | 20835.3263
P5 |  |  |  |  | 37589.4623 | 28752.8157 | 22382.426 | 18140.1965 | 15075.84 | 15488.825 | 15926.4 | 13968.36 | 15943.16 | 15173.425 | 15247.98
P95 |  |  |  |  | 52372.4958 | 47162.5421 | 40459.8817 | 35914.2827 | 34386.0033 | 31965.54 | 31483.3123 | 28569.79 | 28590.43 | 29575.455 | 25859.1337
NETREVENUE - Net Revenue $
MEAN |  |  |  |  | 218705.6729 | 210533.9609 | 168392.1886 | 149107.7889 | 114639.6586 | 110879.0403 | 116754.6183 | 120893.862 | 121731.4251 | 125816.552 | 115444.3229
P5 |  |  |  |  | 32734.5492 | 38172.0404 | 25927.0086 | 57111.2349 | 18424.1713 | 34746.055 | 31432.0175 | 46957.8014 | 53237.3186 | 50617.4471 | 43202.0833
P95 |  |  |  |  | 432663.6055 | 404794.9849 | 329789.6662 | 313816.1203 | 297840.6705 | 246302.4394 | 250835.4168 | 226299.9603 | 229997.4547 | 268902.6699 | 203479.578
STARTS - Number Starts
MEAN |  |  |  |  | 259.72 | 268.18 | 279.07 | 264.55 | 255.05 | 264.49 | 271.46 | 264.81 | 271.57 | 271.14 | 268.58
P5 |  |  |  |  | 227 | 242.5 | 246.5 | 215.5 | 204.5 | 209.5 | 211.5 | 202.5 | 219.5 | 204.5 | 219.5
P95 |  |  |  |  | 289.5 | 298 | 308 | 307 | 297 | 314 | 315.5 | 317.5 | 315.5 | 329.5 | 314
VOMCOSTS - VOM Costs
MEAN |  |  |  |  | 30858.3563 | 26972.0583 | 22963.1134 | 19042.7276 | 17346.6362 | 17423.2439 | 17908.3131 | 16271.1036 | 17376.2303 | 17607.6286 | 17293.3208
P5 |  |  |  |  | 25560.8344 | 20126.971 | 15891.5224 | 13060.9415 | 11156.1216 | 11616.6187 | 12263.328 | 10895.3208 | 12754.528 | 12442.2085 | 12655.8234
P95 |  |  |  |  | 35613.2972 | 33013.7795 | 28726.516 | 25858.2835 | 25445.6425 | 23974.155 | 24242.1505 | 22284.4362 | 22872.344 | 24251.8731 | 21463.081
16369: New 2023JAN 18V50DF_NG_B #4
CAPACITYFACTOR - Net Generation Capacity Factor
MEAN |  |  |  |  | 0.58067 | 0.49191 | 0.41951 | 0.35047 | 0.30589 | 0.30855 | 0.31051 | 0.27211 | 0.27851 | 0.27814 | 0.26782
P5 |  |  |  |  | 0.49235 | 0.36258 | 0.29379 | 0.25568 | 0.19444 | 0.20453 | 0.21855 | 0.18654 | 0.20938 | 0.19573 | 0.20193
P95 |  |  |  |  | 0.67015 | 0.6061 | 0.52737 | 0.46412 | 0.44106 | 0.42048 | 0.41074 | 0.37268 | 0.36585 | 0.38334 | 0.32346
CO2EMISSIONS - CO2 Emissions
MEAN |  |  |  |  | 23646.2204 | 20149.4162 | 17094.314 | 14258.721 | 12489.9099 | 12489.4492 | 12615.7221 | 11041.3088 | 11399.2651 | 11335.9166 | 10989.383
P5 |  |  |  |  | 19978.7905 | 14938.4387 | 12079.041 | 10359.218 | 7887.646 | 8267.043 | 8860.6995 | 7564.1842 | 8567.2987 | 7915.876 | 8253.136
P95 |  |  |  |  | 27328.9973 | 24785.3577 | 21543.8288 | 18719.7323 | 18061.9935 | 17035.2075 | 16867.3177 | 15097.8935 | 14940.102 | 15604.06 | 13382.9945
FUELCONSUMED - Fuel Consumed
MEAN |  |  |  |  | 385455.0484 | 328480.6333 | 278643.3947 | 232434.5474 | 203616.3176 | 203560.2388 | 205633.4132 | 179968.7213 | 185822.4697 | 184760.7859 | 179140.0411
P5 |  |  |  |  | 325649.0612 | 243537.2046 | 196892.0218 | 168867.9589 | 128587.5541 | 134740.8183 | 144427.2879 | 123292.9177 | 139657.6928 | 129018.428 | 134535.8391
P95 |  |  |  |  | 445513.924 | 404052.1216 | 351173.5026 | 305153.6636 | 294455.6841 | 277650.596 | 274934.1132 | 246089.9529 | 243543.2804 | 254327.8026 | 218159.4815
FUELCOST - Fuel Cost
MEAN |  |  |  |  | 598820.3322 | 547708.7365 | 496345.8172 | 430312.6029 | 396245.8877 | 401598.4526 | 418734.1695 | 376085.6518 | 393711.0559 | 402892.7947 | 395888.1473
P5 |  |  |  |  | 365834.9646 | 293283.3742 | 241067.7588 | 239605.806 | 177495.8573 | 207699.3316 | 219448.009 | 183873.5371 | 230140.3656 | 213532.0561 | 231812.1114
P95 |  |  |  |  | 895285.2267 | 827069.7668 | 765438.1979 | 743954.6081 | 777318.1765 | 670295.8658 | 725133.3565 | 630307.6275 | 640776.724 | 752311.9095 | 577403.9321
NETPOS - Net Position (MWh)
MEAN |  |  |  |  | 45213.5415 | 38591.0984 | 32732.5188 | 27285.741 | 23886.2591 | 23863.1694 | 24089.3932 | 21065.7195 | 21954.015 | 21813.1095 | 21132.0927
P5 |  |  |  |  | 38267.3238 | 28593.7796 | 23129.2974 | 19823.8672 | 15084.67 | 15796.11 | 16919.5701 | 14432.04 | 16500.2 | 15232.4 | 15870.69
P95 |  |  |  |  | 52188.0357 | 47483.8025 | 41248.2173 | 35820.9102 | 34539.9047 | 32546.6206 | 32206.8943 | 28803.4061 | 28771.54 | 30021.545 | 25733.8803
NETREVENUE - Net Revenue $
MEAN |  |  |  |  | 211950.9335 | 213060.9058 | 166517.1611 | 144529.5434 | 112942.2892 | 107839.0709 | 113501.3863 | 120041.5648 | 121367.7717 | 124078.0514 | 114130.8102
P5 |  |  |  |  | 25476.9931 | 45274.2205 | 21882.8376 | 50897.2937 | 21909.6847 | 34192.6362 | 25426.4172 | 46929.7963 | 53488.6868 | 44114.6264 | 38248.6626
P95 |  |  |  |  | 433592.0963 | 410524.1145 | 327858.6875 | 313276.927 | 295407.308 | 247647.9136 | 255810.7039 | 224072.4228 | 224273.8588 | 268958.8015 | 208060.0653
STARTS - Number Starts
MEAN |  |  |  |  | 258.99 | 265.43 | 279.78 | 270.36 | 257.17 | 266.55 | 274.98 | 266.34 | 273.09 | 272.28 | 269.79
P5 |  |  |  |  | 226.5 | 235 | 247 | 221 | 208.5 | 208.5 | 226.5 | 208 | 223.5 | 210.5 | 223.5
P95 |  |  |  |  | 291.5 | 291 | 312 | 306 | 295 | 319 | 320 | 321.5 | 317.5 | 321.5 | 308
VOMCOSTS - VOM Costs
MEAN |  |  |  |  | 30745.2083 | 27013.7689 | 23240.0884 | 19645.7335 | 17675.8317 | 17897.3771 | 18548.8328 | 16431.2612 | 17563.212 | 17886.7498 | 17539.637
P5 |  |  |  |  | 26021.7802 | 20015.6457 | 16421.8011 | 14273.1844 | 11162.6558 | 11847.0825 | 13028.069 | 11256.9912 | 13200.16 | 12490.568 | 13172.6727
P95 |  |  |  |  | 35487.8643 | 33238.6618 | 29286.2343 | 25791.0553 | 25559.5294 | 24409.9654 | 24799.3086 | 22466.6568 | 23017.232 | 24617.6669 | 21359.1207
16369: New 2023JAN 18V50DF_NG_B #5
CAPACITYFACTOR - Net Generation Capacity Factor
MEAN |  |  |  |  | 0.58309 | 0.49434 | 0.40482 | 0.3315 | 0.29061 | 0.28819 | 0.29085 | 0.26735 | 0.27178 | 0.2705 | 0.26177
P5 |  |  |  |  | 0.48265 | 0.36871 | 0.28766 | 0.22214 | 0.17947 | 0.18116 | 0.19188 | 0.17459 | 0.19758 | 0.18868 | 0.18954
P95 |  |  |  |  | 0.67495 | 0.60725 | 0.51242 | 0.45749 | 0.4367 | 0.40307 | 0.40737 | 0.36105 | 0.35996 | 0.37467 | 0.32201
CO2EMISSIONS - CO2 Emissions
MEAN |  |  |  |  | 23747.9132 | 20222.8923 | 16490.5348 | 13492.8166 | 11856.14 | 11664.5257 | 11811.8499 | 10846.6201 | 11128.8846 | 11028.669 | 10746.1252
P5 |  |  |  |  | 19516.475 | 15118.2213 | 11608.9993 | 9005.7938 | 7316.6353 | 7267.348 | 7817.4017 | 7043.4142 | 8085.2513 | 7727.6112 | 7723.64
P95 |  |  |  |  | 27688.9643 | 24906.7357 | 21033.4005 | 18580.2153 | 17768.0923 | 16370.4127 | 16471.761 | 14710.7437 | 14775.2617 | 15316.7848 | 13281.827
FUELCONSUMED - Fuel Consumed
MEAN |  |  |  |  | 387098.9642 | 329680.3488 | 268801.3042 | 219949.3005 | 193284.2718 | 190115.1463 | 192530.4562 | 176795.4365 | 181414.9039 | 179753.0304 | 175174.6655
P5 |  |  |  |  | 318121.9176 | 246479.0595 | 189230.4584 | 146805.291 | 119278.8521 | 118447.2388 | 127421.7528 | 114804.5929 | 131799.7152 | 125949.9588 | 125904.4306
P95 |  |  |  |  | 451346.649 | 406037.5215 | 342853.7153 | 302881.4207 | 289664.6895 | 266817.0906 | 268486.9713 | 239779.8095 | 240855.7189 | 249645.1235 | 216510.0218
FUELCOST - Fuel Cost
MEAN |  |  |  |  | 603427.9192 | 549409.9248 | 480652.5698 | 409927.3472 | 378123.4831 | 377371.0993 | 395144.3412 | 369579.2799 | 384271.1152 | 392649.9937 | 387477.7279
P5 |  |  |  |  | 361274.2092 | 296831.2726 | 231202.7985 | 209136.9302 | 163539.59 | 183945.2293 | 192687.4878 | 178803.9443 | 222839.0566 | 203139.0298 | 211864.4623
P95 |  |  |  |  | 896102.7622 | 833234.7811 | 760644.9896 | 742932.4259 | 766880.9374 | 651902.4424 | 712121.4678 | 610131.6511 | 628097.446 | 734905.7169 | 571903.6886
NETPOS - Net Position (MWh)
MEAN |  |  |  |  | 45441.8084 | 38727.364 | 31577.0765 | 25820.2082 | 22674.4684 | 22287.0699 | 22554.4809 | 20694.1624 | 21433.3274 | 21222.0001 | 20664.3711
P5 |  |  |  |  | 37358.7775 | 28911.4909 | 22230.981 | 17234.673 | 13993.2174 | 13885.96 | 14927.2191 | 13438.44 | 15571.8 | 14870.125 | 14852.475
P95 |  |  |  |  | 52957.4783 | 47696.8516 | 40271.4915 | 35552.1802 | 33978.18 | 31272.2242 | 31449.84 | 28064.57 | 28455.25 | 29469.925 | 25539.235
NETREVENUE - Net Revenue $
MEAN |  |  |  |  | 222245.3238 | 209504.9822 | 172355.4588 | 152135.1802 | 118289.7837 | 115025.4662 | 119969.0051 | 121920.7469 | 123560.0717 | 126460.1291 | 116492.2091
P5 |  |  |  |  | 26221.7346 | 43098.3329 | 33407.6517 | 60454.3571 | 30245.1845 | 39469.0071 | 38134.3318 | 47303.0385 | 56386.6978 | 49088.5693 | 44365.1514
P95 |  |  |  |  | 455307.3064 | 408282.7506 | 336505.7885 | 313338.5407 | 304050.3368 | 255170.1526 | 251030.6956 | 224568.1427 | 226183.8218 | 268768.0552 | 206419.7699
STARTS - Number Starts
MEAN |  |  |  |  | 257.37 | 266.42 | 275.51 | 264.1 | 252.28 | 260.12 | 270.14 | 264.3 | 271.04 | 269.22 | 266.09
P5 |  |  |  |  | 229.5 | 240 | 241 | 211 | 202 | 201.5 | 216.5 | 198 | 217.5 | 205 | 219
P95 |  |  |  |  | 285 | 294 | 306.5 | 303.5 | 298 | 315 | 321.5 | 317 | 317.5 | 330.5 | 306
VOMCOSTS - VOM Costs
MEAN |  |  |  |  | 30900.4297 | 27109.1548 | 22419.7243 | 18590.5499 | 16779.1066 | 16715.3024 | 17366.9503 | 16141.4466 | 17146.6619 | 17402.0401 | 17151.428
P5 |  |  |  |  | 25403.9687 | 20238.0436 | 15783.9965 | 12408.9645 | 10354.9809 | 10414.47 | 11493.9587 | 10481.9832 | 12457.44 | 12193.5025 | 12327.5542
P95 |  |  |  |  | 36011.0852 | 33387.7961 | 28592.759 | 25597.5698 | 25143.8532 | 23454.1682 | 24216.3768 | 21890.3646 | 22764.2 | 24165.3385 | 21197.5651
16369: New 2023JAN 18V50DF_NG_B #6
CAPACITYFACTOR - Net Generation Capacity Factor
MEAN |  |  |  |  | 0.57966 | 0.49125 | 0.42038 | 0.35697 | 0.31439 | 0.31613 | 0.32067 | 0.28617 | 0.29518 | 0.2936 | 0.28831
P5 |  |  |  |  | 0.48069 | 0.37177 | 0.29231 | 0.26182 | 0.20377 | 0.20904 | 0.23281 | 0.20391 | 0.22653 | 0.2166 | 0.21614
P95 |  |  |  |  | 0.6675 | 0.60262 | 0.52678 | 0.46875 | 0.44565 | 0.42866 | 0.41824 | 0.3762 | 0.37775 | 0.39351 | 0.34347
CO2EMISSIONS - CO2 Emissions
MEAN |  |  |  |  | 23659.3069 | 20081.2145 | 17118.2419 | 14520.656 | 12812.1186 | 12794.3345 | 13021.729 | 11601.4029 | 12078.7198 | 11973.9846 | 11843.8809
P5 |  |  |  |  | 19424.8227 | 15106.8358 | 11958.3597 | 10624.852 | 8340.2388 | 8484.368 | 9460.9222 | 8301.9417 | 9285.9878 | 8914.117 | 8843.896
P95 |  |  |  |  | 27239.1435 | 24815.3498 | 21453.3353 | 18996.729 | 17958.8322 | 17415.891 | 16966.336 | 15030.213 | 15352.6185 | 16148.6522 | 14231.3548
FUELCONSUMED - Fuel Consumed
MEAN |  |  |  |  | 385671.7873 | 327370.1355 | 279033.4814 | 236704.3943 | 208869.2769 | 208529.4741 | 212251.2238 | 189098.1107 | 196898.4557 | 195160.5062 | 193069.3692
P5 |  |  |  |  | 316627.0145 | 246288.5887 | 194924.6017 | 173197.5572 | 135966.1913 | 138282.9008 | 154210.8733 | 135318.0445 | 151373.223 | 145288.451 | 144165.9231
P95 |  |  |  |  | 444067.3027 | 404545.6909 | 349697.144 | 309672.197 | 292775.5404 | 283855.4811 | 276547.1327 | 244987.4807 | 250267.7563 | 263203.476 | 231988.8141
FUELCOST - Fuel Cost
MEAN |  |  |  |  | 598585.0288 | 544895.4157 | 497907.1133 | 437713.4836 | 405346.2749 | 411019.6599 | 431021.5245 | 393415.4979 | 415339.5353 | 424866.9522 | 425040.3383
P5 |  |  |  |  | 356825.9733 | 294133.7493 | 238520.3513 | 247104.5734 | 185612.1938 | 214048.0602 | 233956.7087 | 197989.3868 | 251858.257 | 234123.4277 | 250297.1865
P95 |  |  |  |  | 886905.5933 | 828900.6428 | 783243.2839 | 762616.9545 | 776045.3776 | 692620.3783 | 728055.3394 | 620150.3693 | 662203.2093 | 777429.4489 | 611614.4542
NETPOS - Net Position (MWh)
MEAN |  |  |  |  | 45230.9008 | 38457.445 | 32778.1135 | 27786.7927 | 24502.2634 | 24445.6273 | 24864.6454 | 22134.0808 | 23262.5663 | 23040.8794 | 22775.2906
P5 |  |  |  |  | 37188.0904 | 28899.2961 | 22898.4553 | 20333.0858 | 15950.3013 | 16211.36 | 18065.8587 | 15839.64 | 17884.36 | 17153.3 | 17006.715
P95 |  |  |  |  | 51958.5226 | 47528.5035 | 41076.2069 | 36346.485 | 34339.47 | 33271.9782 | 32396.6385 | 28672.94 | 29566.141 | 31070.675 | 27366.0055
NETREVENUE - Net Revenue $
MEAN |  |  |  |  | 210365.5887 | 210936.6356 | 165763.5703 | 142499.4472 | 108043.291 | 104425.0356 | 109077.0912 | 115202.6271 | 115242.4851 | 118240.445 | 107018.2009
P5 |  |  |  |  | 24041.0613 | 47776.023 | 27249.1614 | 48156.83 | 17316.9724 | 29965.6702 | 21437.1303 | 38816.9629 | 46661.5575 | 39384.4825 | 31600.2055
P95 |  |  |  |  | 423430.3488 | 411002.1863 | 323739.0658 | 307843.0478 | 294521.0803 | 241066.8971 | 249931.1143 | 215543.1692 | 217927.8735 | 266454.3224 | 200569.9975
STARTS - Number Starts
MEAN |  |  |  |  | 259.24 | 266.6 | 280.61 | 272.81 | 263.63 | 272.3 | 281.31 | 269.91 | 277.49 | 277.65 | 276.83
P5 |  |  |  |  | 233.5 | 239.5 | 249 | 223 | 214.5 | 216 | 234.5 | 214 | 239.5 | 217.5 | 236
P95 |  |  |  |  | 294 | 291.5 | 311 | 309 | 306.5 | 320.5 | 328 | 319 | 314.5 | 323.5 | 311.5
VOMCOSTS - VOM Costs
MEAN |  |  |  |  | 30757.0126 | 26920.2115 | 23272.4606 | 20006.4907 | 18131.6749 | 18334.2205 | 19145.7769 | 17264.583 | 18610.053 | 18893.5211 | 18903.4912
P5 |  |  |  |  | 25287.9015 | 20229.5073 | 16257.9033 | 14639.8218 | 11803.2229 | 12158.52 | 13910.7112 | 12354.9192 | 14307.488 | 14065.706 | 14115.5734
P95 |  |  |  |  | 35331.7954 | 33269.9524 | 29164.1069 | 26169.4692 | 25411.2078 | 24953.9836 | 24945.4116 | 22364.8932 | 23652.9128 | 25477.9535 | 22713.7846
16369: New 2023JAN 18V50DF_NG_B #7
CAPACITYFACTOR - Net Generation Capacity Factor
MEAN |  |  |  |  | 0.57679 | 0.48752 | 0.41838 | 0.35912 | 0.32035 | 0.31842 | 0.32326 | 0.29418 | 0.30718 | 0.30351 | 0.29751
P5 |  |  |  |  | 0.481 | 0.35634 | 0.27929 | 0.25336 | 0.21206 | 0.2215 | 0.2413 | 0.21153 | 0.24039 | 0.22176 | 0.2337
P95 |  |  |  |  | 0.65913 | 0.60032 | 0.5336 | 0.46936 | 0.45698 | 0.42578 | 0.4198 | 0.3779 | 0.39148 | 0.39717 | 0.34742
CO2EMISSIONS - CO2 Emissions
MEAN |  |  |  |  | 23501.7481 | 19931.5961 | 17042.0706 | 14613.5011 | 13066.2517 | 12884.3674 | 13134.6666 | 11932.5561 | 12561.8974 | 12390.0264 | 12216.4966
P5 |  |  |  |  | 19400.8435 | 14533.636 | 11368.7702 | 10270.5615 | 8630.7195 | 8988.562 | 9800.064 | 8649.1217 | 9737.3595 | 9106.76 | 9561.56
P95 |  |  |  |  | 26832.049 | 24552.7657 | 21790.8085 | 19214.5098 | 18669.299 | 17308.914 | 17146.428 | 15321.9435 | 16080.1615 | 16117.0048 | 14242.1923
FUELCONSUMED - Fuel Consumed
MEAN |  |  |  |  | 383105.7084 | 324929.8817 | 277791.9043 | 238217.9236 | 213012.2394 | 209996.9211 | 214092.064 | 194495.7912 | 204774.8789 | 201941.4633 | 199143.4504
P5 |  |  |  |  | 316231.6207 | 236932.7283 | 185314.4601 | 167421.8747 | 140701.6836 | 146500.5322 | 159738.6067 | 140976.9277 | 158731.1475 | 148428.28 | 155864.6917
P95 |  |  |  |  | 437451.3323 | 400266.622 | 355198.4871 | 313223.1035 | 304356.5309 | 282110.8902 | 279483.1189 | 249743.3643 | 262128.2892 | 262686.727 | 232164.9578
FUELCOST - Fuel Cost
MEAN |  |  |  |  | 594155.0155 | 541363.9778 | 497050.7083 | 440531.5792 | 413103.4715 | 412976.5094 | 435146.5703 | 403367.4167 | 431127.8732 | 438215.7902 | 437296.8219
P5 |  |  |  |  | 358973.9904 | 292835.0555 | 237660.3829 | 240543.8798 | 196646.1271 | 226127.9982 | 246752.7341 | 205609.0245 | 263743.4328 | 244429.729 | 266260.8249
P95 |  |  |  |  | 876015.9308 | 811866.5676 | 782704.4967 | 765117.8383 | 805352.7376 | 693584.581 | 729101.3751 | 624500.2743 | 686287.2189 | 768997.174 | 611575.4622
NETPOS - Net Position (MWh)
MEAN |  |  |  |  | 44923.8339 | 38173.5403 | 32632.2135 | 27964.3134 | 24988.2997 | 24617.6007 | 25080.3186 | 22765.9253 | 24193.0726 | 23841.3984 | 23491.852
P5 |  |  |  |  | 37150.1502 | 27832.4634 | 21770.8408 | 19654.7355 | 16505.6643 | 17174.74 | 18713.52 | 16502.04 | 18753.68 | 17524 | 18386.775
P95 |  |  |  |  | 51130.1935 | 47020.8387 | 41723.4357 | 36761.6 | 35701.0611 | 33070.4152 | 32740.075 | 29228.0584 | 30965.66 | 31012.135 | 27386.4
NETREVENUE - Net Revenue $
MEAN |  |  |  |  | 204822.1 | 212781.8572 | 166291.3907 | 140732.4081 | 104831.9975 | 102561.1549 | 107000.6902 | 111511.3554 | 110773.1295 | 115097.3546 | 103351.8699
P5 |  |  |  |  | 22719.8485 | 46857.5483 | 26377.8542 | 48514.4902 | 14633.7798 | 26865.0771 | 19130.3127 | 34778.0439 | 40449.0904 | 35341.9243 | 27183.3711
P95 |  |  |  |  | 419317.344 | 403003.1729 | 328833.605 | 311250.5931 | 287192.9024 | 240988.6677 | 250244.9162 | 214847.173 | 214960.8822 | 263447.8796 | 201082.5242
STARTS - Number Starts
MEAN |  |  |  |  | 260.51 | 266.51 | 282.73 | 274.7 | 264.61 | 274.42 | 281.49 | 272.15 | 282.93 | 281.23 | 280.08
P5 |  |  |  |  | 235 | 242 | 247 | 224 | 211 | 225.5 | 237.5 | 215 | 238.5 | 221 | 242.5
P95 |  |  |  |  | 289.5 | 293 | 313.5 | 310 | 304.5 | 321.5 | 316 | 317.5 | 322.5 | 328 | 315.5
VOMCOSTS - VOM Costs
MEAN |  |  |  |  | 30548.207 | 26721.4782 | 23168.8716 | 20134.3056 | 18491.3418 | 18463.2005 | 19311.8453 | 17757.4217 | 19354.4581 | 19549.9467 | 19498.2371
P5 |  |  |  |  | 25262.1021 | 19482.7244 | 15457.297 | 14151.4096 | 12214.1916 | 12881.055 | 14409.4104 | 12871.5912 | 15002.944 | 14369.68 | 15261.0233
P95 |  |  |  |  | 34768.5316 | 32914.5871 | 29623.6393 | 26468.352 | 26418.7852 | 24802.8114 | 25209.8577 | 22797.8856 | 24772.528 | 25429.9507 | 22730.712
16369: New 2023JAN 18V50DF_NG_B #8
CAPACITYFACTOR - Net Generation Capacity Factor
MEAN |  |  |  |  | 0.57809 | 0.48579 | 0.41523 | 0.36289 | 0.32549 | 0.32429 | 0.32736 | 0.30167 | 0.31582 | 0.31062 | 0.30422
P5 |  |  |  |  | 0.48519 | 0.35108 | 0.28179 | 0.26005 | 0.20789 | 0.22468 | 0.2345 | 0.21517 | 0.24689 | 0.22611 | 0.23883
P95 |  |  |  |  | 0.66312 | 0.59608 | 0.52364 | 0.47357 | 0.45562 | 0.42864 | 0.42478 | 0.38231 | 0.3916 | 0.40394 | 0.35576
CO2EMISSIONS - CO2 Emissions
MEAN |  |  |  |  | 23591.4501 | 19868.0314 | 16926.6581 | 14753.3138 | 13282.4575 | 13128.5553 | 13298.5188 | 12236.0843 | 12935.1328 | 12677.5854 | 12459.5298
P5 |  |  |  |  | 19710.47 | 14450.916 | 11546.5112 | 10588.5245 | 8503.6225 | 9088.5315 | 9482.1085 | 8796.6732 | 10136.1442 | 9259.9987 | 9749.728
P95 |  |  |  |  | 27240.027 | 24359.131 | 21372.1682 | 19311.5915 | 18559.3095 | 17309.1352 | 17276.061 | 15547.652 | 16041.732 | 16478.0438 | 14377.8482
FUELCONSUMED - Fuel Consumed
MEAN |  |  |  |  | 384573.9661 | 323893.1338 | 275910.7218 | 240497.1305 | 216536.9672 | 213976.7763 | 216762.8947 | 199443.0905 | 210859.0849 | 206628.2647 | 203105.1864
P5 |  |  |  |  | 321277.7343 | 235581.3497 | 188212.0106 | 172605.4623 | 138629.7942 | 148129.8901 | 154556.0574 | 143381.9531 | 165231.8381 | 150925.8712 | 158932.0517
P95 |  |  |  |  | 444124.6182 | 397104.4044 | 348373.7287 | 314803.9833 | 302564.464 | 282115.0689 | 281597.4668 | 253420.4356 | 261500.7691 | 268571.0345 | 234376.3104
FUELCOST - Fuel Cost
MEAN |  |  |  |  | 596300.1235 | 539487.3452 | 493476.856 | 444358.4783 | 419093.4158 | 420408.0366 | 440711.1526 | 413452.6743 | 443555.7967 | 448328.711 | 445937.7167
P5 |  |  |  |  | 366404.2407 | 288487.3304 | 234353.5363 | 247890.4296 | 193638.3238 | 233456.7265 | 239979.0114 | 221246.5761 | 274401.9652 | 253512.1804 | 268246.0894
P95 |  |  |  |  | 862853.9979 | 815293.273 | 772475.6899 | 768316.0033 | 790658.2779 | 686563.0014 | 741455.9962 | 645770.5624 | 697427.9314 | 780129.4968 | 610777.3932
NETPOS - Net Position (MWh)
MEAN |  |  |  |  | 45078.6567 | 38053.1713 | 32410.9444 | 28231.6418 | 25401.699 | 25084.2458 | 25392.9638 | 23345.1751 | 24911.9484 | 24394.8109 | 23959.1662
P5 |  |  |  |  | 37743.8843 | 27678.1771 | 22110.1881 | 20263.273 | 16262.4043 | 17365.755 | 18106.2117 | 16783.56 | 19521.72 | 17818.875 | 18748.62
P95 |  |  |  |  | 51835.9806 | 46665.4421 | 40922.5345 | 36949.331 | 35488.7752 | 33069.2033 | 32984.125 | 29662.89 | 30894.41 | 31707.27 | 27647.265
NETREVENUE - Net Revenue $
MEAN |  |  |  |  | 198838.6184 | 214302.7537 | 165916.0394 | 139037.7169 | 104135.5718 | 100661.725 | 106077.3202 | 108185.5821 | 107105.3482 | 111928.3475 | 100087.0232
P5 |  |  |  |  | 18403.6364 | 49010.183 | 24949.0846 | 42379.6086 | 13084.6258 | 24980.1673 | 16829.6534 | 27806.4145 | 36521.8511 | 32782.9111 | 19514.4908
P95 |  |  |  |  | 404311.4848 | 407441.1875 | 324046.7589 | 310173.6672 | 294547.6499 | 245004.3405 | 247854.1927 | 216192.4641 | 218757.31 | 263711.1453 | 189914.7422
STARTS - Number Starts
MEAN |  |  |  |  | 259.28 | 266.48 | 284.39 | 275.79 | 266.87 | 275.2 | 282.89 | 274.88 | 287.2 | 282.87 | 281.42
P5 |  |  |  |  | 231 | 240.5 | 246.5 | 227 | 218 | 225.5 | 230.5 | 224.5 | 251 | 221.5 | 245
P95 |  |  |  |  | 285.5 | 295.5 | 317.5 | 313 | 307.5 | 318.5 | 325 | 323 | 328 | 329.5 | 313
VOMCOSTS - VOM Costs
MEAN |  |  |  |  | 30653.4865 | 26637.2199 | 23011.7705 | 20326.7821 | 18797.2572 | 18813.1844 | 19552.5821 | 18209.2366 | 19929.5588 | 20003.745 | 19886.1079
P5 |  |  |  |  | 25665.8413 | 19374.724 | 15698.2335 | 14589.5566 | 12034.1792 | 13024.3162 | 13941.783 | 13091.1768 | 15617.376 | 14611.4775 | 15561.3546
P95 |  |  |  |  | 35248.4668 | 32665.8095 | 29054.9995 | 26603.5183 | 26261.6936 | 24801.9025 | 25397.7762 | 23137.0542 | 24715.528 | 25999.9614 | 22947.23
16369: New 2023JAN LM6000_GAS_A #1
CAPACITYFACTOR - Net Generation Capacity Factor
MEAN |  |  |  |  | 0.60012 | 0.47364 | 0.38213 | 0.31325 | 0.25902 | 0.2484 | 0.23544 | 0.2217 | 0.18254 | 0.18224 | 0.17223
P5 |  |  |  |  | 0.55973 | 0.4422 | 0.33787 | 0.26976 | 0.20961 | 0.19977 | 0.19401 | 0.18694 | 0.14095 | 0.13865 | 0.1305
P95 |  |  |  |  | 0.64265 | 0.51506 | 0.42662 | 0.3591 | 0.33265 | 0.3061 | 0.29043 | 0.27331 | 0.24919 | 0.2599 | 0.21739
CO2EMISSIONS - CO2 Emissions
MEAN |  |  |  |  | 66923.9613 | 53103.9998 | 42626.7018 | 34932.699 | 28946.5944 | 27535.3163 | 26162.8293 | 24591.384 | 20221.9172 | 20118.1155 | 19114.2605
P5 |  |  |  |  | 62674.51 | 49440.9525 | 37789.9235 | 29954.964 | 23335.808 | 22156.2565 | 21504.756 | 20672.316 | 15662.2935 | 15247.02 | 14482.27
P95 |  |  |  |  | 71740.68 | 57724.377 | 47655.8518 | 39857.5287 | 37062.062 | 33997.9885 | 32286.464 | 30106.111 | 27602.1585 | 28693.395 | 24199.406
FUELCONSUMED - Fuel Consumed
MEAN |  |  |  |  | 1134303.0576 | 900065.2241 | 722480.9624 | 592067.3795 | 490610.0128 | 466697.6816 | 443433.9986 | 416797.9695 | 342743.2848 | 340984.2495 | 323967.3922
P5 |  |  |  |  | 1062279.0533 | 837979.888 | 640502.2943 | 507700.7376 | 395513.9216 | 375527.6838 | 364484.2781 | 350373.9091 | 265461.769 | 258423.4926 | 245459.8352
P95 |  |  |  |  | 1215942.8952 | 978376.5184 | 807720.1421 | 675537.3415 | 628157.443 | 576233.8902 | 547223.5315 | 510266.7644 | 467831.7274 | 486327.6463 | 410155.4666
FUELCOST - Fuel Cost
MEAN |  |  |  |  | 1738204.39 | 1453401.3383 | 1221676.8165 | 1040614.6385 | 896195.4795 | 870789.4001 | 858544.738 | 821778.8504 | 716432.9604 | 733768.5374 | 707270.1332
P5 |  |  |  |  | 1209386.9447 | 1022797.0827 | 942487.7511 | 832153.343 | 683133.6876 | 661389.9166 | 647381.9916 | 628762.3051 | 446661.9645 | 436443.1434 | 410450.1518
P95 |  |  |  |  | 2433301.4024 | 1960508.1035 | 1682183.4363 | 1609728.8703 | 1644420.968 | 1350650.5432 | 1374062.7084 | 1252219.0818 | 1189972.7656 | 1425362.5795 | 1091705.1277
NETPOS - Net Position (MWh)
MEAN |  |  |  |  | 118834.8779 | 94131.8912 | 75454.7184 | 61737.8546 | 51078.4654 | 48518.316 | 46028.0256 | 43195.9757 | 35465.9856 | 35229.285 | 33419.372
P5 |  |  |  |  | 111277.44 | 87654.8 | 66893.19 | 52940.64 | 41177.92 | 39040.2 | 37833.12 | 36311.94 | 27469.14 | 26699.4 | 25320.8
P95 |  |  |  |  | 127390.56 | 102340.64 | 84357.195 | 70441.85 | 65399.005 | 59905.8 | 56801.28 | 52882.865 | 48409.74 | 50245.65 | 42310.24
NETREVENUE - Net Revenue $
MEAN |  |  |  |  | 619519.929 | 544191.0878 | 416742.8244 | 362613.0808 | 287945.4672 | 286340.2894 | 313684.0674 | 308680.971 | 327373.2716 | 332050.3642 | 308149.2934
P5 |  |  |  |  | 78555.6636 | 64673.1647 | -40720.4931 | 62355.0462 | -16666.0285 | 23122.8567 | 26348.3429 | 58330.5233 | 168904.0446 | 161459.5257 | 145157.5899
P95 |  |  |  |  | 1344159.9493 | 1054300.3068 | 847575.2196 | 773926.4945 | 738894.157 | 629173.6673 | 648268.9648 | 569610.0888 | 539769.5801 | 620025.9432 | 495409.2216
STARTS - Number Starts
MEAN |  |  |  |  | 271.45 | 286.44 | 283.18 | 267.7 | 245.51 | 250.04 | 249.52 | 245.54 | 215.89 | 213.52 | 207.69
P5 |  |  |  |  | 246.5 | 256.5 | 251.5 | 241.5 | 207 | 219 | 217 | 213.5 | 169.5 | 163.5 | 164.5
P95 |  |  |  |  | 300 | 313.5 | 307.5 | 294.5 | 279.5 | 281 | 288 | 276 | 281.5 | 279 | 249.5
VOMCOSTS - VOM Costs
MEAN |  |  |  |  | 54664.0438 | 44241.9889 | 36218.2648 | 30251.5488 | 25539.2327 | 24744.3412 | 23934.5733 | 22893.8671 | 19151.6322 | 19376.1067 | 19049.042
P5 |  |  |  |  | 51187.6224 | 41197.756 | 32108.7312 | 25940.9136 | 20588.96 | 19910.502 | 19673.2224 | 19245.3282 | 14833.3356 | 14684.67 | 14432.856
P95 |  |  |  |  | 58599.6576 | 48100.1008 | 40491.4536 | 34516.5065 | 32699.5025 | 30551.958 | 29536.6656 | 28027.9184 | 26141.2596 | 27635.1075 | 24116.8368
16369: New 2024JAN 18V50DF_NG_B #1
CAPACITYFACTOR - Net Generation Capacity Factor
MEAN | [5 empty] | 0.49294 | 0.42215 | 0.35563 | 0.31137 | 0.31403 | 0.31771 | 0.27872 | 0.28458 | 0.28317 | 0.2762
P5 | [5 empty] | 0.36297 | 0.29409 | 0.2548 | 0.20471 | 0.21368 | 0.23106 | 0.19312 | 0.22084 | 0.20189 | 0.20957
P95 | [5 empty] | 0.60223 | 0.53067 | 0.47109 | 0.44286 | 0.42336 | 0.41344 | 0.37588 | 0.37117 | 0.38362 | 0.33516
CO2EMISSIONS - CO2 Emissions
MEAN | [5 empty] | 20139.2309 | 17219.0976 | 14461.0117 | 12703.3181 | 12718.0753 | 12888.4435 | 11302.5865 | 11661.793 | 11553.7739 | 11330.6968
P5 | [5 empty] | 14874.3397 | 12052.1575 | 10412.4107 | 8232.8365 | 8714.7325 | 9309.192 | 7811.55 | 9005.5238 | 8222.3535 | 8559.456
P95 | [5 empty] | 24838.881 | 21575.0683 | 19151.9267 | 18051.7153 | 17137.1937 | 16725.6505 | 15234.3955 | 15234.05 | 15684.5577 | 13806.28
FUELCONSUMED - Fuel Consumed
MEAN | [5 empty] | 328315.2008 | 280677.5078 | 235732.1054 | 207095.4913 | 207286.5258 | 210078.7555 | 184227.4868 | 190102.002 | 188311.6412 | 184703.8474
P5 | [5 empty] | 242487.9967 | 196453.9753 | 169735.0013 | 134215.4957 | 142037.5083 | 151737.5152 | 127324.872 | 146801.3088 | 134013.6105 | 139529.216
P95 | [5 empty] | 404929.3599 | 351682.1509 | 312201.5772 | 294289.4872 | 279313.6335 | 272626.2373 | 248315.8993 | 248335.3067 | 255639.3425 | 225058.628
FUELCOST - Fuel Cost
MEAN | [5 empty] | 546915.6361 | 499791.9739 | 436116.816 | 402324.628 | 408512.932 | 426934.8233 | 383991.6939 | 401718.9694 | 410305.6807 | 407483.6319
P5 | [5 empty] | 297615.1836 | 242790.1125 | 239074.0347 | 182919.1242 | 213376.4772 | 233926.0771 | 194225.6887 | 237717.5246 | 219709.0697 | 241041.1071
P95 | [5 empty] | 823190.1538 | 777200.536 | 740600.1 | 773943.5881 | 676490.4963 | 706723.5708 | 616315.822 | 644594.0157 | 754362.7836 | 587089.5257
NETPOS - Net Position (MWh)
MEAN | [5 empty] | 38570.1617 | 32971.1521 | 27672.7146 | 24294.2377 | 24300.0129 | 24610.0968 | 21564.127 | 22459.637 | 22232.2601 | 21788.5348
P5 | [5 empty] | 28480.4811 | 23079.3618 | 19925.8499 | 15745.1532 | 16651.525 | 17776.185 | 14904 | 17344.2 | 15822.15 | 16459.74
P95 | [5 empty] | 47570.0893 | 41310.7128 | 36644.0445 | 34517.4084 | 32739.362 | 31931.6683 | 29062.5505 | 29336.88 | 30177.625 | 26549.325
NETREVENUE - Net Revenue $
MEAN | [5 empty] | 211646.3159 | 165684.6956 | 143552.8207 | 109953.4685 | 105499.5734 | 110319.4596 | 117541.3894 | 118948.4177 | 121867.9973 | 111378.8421
P5 | [5 empty] | 46296.4224 | 24250.6499 | 47189.7273 | 21579.7659 | 29130.818 | 21686.4056 | 40194.0435 | 48134.8192 | 44269.3739 | 36786.496
P95 | [5 empty] | 405059.1785 | 323361.8039 | 310081.3063 | 289394.0375 | 247825.4523 | 247609.5182 | 223025.2904 | 229820.8358 | 265185.7388 | 203975.8691
STARTS - Number Starts
MEAN | [5 empty] | 265.75 | 281.02 | 272.06 | 260.68 | 269.01 | 277.05 | 268.01 | 276.21 | 272.05 | 271.48
P5 | [5 empty] | 236.5 | 251.5 | 227.5 | 216.5 | 213.5 | 227.5 | 208.5 | 233.5 | 213 | 232
P95 | [5 empty] | 291.5 | 307.5 | 309.5 | 303 | 318 | 321.5 | 317.5 | 322 | 325 | 310
VOMCOSTS - VOM Costs
MEAN | [5 empty] | 26999.1132 | 23409.518 | 19924.3545 | 17977.7359 | 18225.0097 | 18949.7746 | 16820.019 | 17967.7096 | 18230.4533 | 18084.4839
P5 | [5 empty] | 19936.3368 | 16386.3468 | 14346.6119 | 11651.4134 | 12488.6437 | 13687.6624 | 11625.12 | 13875.36 | 12974.163 | 13661.5842
P95 | [5 empty] | 33299.0625 | 29330.6061 | 26383.712 | 25542.8822 | 24554.5215 | 24587.3846 | 22668.7894 | 23469.504 | 24745.6525 | 22035.9398
16369: New 2024JAN 18V50DF_NG_B #2
CAPACITYFACTOR - Net Generation Capacity Factor
MEAN | [5 empty] | 0.48421 | 0.41464 | 0.36434 | 0.32966 | 0.32777 | 0.33156 | 0.30476 | 0.31778 | 0.31026 | 0.30517
P5 | [5 empty] | 0.35363 | 0.29141 | 0.2714 | 0.20935 | 0.23312 | 0.23301 | 0.21942 | 0.25415 | 0.22703 | 0.23803
P95 | [5 empty] | 0.59324 | 0.5317 | 0.47494 | 0.46015 | 0.43274 | 0.43238 | 0.39157 | 0.39576 | 0.40133 | 0.35551
CO2EMISSIONS - CO2 Emissions
MEAN | [5 empty] | 19818.9174 | 16889.7039 | 14833.7667 | 13452.439 | 13260.1757 | 13478.3798 | 12350.1474 | 13009.5632 | 12648.4731 | 12508.615
P5 | [5 empty] | 14447.0375 | 11826.0122 | 10971.2733 | 8563.6342 | 9445.3015 | 9456.888 | 8896.3565 | 10377.168 | 9268.7552 | 9771.608
P95 | [5 empty] | 24166.2742 | 21770.2667 | 19365.4175 | 18778.446 | 17569.0535 | 17683.077 | 15852.8928 | 16253.9037 | 16351.8183 | 14649.4937
FUELCONSUMED - Fuel Consumed
MEAN | [5 empty] | 323092.91 | 275308.3146 | 241808.599 | 219308.0996 | 216122.1107 | 219694.5915 | 201302.3405 | 212072.5281 | 206153.846 | 203905.3259
P5 | [5 empty] | 235519.7231 | 192767.5727 | 178844.7985 | 139608.2617 | 153945.1246 | 154144.9232 | 145006.8715 | 169160.8269 | 151068.5908 | 159288.7215
P95 | [5 empty] | 393960.6799 | 354864.6955 | 315681.6453 | 306137.1921 | 286352.3027 | 288230.5155 | 258396.5053 | 264960.429 | 266515.214 | 238804.7498
FUELCOST - Fuel Cost
MEAN | [5 empty] | 538296.6153 | 492257.6727 | 446886.3005 | 424418.5168 | 424369.2224 | 446546.7282 | 417877.7851 | 446566.8016 | 448502.7333 | 448553.1386
P5 | [5 empty] | 287227.2034 | 237382.227 | 254290.2374 | 193159.2492 | 242176.3404 | 236701.1476 | 227461.9433 | 282059.8856 | 248820.3535 | 266706.3703
P95 | [5 empty] | 812599.223 | 786330.2076 | 775543.7617 | 808109.0105 | 695387.3094 | 759069.2785 | 643212.6483 | 703209.3321 | 783760.5754 | 624516.4822
NETPOS - Net Position (MWh)
MEAN | [5 empty] | 37957.636 | 32340.2282 | 28385.8291 | 25726.6373 | 25335.5041 | 25736.4847 | 23562.6365 | 25055.1306 | 24338.6805 | 24053.5028
P5 | [5 empty] | 27669.1475 | 22645.5434 | 20995.695 | 16377.85 | 18046.6772 | 18058.215 | 16973.7249 | 19985.92 | 17835.725 | 18790.695
P95 | [5 empty] | 46293.094 | 41681.8096 | 37052.6484 | 35907.3515 | 33563.9921 | 33764.435 | 30243.8796 | 31301.688 | 31461.1168 | 28168.85
NETREVENUE - Net Revenue $
MEAN | [5 empty] | 214120.1654 | 166499.1076 | 139342.3577 | 102598.8936 | 99374.0579 | 104788.3233 | 106897.8417 | 105126.4139 | 111212.2098 | 99232.2418
P5 | [5 empty] | 53278.8984 | 27739.2256 | 43977.1625 | 15217.1549 | 23924.5466 | 16716.8771 | 23894.2816 | 34552.706 | 33363.0519 | 19569.9251
P95 | [5 empty] | 405795.6623 | 323239.5954 | 307763.4344 | 291719.487 | 246879.9811 | 247701.6092 | 217140.3443 | 216090.798 | 258846.4727 | 190770.228
STARTS - Number Starts
MEAN | [5 empty] | 267.34 | 284.49 | 277.18 | 267.91 | 277.81 | 284.19 | 278.67 | 288.37 | 283.74 | 282.28
P5 | [5 empty] | 240 | 254.5 | 230.5 | 215 | 231 | 232.5 | 230.5 | 249 | 223 | 244
P95 | [5 empty] | 291 | 313.5 | 313.5 | 304.5 | 322 | 325 | 320.5 | 323 | 328.5 | 315
VOMCOSTS - VOM Costs
MEAN | [5 empty] | 26570.3452 | 22961.562 | 20437.797 | 19037.7116 | 19001.628 | 19817.0932 | 18378.8565 | 20044.1045 | 19957.718 | 19964.4073
P5 | [5 empty] | 19368.4032 | 16078.3358 | 15116.9004 | 12119.609 | 13535.0079 | 13904.8255 | 13239.5054 | 15988.736 | 14625.2945 | 15596.2769
P95 | [5 empty] | 32405.1658 | 29594.0848 | 26677.9069 | 26571.4401 | 25172.9941 | 25998.6149 | 23590.2261 | 25041.3504 | 25798.1158 | 23380.1455
16369: New 2024JAN 18V50DF_NG_B #3
CAPACITYFACTOR - Net Generation Capacity Factor
MEAN | [5 empty] | 0.48334 | 0.42489 | 0.36279 | 0.32756 | 0.32984 | 0.33282 | 0.30806 | 0.31908 | 0.30979 | 0.30532
P5 | [5 empty] | 0.35211 | 0.30336 | 0.26363 | 0.21964 | 0.22886 | 0.23786 | 0.21011 | 0.2544 | 0.22385 | 0.23122
P95 | [5 empty] | 0.59453 | 0.53616 | 0.47656 | 0.4587 | 0.43166 | 0.43128 | 0.40054 | 0.40635 | 0.40519 | 0.3616
CO2EMISSIONS - CO2 Emissions
MEAN | [5 empty] | 19772.2047 | 17310.957 | 14745.0663 | 13356.3784 | 13366.2252 | 13510.2656 | 12503.9143 | 13078.4108 | 12626.3933 | 12528.2798
P5 | [5 empty] | 14261.8585 | 12417.4505 | 10773.0562 | 9000.349 | 9213.4112 | 9704.496 | 8535.4852 | 10390.3147 | 9159.299 | 9443.408
P95 | [5 empty] | 24268.967 | 21951.35 | 19406.108 | 18805.4038 | 17567.4117 | 17466.5255 | 16357.8165 | 16589.5132 | 16537.9487 | 14805.1695
FUELCONSUMED - Fuel Consumed
MEAN | [5 empty] | 322332.0769 | 282175.0049 | 240362.7465 | 217742.0678 | 217850.5781 | 220214.349 | 203808.6758 | 213194.7941 | 205793.994 | 204225.9494
P5 | [5 empty] | 232500.4213 | 202408.1915 | 175613.4765 | 146727.7995 | 150165.0952 | 158180.8721 | 139124.8304 | 169375.1354 | 149284.597 | 153938.6749
P95 | [5 empty] | 395637.316 | 357817.2597 | 316345.3465 | 306576.9823 | 286324.659 | 284701.4654 | 266626.1497 | 270430.2891 | 269549.7456 | 241343.5126
FUELCOST - Fuel Cost
MEAN | [5 empty] | 536809.1132 | 503048.4981 | 443993.4062 | 421233.9209 | 428132.0457 | 447366.4503 | 423997.5134 | 449443.7625 | 447107.7131 | 449387.2057
P5 | [5 empty] | 283678.6851 | 247820.7821 | 250047.0207 | 206428.4997 | 232813.976 | 247661.3184 | 206095.537 | 285066.3511 | 254666.6851 | 260073.5408
P95 | [5 empty] | 809618.0645 | 795377.3431 | 773515.9392 | 801339.4509 | 699551.6278 | 746330.2385 | 659673.735 | 709147.3015 | 793401.1572 | 630550.7177
NETPOS - Net Position (MWh)
MEAN | [5 empty] | 37866.6952 | 33146.5882 | 28215.6433 | 25543.018 | 25538.0849 | 25797.2376 | 23855.9752 | 25187.6853 | 24296.1391 | 24091.2105
P5 | [5 empty] | 27313.8472 | 23777.0551 | 20616.75 | 17213.4092 | 17604.1411 | 18531.03 | 16285.0731 | 20011.24 | 17625.1 | 18159.57
P95 | [5 empty] | 46483.612 | 42027.3608 | 37129.9696 | 35958.2316 | 33562.2159 | 33349.3713 | 31206.7006 | 31949.41 | 31818.0186 | 28466.1486
NETREVENUE - Net Revenue $
MEAN | [5 empty] | 214269.1037 | 163271.4281 | 139294.7665 | 103045.0885 | 99172.4619 | 103731.3978 | 106086.6719 | 105222.8969 | 111242.2013 | 98419.1301
P5 | [5 empty] | 50263.6243 | 20284.692 | 44811.6263 | 11693.4689 | 23337.0153 | 18513.2978 | 28420.9453 | 33533.6425 | 31926.5665 | 24397.3877
P95 | [5 empty] | 404754.175 | 327929.019 | 306212.6566 | 297772.5679 | 241905.5333 | 244259.0396 | 209527.096 | 213297.9034 | 260114.2537 | 192439.4275
STARTS - Number Starts
MEAN | [5 empty] | 267.68 | 285.83 | 277.3 | 269.75 | 277.86 | 284.28 | 278.93 | 288.56 | 285.41 | 284.98
P5 | [5 empty] | 235.5 | 245.5 | 233.5 | 221 | 220 | 241.5 | 225.5 | 244 | 228.5 | 247.5
P95 | [5 empty] | 294 | 313 | 313 | 308 | 324.5 | 322.5 | 321 | 324 | 334 | 317.5
VOMCOSTS - VOM Costs
MEAN | [5 empty] | 26506.6866 | 23534.0776 | 20315.2632 | 18901.8333 | 19153.5637 | 19863.873 | 18607.6607 | 20150.1482 | 19922.8341 | 19995.7047
P5 | [5 empty] | 19119.693 | 16881.7092 | 14844.06 | 12737.9228 | 13203.1058 | 14268.8931 | 12702.3571 | 16008.992 | 14452.582 | 15072.4431
P95 | [5 empty] | 32538.5284 | 29839.4262 | 26733.5781 | 26609.0914 | 25171.6619 | 25679.0159 | 24341.2265 | 25559.528 | 26090.7752 | 23626.9033
16369: New 2024JAN 18V50DF_NG_B #4
CAPACITYFACTOR - Net Generation Capacity Factor
MEAN | [5 empty] | 0.48285 | 0.43497 | 0.36128 | 0.31664 | 0.32578 | 0.33044 | 0.30874 | 0.32321 | 0.31354 | 0.30932
P5 | [5 empty] | 0.35114 | 0.31902 | 0.26304 | 0.21465 | 0.22417 | 0.23973 | 0.21033 | 0.252 | 0.22628 | 0.23463
P95 | [5 empty] | 0.5962 | 0.53491 | 0.47777 | 0.46672 | 0.43098 | 0.42602 | 0.39683 | 0.40248 | 0.40901 | 0.36381
CO2EMISSIONS - CO2 Emissions
MEAN | [5 empty] | 19742.4895 | 17716.3205 | 14674.3999 | 12908.9523 | 13197.5263 | 13402.3865 | 12529.8804 | 13235.6498 | 12790.5261 | 12687.689
P5 | [5 empty] | 14383.6688 | 12945.686 | 10641.8555 | 8756.0615 | 9053.7595 | 9734.8188 | 8501.5702 | 10390.3147 | 9233.7292 | 9552.808
P95 | [5 empty] | 24515.6538 | 21743.0432 | 19401.1623 | 19085.8822 | 17500.541 | 17205.0543 | 16212.9608 | 16474.564 | 16735.3278 | 14850.5847
FUELCONSUMED - Fuel Consumed
MEAN | [5 empty] | 321847.5845 | 288782.4334 | 239210.9074 | 210448.0037 | 215101.0637 | 218455.9531 | 204231.9923 | 215758.0924 | 208469.2051 | 206824.4955
P5 | [5 empty] | 234488.1467 | 211019.1125 | 173474.8665 | 142745.2202 | 147563.157 | 158675.328 | 138571.9024 | 169375.1354 | 150497.7128 | 155722.0238
P95 | [5 empty] | 399666.5918 | 354421.6888 | 316266.1762 | 311149.6489 | 285236.3432 | 280438.8996 | 264265.909 | 268557.5436 | 272766.6495 | 242084.3142
FUELCOST - Fuel Cost
MEAN | [5 empty] | 536581.7558 | 512131.0474 | 442733.4469 | 409279.7484 | 423234.1558 | 444232.8541 | 424433.4761 | 454120.5094 | 452674.2024 | 454641.8953
P5 | [5 empty] | 285919.7552 | 265663.4854 | 247116.3519 | 200377.2963 | 229008.4088 | 247563.2852 | 210281.4817 | 280297.8364 | 252802.7401 | 266171.4639
P95 | [5 empty] | 814074.7328 | 795212.8405 | 783454.6714 | 809959.6605 | 705975.4107 | 748623.9423 | 654156.9588 | 704928.8029 | 791697.6096 | 634466.9691
NETPOS - Net Position (MWh)
MEAN | [5 empty] | 37809.7829 | 33923.2229 | 28080.1243 | 24687.0552 | 25215.6856 | 25591.2608 | 23905.4026 | 25490.2983 | 24611.8822 | 24397.7594
P5 | [5 empty] | 27540.4869 | 24788.799 | 20364.7035 | 16745.2267 | 17299.315 | 18588.9156 | 16220.52 | 20011.24 | 17768.325 | 18369.945
P95 | [5 empty] | 46936.6027 | 41628.6253 | 37117.0163 | 36494.2118 | 33432.444 | 32850.7617 | 30929.17 | 31725.26 | 32197.9016 | 28552.1014
NETREVENUE - Net Revenue $
MEAN | [5 empty] | 213562.295 | 159715.3761 | 140002.6496 | 106445.7641 | 100126.3384 | 104361.3304 | 105241.6542 | 103932.3207 | 110641.569 | 97769.9879
P5 | [5 empty] | 50519.0401 | 15213.7205 | 42309.2318 | 16564.582 | 25243.7338 | 16703.061 | 28003.7793 | 34297.7647 | 29514.7204 | 21464.2199
P95 | [5 empty] | 397417.265 | 316549.9122 | 310951.053 | 293234.7294 | 243467.384 | 242392.5496 | 209076.4774 | 213058.818 | 260287.1218 | 193025.0856
STARTS - Number Starts
MEAN | [5 empty] | 267.85 | 289.12 | 276.55 | 267.38 | 277.83 | 284.53 | 279.26 | 289.91 | 286.38 | 285.59
P5 | [5 empty] | 240.5 | 257 | 227 | 218.5 | 221.5 | 239 | 227 | 251.5 | 228.5 | 246.5
P95 | [5 empty] | 289.5 | 318 | 307.5 | 307.5 | 321 | 323 | 325 | 326 | 328 | 321
VOMCOSTS - VOM Costs
MEAN | [5 empty] | 26466.848 | 24085.4883 | 20217.6895 | 18268.4209 | 18911.7642 | 19705.2708 | 18646.214 | 20392.2386 | 20181.7434 | 20250.1403
P5 | [5 empty] | 19278.3408 | 17600.0473 | 14662.5865 | 12391.4677 | 12974.4862 | 14313.465 | 12652.0056 | 16008.992 | 14570.0265 | 15247.0544
P95 | [5 empty] | 32855.6219 | 29556.324 | 26724.2518 | 27005.7168 | 25074.333 | 25295.0865 | 24124.7526 | 25380.208 | 26402.2793 | 23698.2442
16369: New 2024JAN 18V50DF_NG_B #5
CAPACITYFACTOR - Net Generation Capacity Factor
MEAN | [5 empty] | 0.48377 | 0.43314 | 0.35363 | 0.31349 | 0.31612 | 0.32524 | 0.31205 | 0.33213 | 0.31824 | 0.31389
P5 | [5 empty] | 0.35352 | 0.32172 | 0.25282 | 0.21294 | 0.2138 | 0.23443 | 0.21737 | 0.26371 | 0.23684 | 0.24549
P95 | [5 empty] | 0.59798 | 0.53015 | 0.47434 | 0.46042 | 0.43199 | 0.42702 | 0.40006 | 0.41281 | 0.41029 | 0.36867
CO2EMISSIONS - CO2 Emissions
MEAN | [5 empty] | 19796.8714 | 17632.4295 | 14389.2757 | 12800.9842 | 12788.1539 | 13203.222 | 12659.799 | 13607.4903 | 12985.5475 | 12881.375
P5 | [5 empty] | 14454.7682 | 13059.6685 | 10253.2967 | 8706.2473 | 8697.3465 | 9456.2957 | 8805.3527 | 10850.451 | 9767.8757 | 10064.8
P95 | [5 empty] | 24405.8723 | 21602.4748 | 19263.8257 | 18732.622 | 17456.8205 | 17379.3763 | 16319.804 | 16904.0245 | 16730.1967 | 15141.9605
FUELCONSUMED - Fuel Consumed
MEAN | [5 empty] | 322735.1674 | 287414.83 | 234563.0331 | 208687.7812 | 208428.8871 | 215209.7467 | 206349.5225 | 221819.4885 | 211647.7968 | 209981.8606
P5 | [5 empty] | 235652.5536 | 212876.6184 | 167141.2743 | 141933.0258 | 141754.1417 | 154135.3094 | 143523.4252 | 176875.9322 | 159203.6022 | 164068.0965
P95 | [5 empty] | 397871.8514 | 352130.9578 | 314026.661 | 305389.8686 | 284522.5462 | 283281.2274 | 266006.9533 | 275558.2873 | 272682.6355 | 246832.6868
FUELCOST - Fuel Cost
MEAN | [5 empty] | 537733.187 | 509214.287 | 435039.6482 | 406255.4613 | 412084.2467 | 438760.3802 | 428564.8767 | 466085.3346 | 458950.7552 | 461079.4286
P5 | [5 empty] | 281252.048 | 266788.4073 | 238109.4923 | 196911.6089 | 222195.0821 | 237713.798 | 209143.0103 | 289651.0962 | 262428.513 | 274046.0952
P95 | [5 empty] | 816798.4362 | 769692.6595 | 774538.2584 | 800680.2886 | 697523.0958 | 750947.7161 | 659551.8732 | 722851.2695 | 798418.6444 | 645866.2387
NETPOS - Net Position (MWh)
MEAN | [5 empty] | 37910.8403 | 33762.8848 | 27534.6547 | 24480.6816 | 24433.4974 | 25210.6583 | 24153.3779 | 26206.4892 | 24987.0083 | 24770.1823
P5 | [5 empty] | 27666.8687 | 25008.0498 | 19621.7239 | 16650.4184 | 16618.305 | 18056.9699 | 16800.12 | 20897.44 | 18796.175 | 19354.5
P95 | [5 empty] | 46737.8837 | 41358.3791 | 36855.4128 | 35820.1053 | 33350.5329 | 33182.066 | 31133.5402 | 32552.38 | 32187.8818 | 29115.465
NETREVENUE - Net Revenue $
MEAN | [5 empty] | 213046.8274 | 160590.2708 | 142750.6152 | 107444.7785 | 102486.5634 | 106415.4912 | 104779.112 | 101268.131 | 108646.6566 | 95795.4043
P5 | [5 empty] | 51742.9345 | 11810.5168 | 47066.8874 | 14584.138 | 28132.4152 | 17817.2714 | 28039.5248 | 29793.4047 | 29548.8421 | 17829.4489
P95 | [5 empty] | 399575.9541 | 325627.1204 | 307620.1069 | 291287.196 | 247435.4347 | 242646.0253 | 208789.4123 | 210929.9104 | 258046.4153 | 188535.334
STARTS - Number Starts
MEAN | [5 empty] | 266.34 | 290.03 | 274.91 | 267.18 | 275.56 | 283.37 | 279.34 | 292.76 | 287.17 | 288.51
P5 | [5 empty] | 234.5 | 261 | 231.5 | 223 | 220.5 | 236.5 | 227.5 | 248.5 | 230.5 | 250
P95 | [5 empty] | 294 | 317.5 | 308.5 | 306.5 | 319 | 322 | 323.5 | 329 | 329 | 318
VOMCOSTS - VOM Costs
MEAN | [5 empty] | 26537.5882 | 23971.6482 | 19824.9514 | 18115.7044 | 18325.1231 | 19412.2069 | 18839.6347 | 20965.1913 | 20489.3468 | 20559.2513
P5 | [5 empty] | 19366.8081 | 17755.7154 | 14127.6412 | 12321.3096 | 12463.7288 | 13903.8668 | 13104.0936 | 16717.952 | 15412.8635 | 16064.235
P95 | [5 empty] | 32716.5186 | 29364.4492 | 26535.8972 | 26506.8779 | 25012.8997 | 25550.1909 | 24284.1614 | 26041.904 | 26394.0631 | 24165.836
16369: New 2024JAN 18V50DF_NG_B #6
CAPACITYFACTOR - Net Generation Capacity Factor
MEAN | [5 empty] | 0.4873 | 0.42951 | 0.35505 | 0.31397 | 0.31296 | 0.3199 | 0.3113 | 0.33226 | 0.31771 | 0.31274
P5 | [5 empty] | 0.35478 | 0.32368 | 0.2578 | 0.2133 | 0.21241 | 0.23329 | 0.21731 | 0.26128 | 0.2366 | 0.24257
P95 | [5 empty] | 0.59316 | 0.53348 | 0.47478 | 0.4547 | 0.4345 | 0.42999 | 0.39486 | 0.40956 | 0.41281 | 0.364
CO2EMISSIONS - CO2 Emissions
MEAN | [5 empty] | 19926.7816 | 17473.9834 | 14450.1992 | 12799.2693 | 12676.2745 | 12989.8882 | 12638.4235 | 13621.2078 | 12958.7786 | 12821.6894
P5 | [5 empty] | 14541.578 | 13174.2782 | 10506.6765 | 8768.096 | 8577.985 | 9483.1485 | 8848.7502 | 10683.9255 | 9689.0672 | 10003.536
P95 | [5 empty] | 24235.0167 | 21624.0713 | 19403.02 | 18637.812 | 17677.398 | 17385.9965 | 16021.3575 | 16682.215 | 16854.0347 | 14933.58
FUELCONSUMED - Fuel Consumed
MEAN | [5 empty] | 324854.005 | 284832.0791 | 235556.1773 | 208659.9217 | 206605.376 | 211732.3914 | 206001.136 | 222043.1086 | 211211.5078 | 209008.9257
P5 | [5 empty] | 237065.8357 | 214745.0469 | 171271.629 | 142941.4867 | 139808.8846 | 154573.3867 | 144230.7856 | 174161.3581 | 157919.1267 | 163069.4211
P95 | [5 empty] | 395083.2958 | 352481.326 | 316295.2823 | 303844.5915 | 288117.8298 | 283388.3471 | 261143.4238 | 271942.0558 | 274701.5334 | 243437.3279
FUELCOST - Fuel Cost
MEAN | [5 empty] | 540968.2415 | 504815.0751 | 436580.1709 | 405865.296 | 408844.4019 | 432709.6366 | 428046.4506 | 466773.3382 | 458602.3137 | 459478.1813
P5 | [5 empty] | 290366.9404 | 275657.5556 | 244468.1918 | 202042.5387 | 217069.5112 | 238516.8309 | 218870.5584 | 294797.7242 | 258612.9456 | 271612.0972
P95 | [5 empty] | 804107.4355 | 773433.5653 | 782879.7821 | 794813.9661 | 693669.8449 | 756135.2582 | 659605.8495 | 719974.498 | 800364.0342 | 633857.8227
NETPOS - Net Position (MWh)
MEAN | [5 empty] | 38156.5845 | 33459.6158 | 27651.1249 | 24477.1368 | 24219.8097 | 24803.4167 | 24112.5397 | 26233.1053 | 24935.6387 | 24655.272
P5 | [5 empty] | 27838.2375 | 25226.9345 | 20105.9593 | 16768.89 | 16389.85 | 18107.5595 | 16882.92 | 20576.72 | 18644.525 | 19236.69
P95 | [5 empty] | 46417.0374 | 41402.2293 | 37124.305 | 35637.2635 | 33772.6255 | 33195.9859 | 30562.6387 | 32126.37 | 32425.5727 | 28710.82
NETREVENUE - Net Revenue $
MEAN | [5 empty] | 210810.4386 | 161515.9045 | 142524.4423 | 107157.4979 | 103856.4725 | 108317.7565 | 104997.4475 | 100801.9739 | 108399.4528 | 95614.0661
P5 | [5 empty] | 47148.7872 | 13381.0314 | 45654.2989 | 13893.9266 | 27760.2097 | 20823.7107 | 26834.219 | 28776.444 | 27026.1261 | 19556.1647
P95 | [5 empty] | 399389.4361 | 323742.7477 | 312545.1869 | 291396.7256 | 242666.9684 | 247932.652 | 212328.5677 | 208484.2511 | 256013.094 | 185701.5156
STARTS - Number Starts
MEAN | [5 empty] | 265.58 | 289.41 | 275.59 | 264.96 | 274.64 | 282.28 | 278.41 | 293.95 | 287.17 | 288.87
P5 | [5 empty] | 240.5 | 261.5 | 227.5 | 223 | 220.5 | 233 | 228 | 254 | 238.5 | 251.5
P95 | [5 empty] | 290.5 | 317 | 311 | 304.5 | 320.5 | 318.5 | 321 | 327.5 | 331 | 319
VOMCOSTS - VOM Costs
MEAN | [5 empty] | 26709.6092 | 23756.3272 | 19908.8099 | 18113.0812 | 18164.8572 | 19098.6309 | 18807.781 | 20986.4843 | 20447.2237 | 20463.8757
P5 | [5 empty] | 19486.7662 | 17911.1235 | 14476.2907 | 12408.9786 | 12292.3875 | 13942.8208 | 13168.6776 | 16461.376 | 15288.5105 | 15966.4527
P95 | [5 empty] | 32491.9262 | 29395.5828 | 26729.4996 | 26371.575 | 25329.4691 | 25560.9091 | 23838.8582 | 25701.096 | 26588.9696 | 23829.9806
16369: New 2024JAN 18V50DF_NG_B #7
CAPACITYFACTOR - Net Generation Capacity Factor
MEAN | [5 empty] | 0.48563 | 0.42413 | 0.35909 | 0.31847 | 0.31574 | 0.32427 | 0.30782 | 0.32708 | 0.31527 | 0.30987
P5 | [5 empty] | 0.34975 | 0.30099 | 0.26392 | 0.21499 | 0.21641 | 0.23998 | 0.21713 | 0.25387 | 0.23203 | 0.23751
P95 | [5 empty] | 0.59439 | 0.52863 | 0.47905 | 0.45378 | 0.43343 | 0.43073 | 0.39645 | 0.40853 | 0.40946 | 0.36772
CO2EMISSIONS - CO2 Emissions
MEAN | [5 empty] | 19868.9535 | 17256.1621 | 14602.4046 | 13002.0026 | 12784.6412 | 13171.5386 | 12487.2794 | 13384.2583 | 12859.6252 | 12720.8309
P5 | [5 empty] | 14369.8993 | 12344.0112 | 10794.0885 | 8792.746 | 8767.225 | 9643.3842 | 8827.0515 | 10328.9633 | 9487.6677 | 9762.856
P95 | [5 empty] | 24264.7985 | 21511.8415 | 19477.391 | 18557.8298 | 17548.8275 | 17539.3385 | 15961.7475 | 16808.7533 | 16790.0145 | 15122.1017
FUELCONSUMED - Fuel Consumed
MEAN | [5 empty] | 323912.7358 | 281281.4361 | 238037.2076 | 211964.9067 | 208371.6649 | 214693.2327 | 203537.5614 | 218180.5231 | 209595.4273 | 207364.8353
P5 | [5 empty] | 234278.1294 | 201211.3428 | 175955.6725 | 143343.2166 | 142893.3847 | 157184.9839 | 143877.1054 | 168375.0291 | 154636.5782 | 159146.0536
P95 | [5 empty] | 395573.9714 | 350651.3288 | 317507.889 | 302539.4831 | 286022.4007 | 285888.3402 | 260170.9525 | 274005.6041 | 273658.139 | 246508.8169
FUELCOST - Fuel Cost
MEAN | [5 empty] | 539351.8766 | 499490.9364 | 439825.3616 | 410821.5632 | 411504.2637 | 437701.2379 | 424050.946 | 459717.7586 | 455709.152 | 457245.1066
P5 | [5 empty] | 280430.6672 | 256043.3552 | 249372.9328 | 196955.0906 | 221482.4696 | 247894.0238 | 214814.2737 | 281738.2981 | 255479.7818 | 266601.0064
P95 | [5 empty] | 811875.1162 | 775358.6537 | 778061.6743 | 790630.2574 | 688616.1471 | 757360.9323 | 657819.9889 | 710531.2731 | 796887.9341 | 645156.6079
NETPOS - Net Position (MWh)
MEAN | [5 empty] | 38042.9131 | 33042.9104 | 27942.5638 | 24864.9745 | 24426.6949 | 25150.3476 | 23824.1755 | 25776.6235 | 24744.8505 | 24461.3153
P5 | [5 empty] | 27482.6938 | 23638.2336 | 20656.0153 | 16815.7518 | 16751.05 | 18414.2781 | 16841.52 | 19893.08 | 18256.975 | 18773.865
P95 | [5 empty] | 46462.139 | 41190.05 | 37264.174 | 35488.19 | 33526.475 | 33488.2095 | 30450.8012 | 32369.1146 | 32302.7012 | 29077.67
NETREVENUE - Net Revenue $
MEAN | [5 empty] | 210401.1751 | 164300.1623 | 140904.9969 | 106008.1943 | 103022.2046 | 106639.2021 | 105142.4179 | 101224.6332 | 108450.6339 | 97310.5778
P5 | [5 empty] | 48130.1355 | 16845.9778 | 46252.9106 | 12365.2641 | 23816.1877 | 17805.088 | 27753.4794 | 32275.4734 | 28521.6131 | 23711.6132
P95 | [5 empty] | 396329.8519 | 329844.6084 | 307711.6051 | 285859.0119 | 242889.0959 | 245887.7698 | 209507.3924 | 211630.5781 | 257501.9487 | 190093.7587
STARTS - Number Starts
MEAN | [5 empty] | 265.84 | 286.24 | 276.36 | 267.64 | 275.41 | 284.4 | 279.33 | 293.39 | 286.83 | 288.63
P5 | [5 empty] | 237.5 | 252 | 229.5 | 214.5 | 224 | 238 | 225 | 250.5 | 225.5 | 249
P95 | [5 empty] | 294 | 315.5 | 313.5 | 303 | 324.5 | 324.5 | 322 | 327 | 332.5 | 320
VOMCOSTS - VOM Costs
MEAN | [5 empty] | 26630.0392 | 23460.4664 | 20118.6459 | 18400.0811 | 18320.0212 | 19365.7677 | 18582.8569 | 20621.2988 | 20290.7774 | 20302.8917
P5 | [5 empty] | 19237.8857 | 16783.1458 | 14872.331 | 12443.6564 | 12563.2875 | 14178.9941 | 13136.3856 | 15914.464 | 14970.7195 | 15582.308
P95 | [5 empty] | 32523.4973 | 29244.9355 | 26830.2053 | 26261.2606 | 25144.8563 | 25785.9213 | 23751.6249 | 25895.2917 | 26488.215 | 24134.4661
16369: New 2024JAN 18V50DF_NG_B #8
CAPACITYFACTOR - Net Generation Capacity Factor
MEAN | [5 empty] | 0.48812 | 0.41644 | 0.36154 | 0.32076 | 0.321 | 0.32626 | 0.30464 | 0.32331 | 0.3152 | 0.30787
P5 | [5 empty] | 0.36103 | 0.28789 | 0.27104 | 0.2184 | 0.22978 | 0.24406 | 0.20726 | 0.25361 | 0.22788 | 0.23269
P95 | [5 empty] | 0.60661 | 0.52277 | 0.47293 | 0.46219 | 0.43573 | 0.43008 | 0.39574 | 0.39751 | 0.41075 | 0.36217
CO2EMISSIONS - CO2 Emissions
MEAN | [5 empty] | 19992.5966 | 16983.139 | 14705.4024 | 13083.9353 | 12991.8522 | 13249.0193 | 12361.9824 | 13240.239 | 12847.7091 | 12629.308
P5 | [5 empty] | 14712.2607 | 11745.3113 | 11006.0953 | 8902.9645 | 9334.276 | 9956.153 | 8449.4932 | 10394.697 | 9220.5945 | 9574.688
P95 | [5 empty] | 24719.0765 | 21275.719 | 19266.4525 | 18819.6012 | 17729.709 | 17474.6705 | 16006.782 | 16312.3582 | 16733.9817 | 14885.5632
FUELCONSUMED - Fuel Consumed
MEAN | [5 empty] | 325929.6006 | 276831.0431 | 239716.1243 | 213300.6592 | 211748.999 | 215956.1422 | 201495.2696 | 215832.8263 | 209401.1884 | 205872.8292
P5 | [5 empty] | 239848.7705 | 191452.285 | 179412.438 | 145139.9039 | 152135.3317 | 162283.0384 | 137723.0699 | 169446.5715 | 150283.6335 | 156078.6935
P95 | [5 empty] | 402981.5386 | 346804.264 | 314068.2551 | 306809.4971 | 288970.9941 | 284834.3529 | 260904.774 | 265913.5744 | 272744.3617 | 242653.9899
FUELCOST - Fuel Cost
MEAN | [5 empty] | 542412.2871 | 492757.9245 | 442454.7657 | 413173.8056 | 417263.195 | 439672.8006 | 420578.3903 | 455083.992 | 455347.957 | 453812.9814
P5 | [5 empty] | 292533.3647 | 246549.7427 | 257563.5498 | 200264.0971 | 236940.5639 | 249084.451 | 214631.6038 | 278246.1674 | 253517.3307 | 261471.53
P95 | [5 empty] | 831280.8593 | 777083.8096 | 768495.5847 | 814098.0102 | 696651.8873 | 749374.9398 | 660310.421 | 703839.2443 | 791433.1455 | 641673.0771
NETPOS - Net Position (MWh)
MEAN | [5 empty] | 38275.9894 | 32520.2689 | 28139.8111 | 25021.6516 | 24822.3625 | 25298.3132 | 23585.1895 | 25499.3313 | 24721.9192 | 24285.5094
P5 | [5 empty] | 28162.9445 | 22491.4086 | 21062.335 | 17026.8323 | 17834.92 | 19011.5197 | 16121.16 | 20019.68 | 17743.05 | 18412.02
P95 | [5 empty] | 47324.4844 | 40733.5071 | 36863.4785 | 35980.5426 | 33870.93 | 33363.9804 | 30536.2033 | 31413.7032 | 32195.05 | 28621.9127
NETREVENUE - Net Revenue $
MEAN | [5 empty] | 208986.0706 | 166684.2948 | 140793.6884 | 106298.403 | 101748.1147 | 106054.4498 | 107427.8343 | 102482.0274 | 108827.4651 | 97595.5812
P5 | [5 empty] | 48828.6289 | 25536.307 | 44450.7095 | 10435.8803 | 21631.5607 | 19588.2754 | 31147.9082 | 34985.8335 | 28093.0747 | 25561.0688
P95 | [5 empty] | 396100.4133 | 328103.9991 | 310087.4001 | 290559.2177 | 244451.3719 | 249820.9124 | 209304.349 | 211163.5572 | 257250.4514 | 190328.9376
STARTS - Number Starts
MEAN | [5 empty] | 265.3 | 285.84 | 278.03 | 269.84 | 277.19 | 285.69 | 277.89 | 292.91 | 289.37 | 287.35
P5 | [5 empty] | 237.5 | 251 | 230 | 219 | 223 | 235 | 228 | 255.5 | 226.5 | 247
P95 | [5 empty] | 288 | 314 | 315.5 | 306 | 320.5 | 325.5 | 323.5 | 329.5 | 328 | 317
VOMCOSTS - VOM Costs
MEAN | [5 empty] | 26793.1926 | 23089.3909 | 20260.664 | 18516.0222 | 18616.7718 | 19479.7011 | 18396.4478 | 20399.4651 | 20271.9737 | 20156.9728
P5 | [5 empty] | 19714.0612 | 15968.9001 | 15164.8812 | 12599.8559 | 13376.19 | 14638.8702 | 12574.5048 | 16015.744 | 14549.301 | 15281.9766
P95 | [5 empty] | 33127.1391 | 28920.79 | 26541.7045 | 26625.6015 | 25403.1975 | 25690.2649 | 23818.2386 | 25130.9626 | 26399.941 | 23756.1875
16369: New 2024JAN LM6000_GAS_B #1
CAPACITYFACTOR - Net Generation Capacity Factor
MEAN | [5 empty] | 0.55131 | 0.47175 | 0.39997 | 0.34894 | 0.33485 | 0.31102 | 0.28874 | 0.22984 | 0.22106 | 0.21096
P5 | [5 empty] | 0.51143 | 0.41895 | 0.36119 | 0.29876 | 0.28405 | 0.25529 | 0.23858 | 0.19293 | 0.18438 | 0.17236
P95 | [5 empty] | 0.58793 | 0.512 | 0.43876 | 0.39463 | 0.38772 | 0.35475 | 0.3402 | 0.28818 | 0.27131 | 0.26097
CO2EMISSIONS - CO2 Emissions
MEAN | [5 empty] | 69801.5663 | 59341.832 | 50241.177 | 43951.3546 | 41889.3633 | 38972.4166 | 36142.5423 | 28735.1931 | 27517.3643 | 26405.272
P5 | [5 empty] | 64906.7738 | 52944.0275 | 45374.343 | 37507.057 | 35176.095 | 32061.7418 | 29814.168 | 24132.799 | 22875.5412 | 21507.4265
P95 | [5 empty] | 74237.205 | 64388.8305 | 54935.223 | 49682.2615 | 48703.324 | 44473.5923 | 42738.927 | 35895.5583 | 33713.4057 | 32741.863
FUELCONSUMED - Fuel Consumed
MEAN | [5 empty] | 1183055.3358 | 1005781.3615 | 851538.8581 | 744924.3863 | 709981.0765 | 660548.3338 | 612585.1202 | 487028.3021 | 466388.8805 | 447541.8441
P5 | [5 empty] | 1100094.6483 | 897345.4045 | 769050.7783 | 635701.0296 | 596198.1713 | 543418.4461 | 505324.5984 | 409023.0432 | 387715.1149 | 364528.4662
P95 | [5 empty] | 1258234.6467 | 1091322.4936 | 931098.3523 | 842056.5972 | 825470.613 | 753788.443 | 724388.1876 | 608388.2136 | 571404.9272 | 554940.4575
FUELCOST - Fuel Cost
MEAN | [5 empty] | 1901917.4732 | 1686919.7655 | 1475103.5005 | 1331336.3172 | 1294328.8281 | 1245822.49 | 1176219.6853 | 974304.1377 | 965031.6722 | 937761.1241
P5 | [5 empty] | 1306516.0688 | 1262930.7134 | 1205045.6802 | 1085958.2836 | 1095336.807 | 1058752.0765 | 999420.862 | 799916.4922 | 745358.489 | 764342.2783
P95 | [5 empty] | 2462269.4623 | 2085828.0546 | 1878427.1912 | 1886979.9956 | 1598027.2007 | 1582692.5433 | 1457509.0403 | 1383776.4679 | 1629095.6267 | 1256902.713
NETPOS - Net Position (MWh)
MEAN | [5 empty] | 123015.1668 | 104442.0147 | 88287.9682 | 77113.8582 | 73383.057 | 68168.0427 | 63120.5688 | 50105.7924 | 47908.4623 | 45901.7276
P5 | [5 empty] | 114342.4609 | 93182.285 | 79735.695 | 65807.56 | 61622.55 | 56080.335 | 52068.48 | 42080.56 | 39826.925 | 37387.535
P95 | [5 empty] | 130841.7372 | 113325.2849 | 96536.895 | 87169.42 | 85319.96 | 77790.345 | 74640.72 | 62591.38 | 58695.935 | 56916.97
NETREVENUE - Net Revenue $
MEAN | [5 empty] | 574858.9818 | 413874.7893 | 351184.4022 | 257376.4735 | 259120.9313 | 297964.0234 | 301708.5477 | 340964.3803 | 352705.4059 | 326750.866
P5 | [5 empty] | 51746.6164 | -72938.6791 | 2395.1754 | -105731.6096 | -64626.6896 | -22787.3804 | -5846.5317 | 77199.2569 | 66560.7761 | 59857.0255
P95 | [5 empty] | 1144537.0005 | 943209.3476 | 899870.2062 | 844126.4783 | 728876.8335 | 735079.9799 | 653856.5705 | 630958.1366 | 719335.9792 | 572831.6436
STARTS - Number Starts
MEAN | [5 empty] | 284.71 | 300.44 | 294.42 | 283.56 | 287.5 | 286.84 | 278.15 | 249.93 | 240.89 | 238.11
P5 | [5 empty] | 257 | 271.5 | 265 | 254.5 | 258.5 | 255.5 | 244.5 | 216 | 207.5 | 201
P95 | [5 empty] | 309.5 | 327.5 | 326.5 | 309.5 | 315 | 315 | 306 | 292.5 | 295 | 277
VOMCOSTS - VOM Costs
MEAN | [5 empty] | 71348.7968 | 61620.7887 | 52972.7809 | 47039.4535 | 46231.3259 | 43627.5473 | 41028.3697 | 33069.823 | 32577.7544 | 31672.192
P5 | [5 empty] | 66318.6273 | 54977.5482 | 47841.417 | 40142.6116 | 38822.2065 | 35891.4144 | 33844.512 | 27773.1696 | 27082.309 | 25797.3992
P95 | [5 empty] | 75888.2076 | 66861.9181 | 57922.137 | 53173.3462 | 53751.5748 | 49785.8208 | 48516.468 | 41310.3108 | 39913.2358 | 39272.7093
16369: New 2025JAN 18V50DF_NG_B #1
CAPACITYFACTOR - Net Generation Capacity Factor
MEAN | [6 empty] | 0.41758 | 0.3639 | 0.33168 | 0.32961 | 0.33108 | 0.30565 | 0.31905 | 0.30866 | 0.3043
P5 | [6 empty] | 0.29229 | 0.26441 | 0.21084 | 0.23063 | 0.23447 | 0.21362 | 0.25347 | 0.22335 | 0.23459
P95 | [6 empty] | 0.53405 | 0.47143 | 0.46119 | 0.43544 | 0.42938 | 0.39691 | 0.40238 | 0.40166 | 0.35647
CO2EMISSIONS - CO2 Emissions
MEAN | [6 empty] | 17012.139 | 14811.8254 | 13519.273 | 13349.2422 | 13448.6352 | 12402.991 | 13061.1433 | 12572.0477 | 12483.7554
P5 | [6 empty] | 11882.4942 | 10744.8278 | 8620.3042 | 9323.2425 | 9417.792 | 8627.423 | 10320.1987 | 9124.273 | 9609.696
P95 | [6 empty] | 21857.2985 | 19172.1198 | 18701.313 | 17538.1597 | 17407.068 | 16085.104 | 16548.2742 | 16355.0537 | 14589.5085
FUELCONSUMED - Fuel Consumed
MEAN | [6 empty] | 277304.0963 | 241450.9935 | 220397.5846 | 217573.733 | 219209.727 | 202163.6973 | 212913.3679 | 204908.2244 | 203500.1701
P5 | [6 empty] | 193688.5459 | 175154.2997 | 140531.7338 | 151955.3392 | 153507.6682 | 140623.2475 | 168232.1568 | 148713.719 | 156649.3652
P95 | [6 empty] | 356283.4463 | 312531.5095 | 304878.9788 | 285847.2342 | 283731.4861 | 262182.0533 | 269761.4174 | 266567.5193 | 237827.0162
FUELCOST - Fuel Cost
MEAN | [6 empty] | 495639.186 | 446034.4374 | 425748.5074 | 427625.4465 | 445741.4438 | 420424.0698 | 448988.2574 | 445696.2556 | 447920.0277
P5 | [6 empty] | 240852.4222 | 247156.5075 | 199576.8756 | 240509.7339 | 240543.0057 | 214002.0044 | 280947.7356 | 251429.6526 | 269799.418
P95 | [6 empty] | 782562.1147 | 768329.9062 | 803488.2227 | 704792.1511 | 749657.3405 | 654757.1908 | 713412.4522 | 779267.867 | 627071.6403
NETPOS - Net Position (MWh)
MEAN | [6 empty] | 32574.5673 | 28343.535 | 25854.7157 | 25505.7632 | 25679.714 | 23663.3893 | 25154.3261 | 24191.5689 | 24005.5439
P5 | [6 empty] | 22752.8285 | 20560.6323 | 16486.256 | 17814.225 | 17983.56 | 16460.64 | 19876.2 | 17557.7 | 18479.34
P95 | [6 empty] | 41847.6057 | 36681.5407 | 35760.9037 | 33509.0654 | 33237.775 | 30684.84 | 31863.6475 | 31467.1202 | 28052.8968
NETREVENUE - Net Revenue $
MEAN | [6 empty] | 166302.2085 | 138962.9672 | 101649.1685 | 98401.8992 | 105117.0944 | 106211.3889 | 105251.1683 | 112030.9368 | 99256.413
P5 | [6 empty] | 26253.1381 | 46518.8434 | 11579.8036 | 24967.2398 | 16564.9017 | 28419.5473 | 34170.0262 | 32347.2508 | 23154.1824
P95 | [6 empty] | 324016.4558 | 309972.9046 | 288350.917 | 246543.2407 | 246886.8085 | 216181.5443 | 218684.8771 | 257117.6673 | 191871.4406
STARTS - Number Starts
MEAN | [6 empty] | 284.6 | 277.74 | 269.15 | 277.62 | 283.69 | 278.99 | 289.7 | 283.5 | 284.83
P5 | [6 empty] | 250 | 224.5 | 220 | 226 | 234.5 | 228.5 | 249 | 223.5 | 244.5
P95 | [6 empty] | 315.5 | 313 | 304.5 | 322.5 | 329 | 325 | 324 | 328 | 317.5
VOMCOSTS - VOM Costs
MEAN | [6 empty] | 23127.9428 | 20407.3452 | 19132.4896 | 19129.3224 | 19773.3798 | 18457.4437 | 20123.4609 | 19837.0865 | 19924.6015
P5 | [6 empty] | 16154.5082 | 14803.6553 | 12199.8294 | 13360.6688 | 13847.3412 | 12839.2992 | 15900.96 | 14397.314 | 15337.8522
P95 | [6 empty] | 29711.8 | 26410.7093 | 26463.0687 | 25131.7991 | 25593.0867 | 23934.1752 | 25490.918 | 25803.0386 | 23283.9043
16369: New 2025JAN 18V50DF_NG_B #10
CAPACITYFACTOR - Net Generation Capacity Factor
MEAN | [6 empty] | 0.37727 | 0.31079 | 0.26447 | 0.27019 | 0.28059 | 0.2753 | 0.27041 | 0.26655 | 0.25964
P5 | [6 empty] | 0.2585 | 0.20968 | 0.1525 | 0.17946 | 0.19784 | 0.17763 | 0.19933 | 0.19038 | 0.19042
P95 | [6 empty] | 0.49097 | 0.44475 | 0.42372 | 0.38777 | 0.39043 | 0.36529 | 0.36239 | 0.3767 | 0.32216
CO2EMISSIONS - CO2 Emissions
MEAN | [6 empty] | 15365.0978 | 12639.2576 | 10766.721 | 10936.63 | 11383.7191 | 11161.2964 | 11067.5656 | 10879.8727 | 10662.0883
P5 | [6 empty] | 10582.5615 | 8481.5002 | 6216.5072 | 7297.7735 | 8064.0815 | 7173.6067 | 8137.8382 | 7793.285 | 7863.672
P95 | [6 empty] | 20060.865 | 18074.2408 | 17182.3875 | 15628.8355 | 15790.1233 | 14790.1997 | 14833.3572 | 15306.0058 | 13296.996
FUELCONSUMED - Fuel Consumed
MEAN | [6 empty] | 250456.2217 | 206035.2625 | 175524.1798 | 178251.5058 | 185552.1075 | 181924.478 | 180415.4206 | 177327.93 | 173804.7361
P5 | [6 empty] | 172499.125 | 138258.5728 | 101344.2227 | 118943.1304 | 131443.0916 | 116926.6741 | 132656.9491 | 127020.355 | 128187.1171
P95 | [6 empty] | 327001.49 | 294634.9425 | 280117.1971 | 254728.55 | 257376.8863 | 241074.1392 | 241804.2536 | 249469.596 | 216757.3362
FUELCOST - Fuel Cost
MEAN | [6 empty] | 449117.4479 | 385599.3075 | 344873.1654 | 353574.6977 | 378828.8995 | 379969.1788 | 382399.7183 | 387996.2313 | 384881.0301
P5 | [6 empty] | 219349.7887 | 197890.9723 | 141611.2189 | 182818.9571 | 204861.5003 | 182057.3053 | 218755.2707 | 206978.3555 | 213660.4505
P95 | [6 empty] | 726663.4683 | 729325.7448 | 735435.7615 | 618160.3426 | 678992.0128 | 608591.8877 | 644393.2441 | 741053.3395 | 564215.7092
NETPOS - Net Position (MWh)
MEAN | [6 empty] | 29422.4102 | 24186.6261 | 20590.6589 | 20896.2328 | 21736.6695 | 21294.6561 | 21315.0141 | 20935.4309 | 20502.7824
P5 | [6 empty] | 20264.9164 | 16230.935 | 11889.28 | 13944.095 | 15397.2432 | 13686.84 | 15673.08 | 14996.5 | 15121.755
P95 | [6 empty] | 38408.9597 | 34580.303 | 32854.9295 | 29859.7848 | 30147.4646 | 28218.1 | 28563.9382 | 29448.79 | 25569.6533
NETREVENUE - Net Revenue $
MEAN | [6 empty] | 179098.0721 | 156353.4651 | 124573.8636 | 118349.9059 | 121019.4737 | 117162.9358 | 122766.7958 | 126329.5916 | 115577.148
P5 | [6 empty] | 37674.5158 | 64546.2795 | 33905.3536 | 42494.777 | 32893.2977 | 41005.9247 | 51673.2574 | 47877.4456 | 39729.6829
P95 | [6 empty] | 337612.5105 | 321526.7856 | 301324.7358 | 254237.5228 | 255825.3327 | 223429.2977 | 225769.1509 | 269513.5085 | 208048.761
STARTS - Number Starts
MEAN | [6 empty] | 279.58 | 260.38 | 246.03 | 259.2 | 272.24 | 269.71 | 274.09 | 268.42 | 267.94
P5 | [6 empty] | 241 | 203.5 | 185.5 | 201 | 226 | 205.5 | 227 | 205 | 224.5
P95 | [6 empty] | 313.5 | 303 | 294.5 | 305.5 | 313.5 | 317.5 | 317.5 | 319 | 306.5
VOMCOSTS - VOM Costs
MEAN | [6 empty] | 20889.9113 | 17414.3708 | 15237.0876 | 15672.1746 | 16737.2355 | 16609.8318 | 17052.0113 | 17167.0534 | 17017.3094
P5 | [6 empty] | 14388.0907 | 11686.2732 | 8798.0672 | 10458.0713 | 11855.8773 | 10675.7352 | 12538.464 | 12297.13 | 12551.0567
P95 | [6 empty] | 27270.3614 | 24897.8182 | 24312.6478 | 22394.8386 | 23213.5478 | 22010.118 | 22851.1505 | 24148.0078 | 21222.8123
16369: New 2025JAN 18V50DF_NG_B #11
CAPACITYFACTOR - Net Generation Capacity Factor
MEAN | [6 empty] | 0.37317 | 0.31116 | 0.26039 | 0.26181 | 0.27118 | 0.26845 | 0.26244 | 0.26051 | 0.25176
P5 | [6 empty] | 0.25403 | 0.21181 | 0.15565 | 0.17198 | 0.18107 | 0.17443 | 0.18915 | 0.17699 | 0.18045
P95 | [6 empty] | 0.48699 | 0.44406 | 0.41524 | 0.3767 | 0.38498 | 0.37006 | 0.35379 | 0.36611 | 0.31588
CO2EMISSIONS - CO2 Emissions
MEAN | [6 empty] | 15195.7107 | 12662.5957 | 10621.8929 | 10592.1986 | 11014.8425 | 10888.8888 | 10743.4879 | 10628.0947 | 10327.7979
P5 | [6 empty] | 10316.743 | 8640.2087 | 6345.0067 | 6940.5285 | 7332.672 | 7104.1708 | 7765.347 | 7250.382 | 7421.696
P95 | [6 empty] | 19976.8255 | 18157.1577 | 16882.1063 | 15239.2653 | 15586.132 | 15019.7695 | 14565.0253 | 14897.8288 | 12966.4215
FUELCONSUMED - Fuel Consumed
MEAN | [6 empty] | 247695.2201 | 206415.7335 | 173163.099 | 172637.8174 | 179539.5589 | 177484.4398 | 175132.6275 | 173224.2439 | 168355.4183
P5 | [6 empty] | 168166.2122 | 140845.5559 | 103439.2249 | 113120.56 | 119520.7306 | 115794.8975 | 126584.8755 | 118171.746 | 120982.3877
P95 | [6 empty] | 325630.5805 | 295984.8761 | 275221.4658 | 248378.3216 | 254051.6601 | 244817.4033 | 237429.9541 | 242815.9084 | 211368.2428
FUELCOST - Fuel Cost
MEAN | [6 empty] | 444590.1044 | 386017.4929 | 340344.8654 | 343063.5535 | 368116.4076 | 371055.4367 | 372330.7263 | 379565.7458 | 373960.0483
P5 | [6 empty] | 210244.7366 | 199432.3028 | 142582.5742 | 171987.4505 | 184292.0314 | 177451.6407 | 211670.546 | 192718.7469 | 204132.7905
P95 | [6 empty] | 721025.4825 | 736336.3469 | 732194.584 | 607174.0546 | 665502.0884 | 614427.3772 | 643623.7152 | 724694.3593 | 561147.0242
NETPOS - Net Position (MWh)
MEAN | [6 empty] | 29097.9446 | 24231.2905 | 20313.7278 | 20238.0634 | 21032.2579 | 20774.6413 | 20690.7601 | 20451.0349 | 19859.8507
P5 | [6 empty] | 19755.8805 | 16535.05 | 12134.65 | 13261.3354 | 14001.96 | 13554.36 | 14955.68 | 13951.8 | 14271.84
P95 | [6 empty] | 38249.472 | 34741.5554 | 32282.2974 | 29116.5705 | 29757.9711 | 28652.6745 | 28048.6557 | 28665.7 | 24933.5
NETREVENUE - Net Revenue $
MEAN | [6 empty] | 180072.9578 | 156288.6351 | 126335.1291 | 121188.6238 | 125341.6567 | 119407.477 | 124656.5355 | 128654.8858 | 117779.4814
P5 | [6 empty] | 42483.9407 | 65432.9925 | 37020.2699 | 43876.3469 | 39925.2012 | 46502.705 | 55588.9121 | 49916.5524 | 45583.6743
P95 | [6 empty] | 337902.721 | 320092.5338 | 306375.3103 | 256974.0945 | 256730.7853 | 224107.8446 | 230944.1858 | 266652.8827 | 203768.3414
STARTS - Number Starts
MEAN | [6 empty] | 277.57 | 263.62 | 246.21 | 256.27 | 269.2 | 267.94 | 269.82 | 265.79 | 264.19
P5 | [6 empty] | 242.5 | 204 | 188 | 198.5 | 217 | 205 | 217.5 | 204 | 216.5
P95 | [6 empty] | 308 | 303 | 295.5 | 302.5 | 318.5 | 317.5 | 319 | 320.5 | 311.5
VOMCOSTS - VOM Costs
MEAN | [6 empty] | 20659.5407 | 17446.5291 | 15032.1586 | 15178.5475 | 16194.8386 | 16204.2202 | 16552.608 | 16769.8486 | 16483.6761
P5 | [6 empty] | 14026.6752 | 11905.236 | 8979.641 | 9946.0016 | 10781.5092 | 10572.4008 | 11964.544 | 11440.476 | 11845.6272
P95 | [6 empty] | 27157.1251 | 25013.9199 | 23888.9001 | 21837.4278 | 22913.6377 | 22349.0861 | 22438.9245 | 23505.874 | 20694.805
16369: New 2025JAN 18V50DF_NG_B #2
CAPACITYFACTOR - Net Generation Capacity Factor
MEAN | [6 empty] | 0.40555 | 0.35284 | 0.31335 | 0.31871 | 0.326 | 0.29976 | 0.31758 | 0.30846 | 0.30077
P5 | [6 empty] | 0.27267 | 0.259 | 0.2172 | 0.23445 | 0.24588 | 0.21063 | 0.24251 | 0.22997 | 0.23216
P95 | [6 empty] | 0.51621 | 0.45961 | 0.44032 | 0.42468 | 0.42466 | 0.39299 | 0.39257 | 0.39982 | 0.3556
CO2EMISSIONS - CO2 Emissions
MEAN | [6 empty] | 16509.7215 | 14349.3233 | 12800.3313 | 12894.3947 | 13227.2608 | 12160.7895 | 13013.4033 | 12585.2398 | 12342.8725
P5 | [6 empty] | 11130.2725 | 10507.5385 | 8989.578 | 9523.1815 | 10004.232 | 8562.3268 | 9991.53 | 9413.2375 | 9574.688
P95 | [6 empty] | 20935.4283 | 18558.9712 | 17917.9515 | 17016.7653 | 17161.797 | 15896.3782 | 16024.262 | 16353.7635 | 14609.7763
FUELCONSUMED - Fuel Consumed
MEAN | [6 empty] | 269114.0198 | 233911.3806 | 208677.0772 | 210160.3854 | 215601.4254 | 198215.8927 | 212135.1049 | 205123.2252 | 201203.6035
P5 | [6 empty] | 181427.1157 | 171285.2252 | 146552.1465 | 155214.0552 | 163066.4944 | 139562.2069 | 162874.4448 | 153423.4625 | 156078.6935
P95 | [6 empty] | 341255.4202 | 302534.5667 | 292107.9455 | 277349.8292 | 279733.7811 | 259106.2168 | 261217.6266 | 266545.8971 | 238157.01
FUELCOST - Fuel Cost
MEAN | [6 empty] | 479550.224 | 431570.9423 | 402492.399 | 411885.8205 | 437504.8482 | 413477.7603 | 446962.4564 | 445327.3315 | 442964.0186
P5 | [6 empty] | 229586.3135 | 245100.1048 | 200816.5557 | 237935.4567 | 252518.414 | 204221.4402 | 273230.8592 | 248154.4802 | 260232.5016
P95 | [6 empty] | 749595.416 | 740831.8724 | 771754.6977 | 676781.0654 | 740887.4472 | 661374.3845 | 696406.7311 | 774695.5004 | 623167.2854
NETPOS - Net Position (MWh)
MEAN | [6 empty] | 31614.0234 | 27459.0915 | 24479.7792 | 24636.6486 | 25256.9082 | 23201.3242 | 25062.4205 | 24216.9824 | 23734.7176
P5 | [6 empty] | 21313.5074 | 20108.62 | 17192.408 | 18196.255 | 19103.385 | 16336.44 | 19243.2 | 18113.75 | 18412.02
P95 | [6 empty] | 40086.0003 | 35512.4692 | 34264.3253 | 32511.1783 | 32769.035 | 30324.3539 | 30856.4988 | 31466.94 | 28093.26
NETREVENUE - Net Revenue $
MEAN | [6 empty] | 170224.3955 | 143371.8767 | 107567.0005 | 102612.3872 | 106186.0647 | 109294.9303 | 105632.105 | 111161.7382 | 101164.1363
P5 | [6 empty] | 32551.0707 | 45699.4697 | 10554.086 | 19912.163 | 16380.7055 | 32166.9074 | 36620.427 | 31252.4598 | 23866.5586
P95 | [6 empty] | 332979.5429 | 313381.6998 | 301567.3413 | 249549.8446 | 247335.2258 | 210160.7885 | 218689.7249 | 257869.2796 | 196571.617
STARTS - Number Starts
MEAN | [6 empty] | 284.52 | 276.79 | 271.67 | 280.14 | 288.51 | 277.9 | 293.96 | 286.61 | 286.32
P5 | [6 empty] | 251.5 | 227 | 226.5 | 233 | 249.5 | 231 | 251 | 228.5 | 251
P95 | [6 empty] | 316 | 313 | 306.5 | 328 | 322 | 319 | 334.5 | 332 | 317.5
VOMCOSTS - VOM Costs
MEAN | [6 empty] | 22445.9566 | 19770.5459 | 18115.0366 | 18477.4864 | 19447.8193 | 18097.0329 | 20049.9364 | 19857.9256 | 19699.8156
P5 | [6 empty] | 15132.5902 | 14478.2064 | 12722.3819 | 13647.1912 | 14709.6064 | 12742.4232 | 15394.56 | 14853.275 | 15281.9766
P95 | [6 empty] | 28461.0602 | 25568.9778 | 25355.6007 | 24383.3838 | 25232.157 | 23652.996 | 24685.1991 | 25802.8908 | 23317.4058
16369: New 2025JAN 18V50DF_NG_B #3
CAPACITYFACTOR - Net Generation Capacity Factor
MEAN | [6 empty] | 0.4091 | 0.35589 | 0.32154 | 0.32184 | 0.32511 | 0.30249 | 0.32322 | 0.31347 | 0.30718
P5 | [6 empty] | 0.28087 | 0.2644 | 0.22373 | 0.23111 | 0.23431 | 0.20777 | 0.24788 | 0.23556 | 0.23591
P95 | [6 empty] | 0.51541 | 0.46631 | 0.45147 | 0.42582 | 0.42853 | 0.39045 | 0.40169 | 0.41023 | 0.35801
CO2EMISSIONS - CO2 Emissions
MEAN | [6 empty] | 16660.562 | 14472.4382 | 13118.3597 | 13037.4344 | 13203.1648 | 12273.0702 | 13231.8785 | 12777.759 | 12606.1275
P5 | [6 empty] | 11450.378 | 10756.025 | 9133.3023 | 9371.054 | 9478.608 | 8465.8345 | 10105.4685 | 9662.7977 | 9714.72
P95 | [6 empty] | 21049.4905 | 19092.7232 | 18519.2398 | 17399.3312 | 17479.239 | 15767.307 | 16460.8787 | 16614.436 | 14811.7393
FUELCONSUMED - Fuel Consumed
MEAN | [6 empty] | 271572.8704 | 235918.4924 | 213861.8277 | 212491.7745 | 215208.6841 | 200046.1085 | 215696.5035 | 208261.0321 | 205494.9555
P5 | [6 empty] | 186644.4998 | 175335.9741 | 148895.342 | 152734.5974 | 154498.9538 | 137989.8436 | 164731.785 | 157490.9683 | 158361.3801
P95 | [6 empty] | 343115.9227 | 311236.3431 | 301910.3051 | 283584.7088 | 284908.3095 | 257001.1778 | 268333.714 | 270794.674 | 241449.8403
FUELCOST - Fuel Cost
MEAN | [6 empty] | 483651.2401 | 435295.1101 | 412616.1853 | 417593.1685 | 438307.9169 | 417207.3387 | 455001.2649 | 452190.0477 | 452717.8018
P5 | [6 empty] | 229939.5845 | 252907.4955 | 208569.1587 | 233873.0469 | 237294.1243 | 209028.8152 | 272491.2832 | 256471.3784 | 268569.5355
P95 | [6 empty] | 755405.7495 | 758383.2152 | 793055.3453 | 693115.5845 | 741613.7915 | 648002.5938 | 727981.7659 | 784228.0037 | 627939.3651
NETPOS - Net Position (MWh)
MEAN | [6 empty] | 31902.7064 | 27694.3838 | 25087.6695 | 24909.8495 | 25210.7896 | 23415.4096 | 25483.2399 | 24587.5052 | 24240.902
P5 | [6 empty] | 21926.8877 | 20583.3867 | 17467.3169 | 17905.58 | 18099.69 | 16152.1425 | 19462.64 | 18593.975 | 18681.3
P95 | [6 empty] | 40301.2004 | 36531.9238 | 35413.651 | 33243.0127 | 33374.425 | 30080.82 | 31701.3639 | 31968.155 | 28480.06
NETREVENUE - Net Revenue $
MEAN | [6 empty] | 168332.7047 | 141384.6114 | 105198.5589 | 101491.9315 | 106449.9363 | 108351.3525 | 103614.3561 | 109963.0671 | 98248.9749
P5 | [6 empty] | 27303.7906 | 43508.8116 | 10967.778 | 20246.9984 | 15842.0058 | 30602.9679 | 35293.1412 | 29676.187 | 22756.2413
P95 | [6 empty] | 325245.8719 | 316059.3303 | 297712.6124 | 243782.5839 | 249280.0548 | 207467.4471 | 215635.8311 | 258653.6816 | 188235.1997
STARTS - Number Starts
MEAN | [6 empty] | 286.59 | 278.68 | 272.06 | 280.43 | 286.28 | 277.04 | 292.85 | 289.73 | 288.59
P5 | [6 empty] | 254.5 | 229 | 223.5 | 237.5 | 238.5 | 225 | 250.5 | 230.5 | 253
P95 | [6 empty] | 317.5 | 316.5 | 305.5 | 324 | 324.5 | 319 | 327.5 | 331.5 | 319.5
VOMCOSTS - VOM Costs
MEAN | [6 empty] | 22650.9215 | 19939.9563 | 18564.8754 | 18682.3871 | 19412.308 | 18264.0195 | 20386.5919 | 20161.7543 | 20119.9487
P5 | [6 empty] | 15568.0903 | 14820.0384 | 12925.8145 | 13429.185 | 13936.7613 | 12598.6711 | 15570.112 | 15247.0595 | 15505.479
P95 | [6 empty] | 28613.8523 | 26302.9851 | 26206.1017 | 24932.2595 | 25698.3073 | 23463.0396 | 25361.0911 | 26213.8871 | 23638.4498
16369: New 2025JAN 18V50DF_NG_B #4
CAPACITYFACTOR - Net Generation Capacity Factor
MEAN | [6 empty] | 0.39395 | 0.34666 | 0.30561 | 0.31098 | 0.3196 | 0.30293 | 0.31395 | 0.30541 | 0.29802
P5 | [6 empty] | 0.26364 | 0.24738 | 0.19821 | 0.22412 | 0.23559 | 0.22008 | 0.24611 | 0.23405 | 0.23702
P95 | [6 empty] | 0.50269 | 0.45648 | 0.43434 | 0.4143 | 0.41752 | 0.38773 | 0.38886 | 0.39534 | 0.34989
CO2EMISSIONS - CO2 Emissions
MEAN | [6 empty] | 16046.8911 | 14110.6677 | 12468.3352 | 12579.3724 | 12963.997 | 12286.6057 | 12858.1928 | 12457.0669 | 12242.7074
P5 | [6 empty] | 10693.9185 | 10157.7005 | 8061.0132 | 9016.9815 | 9504.672 | 8948.5645 | 10035.3525 | 9487.6677 | 9666.584
P95 | [6 empty] | 20508.514 | 18541.0323 | 17781.782 | 16749.7395 | 17079.261 | 15713.5577 | 15979.3697 | 16079.2668 | 14454.2615
FUELCONSUMED - Fuel Consumed
MEAN | [6 empty] | 261569.7085 | 230020.9687 | 203264.674 | 205025.8492 | 211310.3048 | 200266.6634 | 209604.9547 | 203034.1513 | 199570.7494
P5 | [6 empty] | 174314.0986 | 165582.2138 | 131414.167 | 146963.8912 | 154923.7906 | 145857.7145 | 163588.8064 | 154636.5782 | 157576.7066
P95 | [6 empty] | 334296.3348 | 302243.0447 | 289887.6366 | 272996.9632 | 278388.4649 | 256125.5496 | 260485.2576 | 262073.2073 | 235621.7875
FUELCOST - Fuel Cost
MEAN | [6 empty] | 467642.3832 | 424698.5585 | 392754.7715 | 402239.8017 | 428354.539 | 416545.8576 | 440750.39 | 439789.2085 | 438050.9009
P5 | [6 empty] | 221369.8821 | 236420.3969 | 180350.1012 | 231017.6534 | 242021.3351 | 222703.7201 | 268215.5973 | 251904.484 | 268277.3441
P95 | [6 empty] | 737647.7637 | 740263.1288 | 758289.9167 | 662477.0034 | 725534.8487 | 652630.6881 | 691945.7366 | 763400.954 | 613075.8703
NETPOS - Net Position (MWh)
MEAN | [6 empty] | 30727.9252 | 27002.5637 | 23844.9296 | 24034.9791 | 24754.1946 | 23441.3173 | 24763.6312 | 23970.3797 | 23542.1441
P5 | [6 empty] | 20478.63 | 19438.8099 | 15416.96 | 17228.655 | 18149.46 | 17073.36 | 19327.6 | 18256.975 | 18588.735
P95 | [6 empty] | 39269.34 | 35476.35 | 34004.4862 | 32003.115 | 32611.43 | 29977.11 | 30771.54 | 30935.585 | 27794.6
NETREVENUE - Net Revenue $
MEAN | [6 empty] | 173701.4367 | 145073.2154 | 110079.3737 | 105073.369 | 107312.3868 | 107537.6196 | 106985.1548 | 113249.5228 | 102656.659
P5 | [6 empty] | 36419.4495 | 47504.5872 | 14800.9295 | 24158.5533 | 15968.42 | 30013.1706 | 36118.9972 | 31974.0932 | 22242.5118
P95 | [6 empty] | 336080.0754 | 309513.0521 | 303929.1138 | 252905.6409 | 251056.6886 | 215110.463 | 217580.0437 | 261733.8456 | 198047.7655
STARTS - Number Starts
MEAN | [6 empty] | 281.91 | 276.68 | 267.82 | 278.04 | 288.94 | 281.01 | 293.84 | 287.36 | 286.17
P5 | [6 empty] | 242 | 231.5 | 210 | 227.5 | 240 | 224.5 | 253 | 230.5 | 255
P95 | [6 empty] | 320 | 313 | 305 | 320.5 | 324.5 | 324.5 | 325 | 329 | 317
VOMCOSTS - VOM Costs
MEAN | [6 empty] | 21816.8269 | 19441.8458 | 17645.2479 | 18026.2343 | 19060.7299 | 18284.2275 | 19810.905 | 19655.7113 | 19539.9796
P5 | [6 empty] | 14539.8273 | 13995.9431 | 11408.5504 | 12921.4912 | 13975.0842 | 13317.2208 | 15462.08 | 14970.7195 | 15428.6501
P95 | [6 empty] | 27881.2314 | 25542.972 | 25163.3198 | 24002.3363 | 25110.8011 | 23382.1458 | 24617.232 | 25367.1797 | 23069.518
16369: New 2025JAN 18V50DF_NG_B #5
CAPACITYFACTOR - Net Generation Capacity Factor
MEAN | [6 empty] | 0.38001 | 0.34236 | 0.30626 | 0.30429 | 0.31003 | 0.30211 | 0.31003 | 0.2994 | 0.29299
P5 | [6 empty] | 0.24414 | 0.24085 | 0.19832 | 0.21442 | 0.22257 | 0.22119 | 0.24785 | 0.23063 | 0.23518
P95 | [6 empty] | 0.49716 | 0.46125 | 0.43767 | 0.41743 | 0.41155 | 0.38469 | 0.37999 | 0.38714 | 0.33464
CO2EMISSIONS - CO2 Emissions
MEAN | [6 empty] | 15479.7954 | 13924.5592 | 12489.0972 | 12328.784 | 12595.3819 | 12251.6951 | 12693.3992 | 12226.2871 | 12015.831
P5 | [6 empty] | 9917.513 | 9739.8937 | 8091.465 | 8631.6705 | 9091.992 | 8978.9427 | 10144.9088 | 9400.1027 | 9649.08
P95 | [6 empty] | 20215.3162 | 18691.6425 | 17797.9977 | 16891.4283 | 16678.6085 | 15632.443 | 15558.0755 | 15855.3095 | 13767.8965
FUELCONSUMED - Fuel Consumed
MEAN | [6 empty] | 252325.8248 | 226987.1755 | 203603.0495 | 200941.7372 | 205301.9558 | 199697.6434 | 206918.5908 | 199272.7408 | 195872.4156
P5 | [6 empty] | 161658.2777 | 158771.7608 | 131910.6048 | 140684.1593 | 148197.2092 | 146352.8668 | 165374.7104 | 153209.3833 | 157291.3708
P95 | [6 empty] | 329516.3345 | 304696.9371 | 290152.3906 | 275307.8894 | 271859.0288 | 254802.6458 | 253618.3325 | 258422.3728 | 224433.825
FUELCOST - Fuel Cost
MEAN | [6 empty] | 453505.514 | 419456.3346 | 393186.745 | 394681.704 | 417041.8129 | 414280.7009 | 433828.0948 | 430880.9193 | 428805.4256
P5 | [6 empty] | 204376.5948 | 227146.5964 | 184025.9091 | 219672.2165 | 230124.3024 | 221949.6635 | 270617.5689 | 248145.1836 | 271090.3708
P95 | [6 empty] | 733848.8486 | 742499.8699 | 762736.4401 | 655265.1806 | 713673.5374 | 649155.3309 | 672257.3393 | 753812.0307 | 594085.6587
NETPOS - Net Position (MWh)
MEAN | [6 empty] | 29641.9868 | 26646.2864 | 23884.8339 | 23555.9427 | 24050.3663 | 23374.7395 | 24446.2257 | 23526.3527 | 23105.8756
P5 | [6 empty] | 18991.6888 | 18639.2505 | 15475.2 | 16491.8851 | 17361.435 | 17131.32 | 19538.6 | 18088.475 | 18555.075
P95 | [6 empty] | 38709.3211 | 35766.7718 | 34035.2691 | 32269.3139 | 31843.661 | 29824.28 | 29959.1758 | 30506.2 | 26473.155
NETREVENUE - Net Revenue $
MEAN | [6 empty] | 177579.1734 | 145993.0705 | 110304.5984 | 107097.8271 | 111624.3429 | 107558.4308 | 109007.2824 | 115414.0106 | 103339.0578
P5 | [6 empty] | 41573.6447 | 48610.0524 | 16879.7754 | 27830.0852 | 20311.4092 | 27884.4678 | 35227.993 | 32247.1415 | 23506.3174
P95 | [6 empty] | 333842.5193 | 313463.7934 | 297985.3276 | 251011.8528 | 253808.3756 | 218207.5742 | 213919.528 | 266092.2006 | 194258.3759
STARTS - Number Starts
MEAN | [6 empty] | 278.51 | 275.27 | 269.37 | 277.27 | 284.33 | 281.81 | 292.25 | 286.03 | 284.31
P5 | [6 empty] | 233.5 | 223 | 216 | 225.5 | 237 | 235.5 | 253.5 | 229.5 | 253.5
P95 | [6 empty] | 310 | 313 | 308 | 317 | 324.5 | 323 | 324 | 331.5 | 313
VOMCOSTS - VOM Costs
MEAN | [6 empty] | 21045.8106 | 19185.3262 | 17674.7771 | 17666.9571 | 18518.7821 | 18232.2968 | 19556.9805 | 19291.6092 | 19177.8767
P5 | [6 empty] | 13484.099 | 13420.2604 | 11451.648 | 12368.9138 | 13368.3049 | 13362.4296 | 15630.88 | 14832.5495 | 15400.7123
P95 | [6 empty] | 27483.618 | 25752.0757 | 25186.0992 | 24201.9854 | 24519.619 | 23262.9384 | 23967.3407 | 25015.084 | 21972.7186
16369: New 2025JAN 18V50DF_NG_B #6
CAPACITYFACTOR - Net Generation Capacity Factor
MEAN | [6 empty] | 0.36941 | 0.33748 | 0.30385 | 0.30235 | 0.3065 | 0.2976 | 0.30062 | 0.29097 | 0.28521
P5 | [6 empty] | 0.23576 | 0.24338 | 0.1973 | 0.21336 | 0.22071 | 0.21588 | 0.23815 | 0.221 | 0.2335
P95 | [6 empty] | 0.49397 | 0.45063 | 0.43957 | 0.41271 | 0.4065 | 0.38018 | 0.37502 | 0.37894 | 0.3302
CO2EMISSIONS - CO2 Emissions
MEAN | [6 empty] | 15052.5623 | 13737.896 | 12404.2108 | 12226.2968 | 12438.0367 | 12083.63 | 12319.0912 | 11873.5706 | 11708.612
P5 | [6 empty] | 9584.3935 | 9918.9868 | 8069.3843 | 8688.6535 | 9009.456 | 8768.666 | 9754.8885 | 9019.195 | 9649.08
P95 | [6 empty] | 20132.7765 | 18469.045 | 17932.1002 | 16729.1162 | 16662.237 | 15368.956 | 15452.1508 | 15417.1513 | 13520.139
FUELCONSUMED - Fuel Consumed
MEAN | [6 empty] | 245361.7801 | 223944.4711 | 202219.2251 | 199271.2899 | 202737.2221 | 196958.1768 | 200816.8908 | 193523.9289 | 190864.357
P5 | [6 empty] | 156228.6456 | 161690.9974 | 131550.7863 | 141612.4584 | 146851.8929 | 142925.7246 | 159016.8922 | 147001.085 | 157291.3708
P95 | [6 empty] | 328172.2992 | 301069.416 | 292339.4446 | 272661.3549 | 271591.0773 | 250508.0091 | 251889.7038 | 251280.6542 | 220395.5737
FUELCOST - Fuel Cost
MEAN | [6 empty] | 442936.7431 | 414415.7867 | 390537.8545 | 391185.3231 | 412146.2335 | 408314.6993 | 421584.2381 | 419364.4159 | 418803.7589
P5 | [6 empty] | 200548.005 | 228246.9013 | 186042.8501 | 221435.5084 | 227906.201 | 220612.3116 | 261112.024 | 237176.0658 | 263274.6325
P95 | [6 empty] | 732976.7273 | 735062.2984 | 774613.8142 | 656713.7729 | 718212.1117 | 637021.0844 | 669782.3632 | 741860.7854 | 578989.7987
NETPOS - Net Position (MWh)
MEAN | [6 empty] | 28823.8444 | 26288.9754 | 23722.4074 | 23360.2183 | 23749.9769 | 23054.209 | 23725.4169 | 22847.5737 | 22515.0922
P5 | [6 empty] | 18353.3985 | 18982.1087 | 15432.9058 | 16601.695 | 17203.83 | 16729.7444 | 18787.44 | 17355.5 | 18555.075
P95 | [6 empty] | 38548.7791 | 35338.975 | 34289.0659 | 31962.2461 | 31815.11 | 29320.9638 | 29759.3 | 29663.845 | 25997.0459
NETREVENUE - Net Revenue $
MEAN | [6 empty] | 181741.2765 | 147101.4899 | 110938.5061 | 106690.1895 | 111994.9896 | 108694.1936 | 111440.7924 | 118129.8977 | 106710.8291
P5 | [6 empty] | 47663.0091 | 50879.2398 | 19561.6039 | 30087.1512 | 22538.12 | 25875.3463 | 38608.687 | 32686.7782 | 27057.9814
P95 | [6 empty] | 338332.8867 | 314222.9061 | 301313.7661 | 250579.8971 | 251701.7824 | 215292.9755 | 220060.5608 | 268167.2092 | 200838.0064
STARTS - Number Starts
MEAN | [6 empty] | 274.18 | 274.59 | 267.76 | 276.98 | 283.49 | 282.68 | 290.53 | 281.97 | 281.04
P5 | [6 empty] | 226.5 | 221 | 214.5 | 230.5 | 233 | 235 | 249 | 224 | 249
P95 | [6 empty] | 310 | 314.5 | 303.5 | 320.5 | 328.5 | 322.5 | 321.5 | 328.5 | 309.5
VOMCOSTS - VOM Costs
MEAN | [6 empty] | 20464.9296 | 18928.0623 | 17554.5815 | 17520.1637 | 18287.4822 | 17982.283 | 18980.3335 | 18735.0104 | 18687.5265
P5 | [6 empty] | 13030.9129 | 13667.1183 | 11420.3503 | 12451.2712 | 13246.9491 | 13049.2006 | 15029.952 | 14231.51 | 15400.7123
P95 | [6 empty] | 27369.6331 | 25444.062 | 25373.9088 | 23971.6846 | 24497.6347 | 22870.3517 | 23807.44 | 24324.3529 | 21577.5481
16369: New 2025JAN 18V50DF_NG_B #7
CAPACITYFACTOR - Net Generation Capacity Factor
MEAN | [6 empty] | 0.367 | 0.32813 | 0.29584 | 0.29685 | 0.30435 | 0.29028 | 0.29229 | 0.28461 | 0.2784
P5 | [6 empty] | 0.23081 | 0.22976 | 0.19206 | 0.20951 | 0.22148 | 0.2094 | 0.22759 | 0.21469 | 0.21967
P95 | [6 empty] | 0.49446 | 0.44614 | 0.43201 | 0.4022 | 0.4077 | 0.37558 | 0.3717 | 0.38343 | 0.32734
CO2EMISSIONS - CO2 Emissions
MEAN | [6 empty] | 14961.5745 | 13357.9314 | 12069.0562 | 12004.2629 | 12354.7235 | 11776.5453 | 11969.0536 | 11625.9722 | 11420.0495
P5 | [6 empty] | 9431.11 | 9374.0968 | 7856.5515 | 8445.084 | 8990.073 | 8449.4932 | 9369.2505 | 8725.8522 | 8962.048
P95 | [6 empty] | 20211.6012 | 18267.7925 | 17670.9685 | 16324.4525 | 16482.8767 | 15313.292 | 15187.5305 | 15548.1655 | 13482.456
FUELCONSUMED - Fuel Consumed
MEAN | [6 empty] | 243878.6653 | 217750.615 | 196755.4845 | 195652.4309 | 201379.2319 | 191952.8176 | 195110.8412 | 189488.3879 | 186160.4158
P5 | [6 empty] | 153729.93 | 152809.065 | 128080.9421 | 137642.6966 | 146536.1062 | 137723.0699 | 152730.5101 | 142219.9818 | 146091.9398
P95 | [6 empty] | 329456.8233 | 297788.8843 | 288082.9022 | 266068.1618 | 268667.603 | 249600.9062 | 247576.5216 | 253415.7031 | 219779.9154
FUELCOST - Fuel Cost
MEAN | [6 empty] | 440708.5985 | 404555.1459 | 380790.1733 | 384664.5617 | 409106.6247 | 398190.4634 | 410439.612 | 411487.7679 | 409092.6021
P5 | [6 empty] | 191437.6259 | 219210.3314 | 175594.9216 | 214477.8741 | 228131.5408 | 205269.9493 | 259334.0937 | 238455.4629 | 245790.3022
P95 | [6 empty] | 734998.3313 | 733607.0949 | 754671.0577 | 648664.0636 | 705909.9996 | 632420.114 | 652209.9456 | 745740.9361 | 569967.3388
NETPOS - Net Position (MWh)
MEAN | [6 empty] | 28649.4702 | 25561.7294 | 23081.1912 | 22936.1358 | 23590.9056 | 22468.3412 | 23051.2476 | 22371.1308 | 21960.2728
P5 | [6 empty] | 18059.7162 | 17939.181 | 15025.92 | 16136.2671 | 17166.43 | 16121.16 | 18044.72 | 16791.025 | 17233.92
P95 | [6 empty] | 38700.645 | 34952.789 | 33788.776 | 31183.925 | 31472.3734 | 29214.9051 | 29248.47 | 29916.74 | 25926.615
NETREVENUE - Net Revenue $
MEAN | [6 empty] | 182538.3299 | 150480.8658 | 113005.4345 | 109040.5733 | 113034.9036 | 111279.1272 | 114552.9452 | 120688.5241 | 108576.4085
P5 | [6 empty] | 48309.3148 | 56822.9188 | 23603.8514 | 30371.9252 | 23505.3732 | 30383.5034 | 41678.2006 | 36985.41 | 26529.4265
P95 | [6 empty] | 338405.566 | 318685.418 | 300732.2594 | 252602.5096 | 249800.8378 | 219098.2055 | 221085.8512 | 268131.8095 | 204851.4331
STARTS - Number Starts
MEAN | [6 empty] | 273.11 | 268.6 | 267.15 | 273.62 | 281.83 | 280.01 | 284.77 | 279.92 | 277.55
P5 | [6 empty] | 226.5 | 216 | 208 | 219 | 239 | 226 | 246.5 | 224.5 | 242
P95 | [6 empty] | 312.5 | 303 | 301 | 318.5 | 325.5 | 322 | 320.5 | 328.5 | 308.5
VOMCOSTS - VOM Costs
MEAN | [6 empty] | 20341.1238 | 18404.4452 | 17080.0815 | 17202.1019 | 18164.9973 | 17525.3062 | 18440.9981 | 18344.3273 | 18227.0264
P5 | [6 empty] | 12822.3985 | 12916.2103 | 11119.1808 | 12102.2003 | 13218.1511 | 12574.5048 | 14435.776 | 13768.6405 | 14304.1536
P95 | [6 empty] | 27477.4579 | 25166.0081 | 25003.6943 | 23387.9437 | 24233.7275 | 22787.626 | 23398.776 | 24531.7268 | 21519.0904
16369: New 2025JAN 18V50DF_NG_B #8
CAPACITYFACTOR - Net Generation Capacity Factor
MEAN | [6 empty] | 0.37143 | 0.31984 | 0.28488 | 0.28764 | 0.29566 | 0.28523 | 0.28818 | 0.28036 | 0.2744
P5 | [6 empty] | 0.23296 | 0.20967 | 0.17626 | 0.1985 | 0.20781 | 0.19495 | 0.22244 | 0.20498 | 0.21712
P95 | [6 empty] | 0.49467 | 0.44582 | 0.4237 | 0.39731 | 0.40703 | 0.36682 | 0.36746 | 0.3848 | 0.33006
CO2EMISSIONS - CO2 Emissions
MEAN | [6 empty] | 15146.689 | 13010.9072 | 11622.266 | 11652.3263 | 11988.7421 | 11573.3406 | 11799.7912 | 11432.5507 | 11257.8473
P5 | [6 empty] | 9552.5192 | 8540.067 | 7173.5622 | 7997.56 | 8431.704 | 7933.063 | 9088.7865 | 8375.5922 | 8909.536
P95 | [6 empty] | 20293.2782 | 18330.3587 | 17438.6633 | 16081.883 | 16543.6213 | 14986.4837 | 14968.2763 | 15599.9698 | 13556.848
FUELCONSUMED - Fuel Consumed
MEAN | [6 empty] | 246896.0697 | 212093.7258 | 189471.6509 | 189916.3614 | 195413.8044 | 188640.6671 | 192351.5935 | 186335.9004 | 183516.3411
P5 | [6 empty] | 155709.2498 | 139213.5247 | 116946.5523 | 130348.636 | 137434.6789 | 129305.4811 | 148158.5958 | 136511.2018 | 145235.9324
P95 | [6 empty] | 330788.2082 | 298810.017 | 284294.0545 | 262112.1 | 269657.602 | 244274.4055 | 244003.0874 | 254260.2705 | 220992.5926
FUELCOST - Fuel Cost
MEAN | [6 empty] | 445212.8465 | 395538.4785 | 368563.9439 | 374041.5451 | 398267.7772 | 391584.5618 | 405222.0683 | 405744.8872 | 403966.5827
P5 | [6 empty] | 194410.0296 | 199938.6434 | 163536.3945 | 201298.0656 | 215862.0683 | 200238.4305 | 242370.0519 | 223402.9996 | 243733.1524
P95 | [6 empty] | 738290.3484 | 740586.2797 | 745420.0944 | 640238.2671 | 706822.3727 | 620548.9061 | 656685.556 | 751869.0425 | 581321.1516
NETPOS - Net Position (MWh)
MEAN | [6 empty] | 29004.1623 | 24897.6808 | 22226.8718 | 22263.6537 | 22892.1119 | 22080.6849 | 22725.2697 | 21998.9516 | 21648.3544
P5 | [6 empty] | 18292.095 | 16342.5563 | 13719.68 | 15281.2 | 16100.595 | 15135.84 | 17504.56 | 16117.025 | 17132.94
P95 | [6 empty] | 38855.994 | 35070.3095 | 33348.3665 | 30726.4716 | 31589.1923 | 28590.28 | 28825.3143 | 30017.1346 | 26069.67
NETREVENUE - Net Revenue $
MEAN | [6 empty] | 180796.2976 | 153367.7559 | 116980.6419 | 112221.1619 | 116296.6932 | 113095.661 | 116008.3671 | 121302.0363 | 109851.8378
P5 | [6 empty] | 47865.4356 | 59422.5523 | 29717.969 | 34010.8168 | 28370.6686 | 34631.2959 | 43622.3064 | 44425.1475 | 33982.7477
P95 | [6 empty] | 338097.6421 | 319246.3335 | 303091.8582 | 252773.5841 | 251586.2406 | 221187.0333 | 222847.9436 | 270821.6137 | 203757.2566
STARTS - Number Starts
MEAN | [6 empty] | 275.8 | 265.63 | 260.55 | 270.03 | 278.55 | 277.46 | 284.87 | 277.08 | 276.79
P5 | [6 empty] | 230 | 209 | 207 | 219.5 | 227.5 | 224 | 240.5 | 212.5 | 233.5
P95 | [6 empty] | 314.5 | 307 | 299 | 309.5 | 323 | 323 | 326 | 326.5 | 313.5
VOMCOSTS - VOM Costs
MEAN | [6 empty] | 20592.9553 | 17926.3302 | 16447.8851 | 16697.7403 | 17626.9261 | 17222.9343 | 18180.2158 | 18039.1403 | 17968.1342
P5 | [6 empty] | 12987.3875 | 11766.6406 | 10152.5632 | 11460.9 | 12397.4582 | 11805.9552 | 14003.648 | 13215.9605 | 14220.3402
P95 | [6 empty] | 27587.7558 | 25250.6228 | 24677.7912 | 23044.8537 | 24323.678 | 22300.4184 | 23060.2514 | 24614.0504 | 21637.8261
16369: New 2025JAN 18V50DF_NG_B #9
CAPACITYFACTOR - Net Generation Capacity Factor
MEAN | [6 empty] | 0.3768 | 0.31363 | 0.27299 | 0.27871 | 0.28838 | 0.2822 | 0.28221 | 0.27502 | 0.26831
P5 | [6 empty] | 0.24754 | 0.20274 | 0.16386 | 0.19132 | 0.19901 | 0.19223 | 0.21643 | 0.19606 | 0.20324
P95 | [6 empty] | 0.493 | 0.44379 | 0.42214 | 0.38653 | 0.39751 | 0.374 | 0.37236 | 0.37592 | 0.32334
CO2EMISSIONS - CO2 Emissions
MEAN | [6 empty] | 15358.5736 | 12754.2132 | 11123.6722 | 11273.1611 | 11716.7193 | 11441.9839 | 11567.0655 | 11217.0283 | 11002.8166
P5 | [6 empty] | 10053.3293 | 8270.225 | 6664.583 | 7713.0315 | 8045.088 | 7729.0948 | 8887.203 | 8023.6725 | 8314.4
P95 | [6 empty] | 20097.586 | 18019.589 | 17164.8985 | 15728.0017 | 16112.2872 | 15111.1133 | 15201.3517 | 15390.205 | 13147.8587
FUELCONSUMED - Fuel Consumed
MEAN | [6 empty] | 250349.8294 | 207909.271 | 181343.4123 | 183736.5902 | 190979.9309 | 186499.5895 | 188557.911 | 182823.1022 | 179359.0585
P5 | [6 empty] | 163872.3005 | 134814.386 | 108648.9498 | 125711.3962 | 131132.9342 | 125980.8872 | 144872.5325 | 130775.3884 | 135534.5145
P95 | [6 empty] | 327598.3856 | 293743.3241 | 279831.7635 | 256344.4292 | 262627.2252 | 246306.1273 | 247802.4373 | 250842.775 | 214325.7349
FUELCOST - Fuel Cost
MEAN | [6 empty] | 449779.535 | 388794.7499 | 354721.9724 | 362758.1005 | 390118.9201 | 387935.131 | 398170.5307 | 398959.4741 | 395902.8819
P5 | [6 empty] | 202920.3709 | 194115.3608 | 151384.207 | 195454.0216 | 206070.5706 | 190563.9037 | 239178.7467 | 216246.2612 | 226708.8581
P95 | [6 empty] | 724680.4208 | 730903.7376 | 736911.6082 | 620378.4558 | 694675.0277 | 625363.093 | 654156.7468 | 746467.1764 | 561836.9528
NETPOS - Net Position (MWh)
MEAN | [6 empty] | 29410.0371 | 24406.3419 | 21273.1822 | 21539.0073 | 22372.659 | 21830.107 | 22276.9945 | 21584.2883 | 21157.8826
P5 | [6 empty] | 19251.915 | 15827 | 12746.24 | 14737.155 | 15362.34 | 14746.68 | 17116.32 | 15439.5084 | 15988.5
P95 | [6 empty] | 38482.17 | 34478.6186 | 32823.1522 | 30049.9486 | 30765.2997 | 28827.8302 | 29273.51 | 29610.1594 | 25282.795
NETREVENUE - Net Revenue $
MEAN | [6 empty] | 178935.3564 | 155247.0311 | 121038.9836 | 114805.448 | 118315.3819 | 114745.286 | 117811.8476 | 123538.8846 | 111715.8491
P5 | [6 empty] | 42553.1006 | 66493.7805 | 33299.4106 | 39461.2529 | 29659.105 | 36568.3962 | 46499.0895 | 41279.7341 | 36535.7115
P95 | [6 empty] | 337698.3813 | 313492.6668 | 301684.3368 | 249988.591 | 250240.7358 | 216877.2276 | 228656.822 | 271186.9996 | 198863.9806
STARTS - Number Starts
MEAN | [6 empty] | 277.85 | 260.91 | 253.38 | 265.11 | 276.74 | 275.3 | 281.3 | 274.59 | 272.75
P5 | [6 empty] | 237 | 202.5 | 192.5 | 210.5 | 228.5 | 212 | 239.5 | 215 | 232
P95 | [6 empty] | 314.5 | 303 | 294 | 310 | 323 | 323.5 | 325 | 325 | 307.5
VOMCOSTS - VOM Costs
MEAN | [6 empty] | 20881.1263 | 17572.5662 | 15742.1548 | 16154.2554 | 17226.9474 | 17027.4835 | 17821.5956 | 17699.1164 | 17561.0426
P5 | [6 empty] | 13668.8597 | 11395.44 | 9432.2176 | 11052.8662 | 11829.0018 | 11502.4104 | 13693.056 | 12660.3969 | 13270.455
P95 | [6 empty] | 27322.3407 | 24824.6054 | 24289.1326 | 22537.4615 | 23689.2807 | 22485.7075 | 23418.808 | 24280.3307 | 20984.7199
16369: New 2025JAN J920_A #1
CAPACITYFACTOR - Net Generation Capacity Factor
MEAN | [6 empty] | 0.73914 | 0.64464 | 0.59621 | 0.59126 | 0.56874 | 0.53315 | 0.53608 | 0.52169 | 0.50818
P5 | [6 empty] | 0.7018 | 0.59179 | 0.53878 | 0.52924 | 0.50775 | 0.47464 | 0.48216 | 0.4457 | 0.45776
P95 | [6 empty] | 0.77355 | 0.69535 | 0.65232 | 0.64458 | 0.63936 | 0.59753 | 0.60375 | 0.61214 | 0.55058
CO2EMISSIONS - CO2 Emissions
MEAN | [6 empty] | 15055.8285 | 13144.904 | 12174.6629 | 11995.6212 | 11559.9862 | 10830.832 | 10995.1268 | 10671.5329 | 10439.499
P5 | [6 empty] | 14282.4458 | 11989.8482 | 11056.8979 | 10618.9523 | 10324.663 | 9684.1095 | 9927.1917 | 9050.2165 | 9453.1547
P95 | [6 empty] | 15792.963 | 14234.1722 | 13307.8295 | 13165.2337 | 13051.0315 | 12150.8213 | 12360.579 | 12500.215 | 11242.26
FUELCONSUMED - Fuel Consumed
MEAN | [6 empty] | 254909.8841 | 222509.4574 | 206103.6824 | 203067.0475 | 195716.837 | 183365.9627 | 186169.3561 | 180663.4457 | 176745.8941
P5 | [6 empty] | 241814.9445 | 202957.8516 | 187181.2208 | 179762.4746 | 174802.2123 | 163951.74 | 168086.9024 | 153218.2667 | 160046.5023
P95 | [6 empty] | 267391.0229 | 240949.706 | 225287.2171 | 222867.1574 | 220960.5605 | 205713.7456 | 209288.8868 | 211593.4682 | 190337.1252
FUELCOST - Fuel Cost
MEAN | [6 empty] | 432745.2799 | 394912.5264 | 381039.8838 | 384677.3309 | 386020.3906 | 370921.6633 | 384403.9366 | 384145.6208 | 381660.0772
P5 | [6 empty] | 293345.8443 | 278440.8287 | 257575.2186 | 274850.105 | 267626.3955 | 247343.5233 | 273793.9197 | 252199.992 | 266678.6176
P95 | [6 empty] | 574513.6348 | 566206.6265 | 586774.4548 | 537503.2741 | 572413.9716 | 522846.5129 | 558275.6501 | 616226.1113 | 501407.9589
NETPOS - Net Position (MWh)
MEAN | [6 empty] | 31273.6104 | 27277.008 | 25249.1659 | 24858.9332 | 23941.7733 | 22414.9881 | 22967.7712 | 22272.5288 | 21773.5081
P5 | [6 empty] | 29668.9822 | 24880.7439 | 22929.3408 | 22005.4724 | 21384.1619 | 20043 | 20737.785 | 18889.5753 | 19717.225
P95 | [6 empty] | 32801.7713 | 29535.6468 | 27592.8381 | 27277.4642 | 27029.0762 | 25143.4334 | 25816.4483 | 26077.0792 | 23447.803
NETREVENUE - Net Revenue $
MEAN | [6 empty] | 57914.7991 | 52712.0008 | 30207.4981 | 29480.6824 | 35238.8301 | 41662.9009 | 42355.3256 | 46440.9308 | 41413.5557
P5 | [6 empty] | -59020.6443 | -25501.6156 | -46641.7781 | -34569.2895 | -32518.7298 | -20764.3333 | -8993.0575 | -11720.4193 | -16082.7557
P95 | [6 empty] | 185209.8697 | 176037.9007 | 165573.7725 | 129325.097 | 133727.7876 | 118915.675 | 116769.7488 | 142147.2147 | 103678.6471
STARTS - Number Starts
MEAN | [6 empty] | 248.87 | 271.31 | 274.59 | 286.54 | 294.07 | 301.88 | 305.48 | 307.2 | 311.55
P5 | [6 empty] | 221 | 249 | 248.5 | 261 | 265.5 | 275 | 281 | 279.5 | 288.5
P95 | [6 empty] | 278.5 | 301.5 | 302 | 309.5 | 320.5 | 324 | 327.5 | 329 | 334
VOMCOSTS - VOM Costs
MEAN | [6 empty] | 17513.2218 | 15547.8946 | 14644.5162 | 14666.7706 | 14365.064 | 13897.2926 | 14469.6958 | 14254.4185 | 14152.7803
P5 | [6 empty] | 16614.63 | 14182.024 | 13299.0177 | 12983.2287 | 12830.4971 | 12426.66 | 13064.8046 | 12089.3282 | 12816.1963
P95 | [6 empty] | 18368.9919 | 16835.3187 | 16003.8461 | 16093.7039 | 16217.4457 | 15588.9287 | 16264.3624 | 16689.3307 | 15241.072
16369: New 2026JAN J920_A #1
CAPACITYFACTOR - Net Generation Capacity Factor
MEAN | [7 empty] | 0.6456 | 0.59581 | 0.59194 | 0.56814 | 0.53822 | 0.54238 | 0.52641 | 0.51471
P5 | [7 empty] | 0.59343 | 0.53531 | 0.53215 | 0.50499 | 0.48017 | 0.48885 | 0.44931 | 0.46887
P95 | [7 empty] | 0.69931 | 0.65155 | 0.64814 | 0.63614 | 0.60406 | 0.61057 | 0.62063 | 0.55527
CO2EMISSIONS - CO2 Emissions
MEAN | [7 empty] | 13165.6023 | 12177.0311 | 12012.9538 | 11552.8433 | 10933.7843 | 11121.7987 | 10758.1119 | 10562.6171
P5 | [7 empty] | 12035.2285 | 10862.1195 | 10785.3495 | 10254.3085 | 9754.3 | 10060.5485 | 9148.5338 | 9672.2622
P95 | [7 empty] | 14285.8563 | 13404.8388 | 13137.1835 | 12898.2035 | 12310.2735 | 12489.7115 | 12739.5447 | 11395.2332
FUELCONSUMED - Fuel Consumed
MEAN | [7 empty] | 222859.6702 | 206143.6834 | 203360.2104 | 195595.8205 | 185108.9263 | 188314.187 | 182129.5126 | 178830.2756
P5 | [7 empty] | 203725.0829 | 183883.692 | 182578.693 | 173610.8423 | 165140.719 | 170344.9542 | 154881.9417 | 163756.0061
P95 | [7 empty] | 241823.5443 | 226930.3064 | 222391.6105 | 218374.4165 | 208412.822 | 211476.7744 | 215651.6166 | 192927.0211
FUELCOST - Fuel Cost
MEAN | [7 empty] | 395581.2991 | 381148.155 | 385083.3525 | 385690.8584 | 374234.5262 | 388704.4645 | 387124.5767 | 385739.4829
P5 | [7 empty] | 273370.5868 | 252405.3324 | 276536.4311 | 261482.3274 | 254694.1195 | 279407.4383 | 256029.7822 | 271130.0566
P95 | [7 empty] | 564387.0283 | 591977.6351 | 535207.5718 | 563618.3417 | 519609.2963 | 563307.5814 | 623258.1339 | 505004.6838
NETPOS - Net Position (MWh)
MEAN | [7 empty] | 27320.5691 | 25254.1462 | 24894.8537 | 23926.9021 | 22627.9041 | 23232.2827 | 22453.374 | 22030.2767
P5 | [7 empty] | 24977.1711 | 22527.9688 | 22352.3761 | 21238.7431 | 20187.9388 | 21016.2644 | 19094.698 | 20173.7701
P95 | [7 empty] | 29639.9829 | 27789.6248 | 27224.5502 | 26704.9728 | 25476.39 | 26088.035 | 26579.4986 | 23765.845
NETREVENUE - Net Revenue $
MEAN | [7 empty] | 52481.5096 | 30259.8644 | 29482.985 | 35325.3563 | 39131.5334 | 39886.5966 | 43885.4513 | 38620.2003
P5 | [7 empty] | -26500.9558 | -45087.0506 | -35990.214 | -33415.29 | -23166.5674 | -11550.8131 | -16549.311 | -13987.2173
P95 | [7 empty] | 171993.4195 | 167330.8201 | 133642.8903 | 133264.3954 | 119390.1601 | 117748.5685 | 137955.2753 | 100205.5006
STARTS - Number Starts
MEAN | [7 empty] | 272.1 | 275.27 | 286.82 | 295.46 | 301.76 | 303.36 | 306.19 | 308.49
P5 | [7 empty] | 251.5 | 246.5 | 266 | 265 | 275.5 | 277 | 280.5 | 285
P95 | [7 empty] | 295 | 302.5 | 309.5 | 324.5 | 321 | 330.5 | 331 | 332
VOMCOSTS - VOM Costs
MEAN | [7 empty] | 15572.7244 | 14647.4048 | 14687.9637 | 14356.1413 | 14029.3005 | 14636.3381 | 14370.1594 | 14319.6798
P5 | [7 empty] | 14236.9875 | 13066.2219 | 13187.9019 | 12743.2459 | 12516.522 | 13240.2466 | 12220.6067 | 13112.9505
P95 | [7 empty] | 16894.7903 | 16117.9824 | 16062.4846 | 16022.9837 | 15795.3618 | 16435.462 | 17010.8791 | 15447.7993
16369: New 2026JAN J920_A #2
CAPACITYFACTOR - Net Generation Capacity Factor
MEAN | [7 empty] | 0.64519 | 0.5959 | 0.59279 | 0.56851 | 0.5455 | 0.55076 | 0.53463 | 0.52373
P5 | [7 empty] | 0.59119 | 0.53231 | 0.52912 | 0.51005 | 0.48748 | 0.49822 | 0.46361 | 0.48049
P95 | [7 empty] | 0.69759 | 0.65465 | 0.64625 | 0.64021 | 0.60306 | 0.6125 | 0.61838 | 0.56715
CO2EMISSIONS - CO2 Emissions
MEAN | [7 empty] | 13149.0696 | 12183.839 | 12019.1953 | 11565.5825 | 11091.4759 | 11290.3113 | 10936.7861 | 10751.5544
P5 | [7 empty] | 12036.7322 | 10817.0505 | 10716.293 | 10386.3833 | 9866.8252 | 10169.0207 | 9442.0285 | 9817.871
P95 | [7 empty] | 14322.631 | 13375.1612 | 13173.627 | 12992.0455 | 12318.6495 | 12493.8165 | 12659.6763 | 11661.7133
FUELCONSUMED - Fuel Consumed
MEAN | [7 empty] | 222580.0653 | 206259.0866 | 203466.1006 | 195811.5036 | 187778.5946 | 191167.5579 | 185154.0611 | 182029.1212
P5 | [7 empty] | 203750.7701 | 183120.6945 | 181409.411 | 175846.6828 | 167045.3146 | 172181.6955 | 159851.3012 | 166221.3059
P95 | [7 empty] | 242446.7752 | 226428.0117 | 223009.7673 | 219963.4931 | 208554.6106 | 211545.9499 | 214292.0151 | 197438.6657
FUELCOST - Fuel Cost
MEAN | [7 empty] | 394837.2425 | 381359.6066 | 385316.6777 | 385858.006 | 379003.6681 | 393989.7091 | 392936.9377 | 392085.081
P5 | [7 empty] | 274682.1877 | 256102.1105 | 275259.2071 | 269277.0679 | 259452.5719 | 281398.7689 | 261644.9144 | 279015.6602
P95 | [7 empty] | 573063.0615 | 590847.8832 | 532755.8649 | 563576.2955 | 525026.9901 | 563974.5887 | 618463.3648 | 513447.2339
NETPOS - Net Position (MWh)
MEAN | [7 empty] | 27285.9848 | 25268.3057 | 24907.8105 | 23953.287 | 22954.3803 | 23584.2614 | 22826.1116 | 22424.3884
P5 | [7 empty] | 24978.7501 | 22434.6392 | 22207.9978 | 21511.7107 | 20420.7152 | 21243.5463 | 19707.66 | 20478.17
P95 | [7 empty] | 29714.381 | 27726.85 | 27294.8331 | 26900.3437 | 25493.1929 | 26090.3879 | 26409.7623 | 24322.4379
NETREVENUE - Net Revenue $
MEAN | [7 empty] | 52289.6687 | 30084.0791 | 29560.3235 | 35193.2596 | 36598.7079 | 36338.9433 | 40643.0607 | 35224.8039
P5 | [7 empty] | -25371.7041 | -49011.747 | -35595.237 | -34804.1428 | -29891.5257 | -17016.551 | -20333.5501 | -21170.6216
P95 | [7 empty] | 172153.9248 | 163832.2361 | 127287.5108 | 136687.1688 | 118387.2851 | 114309.9719 | 140802.4005 | 99837.5161
STARTS - Number Starts
MEAN | [7 empty] | 272.22 | 276.54 | 285.28 | 295.71 | 299.68 | 300.08 | 303.76 | 305.66
P5 | [7 empty] | 243.5 | 250 | 260 | 265 | 272 | 273.5 | 277.5 | 282.5
P95 | [7 empty] | 298.5 | 301.5 | 309 | 320 | 325.5 | 322.5 | 327 | 325.5
VOMCOSTS - VOM Costs
MEAN | [7 empty] | 15553.0113 | 14655.6173 | 14695.6082 | 14371.9722 | 14231.7158 | 14858.0847 | 14608.7114 | 14575.8525
P5 | [7 empty] | 14237.8876 | 13012.0908 | 13102.7187 | 12907.0264 | 12660.8434 | 13383.4342 | 12612.9024 | 13310.8105
P95 | [7 empty] | 16937.1972 | 16081.573 | 16103.9515 | 16140.2062 | 15805.7796 | 16436.9444 | 16902.2479 | 15809.5846
16369: New 2026JAN J920_A #3
CAPACITYFACTOR - Net Generation Capacity Factor
MEAN | [7 empty] | 0.64394 | 0.59101 | 0.58739 | 0.56167 | 0.5439 | 0.5472 | 0.52897 | 0.51929
P5 | [7 empty] | 0.60094 | 0.53863 | 0.52897 | 0.50024 | 0.49184 | 0.49878 | 0.46252 | 0.47971
P95 | [7 empty] | 0.69039 | 0.64893 | 0.63634 | 0.63394 | 0.60063 | 0.60263 | 0.61771 | 0.5602
CO2EMISSIONS - CO2 Emissions
MEAN | [7 empty] | 13119.2359 | 12077.8442 | 11922.9041 | 11415.2272 | 11053.0721 | 11215.3803 | 10817.4885 | 10675.4284
P5 | [7 empty] | 12255.606 | 10969.776 | 10673.3052 | 10307.2692 | 10001.0973 | 10239.0425 | 9392.1735 | 9800.0655
P95 | [7 empty] | 14103.9998 | 13307.7615 | 12990.161 | 13036.1588 | 12199.7838 | 12403.9572 | 12604.8008 | 11568.154
FUELCONSUMED - Fuel Consumed
MEAN | [7 empty] | 222075.1644 | 204464.7093 | 201835.9427 | 193265.9415 | 187128.4762 | 189898.7731 | 183134.2214 | 180740.3004
P5 | [7 empty] | 207455.9645 | 185707.0233 | 180682.0085 | 174507.6265 | 169318.4874 | 173367.6155 | 159006.6743 | 165919.9734
P95 | [7 empty] | 238746.238 | 225286.8509 | 219903.151 | 220709.0615 | 206542.337 | 210024.7449 | 213368.0205 | 195854.5625
FUELCOST - Fuel Cost
MEAN | [7 empty] | 393150.1953 | 378030.9076 | 382206.2488 | 380928.456 | 377204.0557 | 390967.0473 | 388482.8128 | 388728.1322
P5 | [7 empty] | 280705.5656 | 262314.4156 | 275794.7871 | 263923.4157 | 259025.9571 | 286773.5165 | 258524.7961 | 277080.9245
P95 | [7 empty] | 558396.1304 | 582634.1998 | 530427.5702 | 557749.0276 | 519766.2468 | 553940.0369 | 617741.4651 | 495950.6064
NETPOS - Net Position (MWh)
MEAN | [7 empty] | 27223.5521 | 25048.2471 | 24708.3463 | 23641.9131 | 22874.7843 | 23427.8003 | 22576.9969 | 22265.5926
P5 | [7 empty] | 25429.9317 | 22751.4467 | 22119.4945 | 21348.6017 | 20698.502 | 21389.3074 | 19603.2576 | 20440.9715
P95 | [7 empty] | 29260.0261 | 27592.2165 | 26919.615 | 26995.1061 | 25242.2264 | 25909.3274 | 26296.6392 | 24128.3773
NETREVENUE - Net Revenue $
MEAN | [7 empty] | 52705.7578 | 32038.7964 | 30726.051 | 36662.0784 | 36545.1203 | 37594.5402 | 42712.6108 | 36114.5471
P5 | [7 empty] | -31087.2785 | -49237.7515 | -33549.1916 | -30991.8519 | -28686.5122 | -15409.005 | -20062.3392 | -22169.7197
P95 | [7 empty] | 174895.7519 | 169695.8363 | 134026.5152 | 131417.7748 | 121474.4096 | 118417.9253 | 139203.7805 | 99396.2102
STARTS - Number Starts
MEAN | [7 empty] | 277.49 | 278.72 | 289.36 | 299.11 | 304.65 | 305.08 | 309.16 | 310.36
P5 | [7 empty] | 255 | 247.5 | 268 | 269.5 | 278.5 | 275 | 283.5 | 283.5
P95 | [7 empty] | 302 | 305.5 | 318 | 325 | 329.5 | 331 | 332 | 332.5
VOMCOSTS - VOM Costs
MEAN | [7 empty] | 15517.4247 | 14527.9833 | 14577.9243 | 14185.1479 | 14182.3662 | 14759.5142 | 14449.278 | 14472.6352
P5 | [7 empty] | 14495.0611 | 13195.8391 | 13050.5018 | 12809.161 | 12833.0712 | 13475.2637 | 12546.0849 | 13286.6315
P95 | [7 empty] | 16678.2149 | 16003.4855 | 15882.5728 | 16197.0637 | 15650.1804 | 16322.8762 | 16829.8491 | 15683.4453
16369: New 2026JAN J920_A #4
CAPACITYFACTOR - Net Generation Capacity Factor
MEAN | [7 empty] | 0.64663 | 0.59438 | 0.58891 | 0.56938 | 0.55044 | 0.55633 | 0.54138 | 0.52815
P5 | [7 empty] | 0.59442 | 0.5402 | 0.52728 | 0.51153 | 0.49334 | 0.50619 | 0.47208 | 0.48249
P95 | [7 empty] | 0.6925 | 0.65673 | 0.64682 | 0.63961 | 0.60415 | 0.61091 | 0.62607 | 0.57286
CO2EMISSIONS - CO2 Emissions
MEAN | [7 empty] | 13170.3103 | 12151.3657 | 11961.4624 | 11578.432 | 11182.2888 | 11408.02 | 11058.1236 | 10852.5891
P5 | [7 empty] | 12189.9677 | 11056.6637 | 10733.8025 | 10401.6143 | 10035.335 | 10395.5178 | 9589.808 | 9932.3982
P95 | [7 empty] | 14096.415 | 13413.6632 | 13145.9742 | 13019.2905 | 12346.071 | 12540.2517 | 12767.2283 | 11787.0812
FUELCONSUMED - Fuel Consumed
MEAN | [7 empty] | 222939.5561 | 205709.3058 | 202488.8403 | 196029.1068 | 189316.1541 | 193160.4535 | 187208.316 | 183739.652
P5 | [7 empty] | 206344.9665 | 187176.8275 | 181706.1763 | 176104.898 | 169898.0002 | 176016.5338 | 162352.8957 | 168159.6398
P95 | [7 empty] | 238615.6282 | 227079.7087 | 222541.322 | 220423.5792 | 209019.1246 | 212332.62 | 216120.3373 | 199561.1212
FUELCOST - Fuel Cost
MEAN | [7 empty] | 394828.2296 | 380521.0063 | 383682.1203 | 386286.9612 | 381744.0256 | 397563.9331 | 396498.8973 | 395536.1055
P5 | [7 empty] | 283224.1263 | 259537.4533 | 278336.9493 | 267997.8837 | 261306.1064 | 290567.4131 | 265592.795 | 280145.2306
P95 | [7 empty] | 564661.8414 | 591263.0326 | 536599.7511 | 567728.0308 | 527313.5529 | 568702.0144 | 624666.8953 | 505929.3793
NETPOS - Net Position (MWh)
MEAN | [7 empty] | 27330.303 | 25200.98 | 24788.2872 | 23979.9705 | 23142.1613 | 23830.1601 | 23079.4038 | 22635.1429
P5 | [7 empty] | 25298.3128 | 22932.0664 | 22245.235 | 21543.7246 | 20769.71 | 21716.81 | 20015.8081 | 20716.7073
P95 | [7 empty] | 29252.4466 | 27808.4174 | 27235.8005 | 26964.4733 | 25547.91 | 26186.9952 | 26637.1018 | 24584.035
NETREVENUE - Net Revenue $
MEAN | [7 empty] | 51495.7045 | 31009.0801 | 30057.9528 | 34564.9702 | 34491.0623 | 34261.2369 | 38022.2463 | 33171.9459
P5 | [7 empty] | -29652.6291 | -46599.9642 | -36948.1788 | -36117.3157 | -32672.8888 | -19470.871 | -21113.8774 | -25266.8268
P95 | [7 empty] | 177894.4944 | 164935.6714 | 134614.5209 | 132414.8429 | 112126.7935 | 113530.4755 | 138557.8759 | 98160.1321
STARTS - Number Starts
MEAN | [7 empty] | 274.72 | 277.06 | 287.21 | 295.2 | 298.03 | 297.37 | 301.94 | 303.86
P5 | [7 empty] | 250.5 | 251.5 | 259.5 | 270 | 273 | 271 | 274.5 | 279.5
P95 | [7 empty] | 302.5 | 299 | 315 | 321.5 | 319.5 | 324 | 325.5 | 326.5
VOMCOSTS - VOM Costs
MEAN | [7 empty] | 15578.2727 | 14616.5684 | 14625.0895 | 14387.9823 | 14348.14 | 15013.0009 | 14770.8184 | 14712.8429
P5 | [7 empty] | 14420.0383 | 13300.5985 | 13124.6887 | 12926.2348 | 12877.2202 | 13681.5903 | 12810.1172 | 13465.8597
P95 | [7 empty] | 16673.8946 | 16128.8821 | 16069.1223 | 16178.684 | 15839.7042 | 16497.807 | 17047.7451 | 15979.6228
16369: New 2027JAN J920_A #1
CAPACITYFACTOR - Net Generation Capacity Factor
MEAN | [8 empty] | 0.59565 | 0.5907 | 0.56985 | 0.54961 | 0.55719 | 0.54042 | 0.52745
P5 | [8 empty] | 0.54178 | 0.52506 | 0.51636 | 0.4949 | 0.5062 | 0.46785 | 0.47932
P95 | [8 empty] | 0.65537 | 0.65032 | 0.63743 | 0.60303 | 0.61135 | 0.61856 | 0.56946
CO2EMISSIONS - CO2 Emissions
MEAN | [8 empty] | 12168.0226 | 11986.869 | 11591.4635 | 11165.7694 | 11429.6607 | 11043.2289 | 10836.2185
P5 | [8 empty] | 11039.8113 | 10665.8805 | 10452.5325 | 10078.82 | 10360.0873 | 9479.302 | 9848.2462
P95 | [8 empty] | 13414.1663 | 13181.3857 | 12915.746 | 12382.1025 | 12589.9325 | 12612.1555 | 11735.9888
FUELCONSUMED - Fuel Consumed
MEAN | [8 empty] | 205991.2388 | 202918.9245 | 196249.7503 | 189036.3983 | 193526.9031 | 186956.1267 | 183462.5254
P5 | [8 empty] | 186892.1662 | 180556.3781 | 176966.7341 | 170634.2002 | 175417.6511 | 160481.5981 | 166735.7244
P95 | [8 empty] | 227087.7014 | 223140.6214 | 218671.4228 | 209629.4794 | 213172.5595 | 213493.1988 | 198696.2542
FUELCOST - Fuel Cost
MEAN | [8 empty] | 380923.5217 | 384310.267 | 386556.286 | 381139.855 | 398344.0283 | 396090.1781 | 394960.5875
P5 | [8 empty] | 258086.7065 | 276245.73 | 271721.0878 | 263373.7656 | 289372.6349 | 264700.2351 | 277161.0269
P95 | [8 empty] | 591079.52 | 531996.8682 | 568332.7598 | 519278.2996 | 566788.7289 | 615539.3554 | 511489.7126
NETPOS - Net Position (MWh)
MEAN | [8 empty] | 25235.5576 | 24840.8419 | 24006.7905 | 23108.1486 | 23875.5968 | 23048.32 | 22601.067
P5 | [8 empty] | 22896.7718 | 22103.9165 | 21649.3814 | 20859.71 | 21642.2511 | 19784.9803 | 20540.9899
P95 | [8 empty] | 27812.8306 | 27311.6389 | 26740.4069 | 25619.5001 | 26296.7714 | 26312.6302 | 24474.9534
NETREVENUE - Net Revenue $
MEAN | [8 empty] | 30087.1125 | 29553.5266 | 34619.7067 | 34821.1766 | 33479.8017 | 38145.8944 | 33390.8593
P5 | [8 empty] | -48372.5726 | -34578.7163 | -38424.6962 | -33079.5503 | -20192.2357 | -23543.1626 | -22549.2154
P95 | [8 empty] | 169626.9576 | 130200.3246 | 135261.6031 | 113655.3493 | 113300.4272 | 141684.3237 | 98025.3515
STARTS - Number Starts
MEAN | [8 empty] | 278.54 | 288.16 | 295.15 | 297.74 | 298.93 | 303.92 | 304.47
P5 | [8 empty] | 251 | 263.5 | 272.5 | 272.5 | 269 | 280 | 284
P95 | [8 empty] | 303 | 310 | 322.5 | 321 | 325.5 | 330 | 324.5
VOMCOSTS - VOM Costs
MEAN | [8 empty] | 14636.6234 | 14656.0967 | 14404.0743 | 14327.0521 | 15041.626 | 14750.9248 | 14690.6936
P5 | [8 empty] | 13280.1277 | 13041.3107 | 12989.6288 | 12933.0202 | 13634.6182 | 12662.3874 | 13351.6434
P95 | [8 empty] | 16131.4417 | 16113.867 | 16044.2441 | 15884.0901 | 16566.966 | 16840.0834 | 15908.7197
16369: New 2028JAN 18V50DF_NG_B #1
CAPACITYFACTOR - Net Generation Capacity Factor
MEAN | [9 empty] | 0.25856 | 0.26772 | 0.26415 | 0.25907 | 0.25809 | 0.2492
P5 | [9 empty] | 0.16693 | 0.17978 | 0.17786 | 0.19049 | 0.18199 | 0.18238
P95 | [9 empty] | 0.37515 | 0.38619 | 0.36297 | 0.34757 | 0.36854 | 0.31116
CO2EMISSIONS - CO2 Emissions
MEAN | [9 empty] | 10466.9137 | 10863.3455 | 10709.3225 | 10621.9222 | 10527.6019 | 10232.41
P5 | [9 empty] | 6841.391 | 7314.4878 | 7247.3825 | 7796.0228 | 7399.2425 | 7517.968
P95 | [9 empty] | 15148.214 | 15615.3667 | 14741.8638 | 14262.728 | 15048.1948 | 12791.048
FUELCONSUMED - Fuel Consumed
MEAN | [9 empty] | 170595.8456 | 177070.1498 | 174557.6124 | 173150.8815 | 171586.3576 | 166800.5316
P5 | [9 empty] | 111504.7571 | 119224.451 | 118129.1868 | 127084.9286 | 120597.9775 | 122551.7347
P95 | [9 empty] | 246895.0735 | 254528.332 | 240287.0838 | 232501.7559 | 245267.883 | 208509.1505
FUELCOST - Fuel Cost
MEAN | [9 empty] | 339708.7048 | 363406.2207 | 364507.4559 | 367992.8666 | 376148.3271 | 370059.9246
P5 | [9 empty] | 170511.1072 | 182778.4943 | 179374.7733 | 207535.0606 | 199179.1052 | 204540.7636
P95 | [9 empty] | 608189.2781 | 668729.6505 | 613760.1877 | 615715.5068 | 728632.4639 | 551201.3703
NETPOS - Net Position (MWh)
MEAN | [9 empty] | 19998.657 | 20743.0244 | 20432.0412 | 20456.7669 | 20257.6133 | 19676.4055
P5 | [9 empty] | 13072.07 | 13967.0806 | 13827.6 | 15014.76 | 14238.25 | 14456.97
P95 | [9 empty] | 28940.9618 | 29814.4084 | 28124.0884 | 27466.4616 | 28952.7865 | 24597.045
NETREVENUE - Net Revenue $
MEAN | [9 empty] | 122715.9402 | 126235.7257 | 120793.1463 | 126073.7718 | 129180.6998 | 119208.3052
P5 | [9 empty] | 44726.6965 | 41993.9943 | 47030.696 | 59036.9086 | 49951.2878 | 45012.8224
P95 | [9 empty] | 255697.0036 | 257966.6984 | 226666.9909 | 233748.7358 | 273072.1136 | 206963.8097
STARTS - Number Starts
MEAN | [9 empty] | 254.51 | 269.13 | 267.65 | 269.51 | 265.24 | 263.15
P5 | [9 empty] | 196.5 | 208.5 | 204.5 | 219.5 | 194.5 | 211
P95 | [9 empty] | 308.5 | 316.5 | 316 | 319.5 | 321 | 306.5
VOMCOSTS - VOM Costs
MEAN | [9 empty] | 14998.9927 | 15972.1288 | 15936.9921 | 16365.4135 | 16611.2429 | 16331.4166
P5 | [9 empty] | 9804.0525 | 10754.6521 | 10785.528 | 12011.808 | 11675.365 | 11999.2851
P95 | [9 empty] | 21705.7213 | 22957.0944 | 21936.7889 | 21973.1693 | 23741.285 | 20415.5474
16369: New 2029JAN J920_A #1
CAPACITYFACTOR - Net Generation Capacity Factor
MEAN | [10 empty] | 0.57279 | 0.55078 | 0.55677 | 0.54163 | 0.5281
P5 | [10 empty] | 0.52231 | 0.50039 | 0.51007 | 0.48082 | 0.48583
P95 | [10 empty] | 0.63658 | 0.60831 | 0.60729 | 0.61886 | 0.56918
CO2EMISSIONS - CO2 Emissions
MEAN | [10 empty] | 11642.8375 | 11186.0821 | 11422.2407 | 11069.2928 | 10843.9689
P5 | [10 empty] | 10640.4757 | 10098.5565 | 10405.4785 | 9810.6625 | 9953.8835
P95 | [10 empty] | 12910.14 | 12413.7475 | 12549.892 | 12662.372 | 11735.1665
FUELCONSUMED - Fuel Consumed
MEAN | [10 empty] | 197119.5464 | 189380.3308 | 193401.3176 | 187397.2974 | 183593.736
P5 | [10 empty] | 180148.861 | 170968.3807 | 176185.2045 | 166092.229 | 168524.1014
P95 | [10 empty] | 218575.4299 | 210164.7654 | 212494.7272 | 214355.8205 | 198682.0843
FUELCOST - Fuel Cost
MEAN | [10 empty] | 388227.2315 | 381745.7338 | 398159.9631 | 396990.2236 | 395058.7875
P5 | [10 empty] | 275759.3151 | 258988.7142 | 291365.1379 | 269126.2999 | 285892.5441
P95 | [10 empty] | 568128.804 | 529021.1439 | 566396.0314 | 615606.8021 | 512511.497
NETPOS - Net Position (MWh)
MEAN | [10 empty] | 24113.2369 | 23150.1534 | 23860.0386 | 23102.6932 | 22617.09
P5 | [10 empty] | 22038.8529 | 20900.13 | 21737.4 | 20477.1 | 20761.43
P95 | [10 empty] | 26739.24 | 25689.8935 | 26211.5857 | 26423.07 | 24476.84
NETREVENUE - Net Revenue $
MEAN | [10 empty] | 33048.9576 | 33778.7194 | 33270.6152 | 37352.8438 | 32407.0715
P5 | [10 empty] | -40283.906 | -34189.74 | -21681.7015 | -21629.597 | -25440.9269
P95 | [10 empty] | 129772.1715 | 113753.343 | 115180.557 | 135682.6743 | 98036.4614
STARTS - Number Starts
MEAN | [10 empty] | 296.12 | 301.35 | 298.86 | 304.21 | 307.63
P5 | [10 empty] | 270.5 | 278.5 | 273.5 | 280 | 282.5
P95 | [10 empty] | 319 | 324.5 | 324 | 327.5 | 328.5
VOMCOSTS - VOM Costs
MEAN | [10 empty] | 14467.9422 | 14353.0951 | 15031.8243 | 14785.7237 | 14701.1085
P5 | [10 empty] | 13223.3117 | 12958.0806 | 13694.562 | 13105.344 | 13494.9295
P95 | [10 empty] | 16043.544 | 15927.734 | 16513.299 | 16910.7648 | 15909.946
16369: New 2030JAN 18V50DF_NG_B #1
CAPACITYFACTOR - Net Generation Capacity Factor
MEAN | [11 empty] | 0.25772 | 0.25467 | 0.25433 | 0.244
P5 | [11 empty] | 0.16921 | 0.18306 | 0.17845 | 0.17672
P95 | [11 empty] | 0.35003 | 0.34561 | 0.37417 | 0.30202
CO2EMISSIONS - CO2 Emissions
MEAN | [11 empty] | 10452.6623 | 10439.9463 | 10369.3586 | 10017.1237
P5 | [11 empty] | 6893.8588 | 7541.8522 | 7259.1385 | 7281.664
P95 | [11 empty] | 14278.4835 | 14192.7597 | 15211.5017 | 12412.424
FUELCONSUMED - Fuel Consumed
MEAN | [11 empty] | 170374.1358 | 170184.3844 | 169007.2259 | 163291.1092
P5 | [11 empty] | 112367.057 | 122941.6314 | 118314.4655 | 118699.7011
P95 | [11 empty] | 232733.8399 | 231360.5133 | 247929.8394 | 202337.4734
FUELCOST - Fuel Cost
MEAN | [11 empty] | 356075.0782 | 361800.0691 | 370041.1106 | 362035.9853
P5 | [11 empty] | 171039.7145 | 201927.615 | 200227.3578 | 202460.9822
P95 | [11 empty] | 594646.2501 | 621865.2258 | 731811.74 | 545445.23
NETPOS - Net Position (MWh)
MEAN | [11 empty] | 19942.4134 | 20106.3708 | 19953.0544 | 19262.4318
P5 | [11 empty] | 13152.71 | 14525.24 | 13968.65 | 14002.56
P95 | [11 empty] | 27241.0093 | 27332.59 | 29266.4397 | 23868.5104
NETREVENUE - Net Revenue $
MEAN | [11 empty] | 123443.7617 | 127942.8226 | 130991.3385 | 120982.9802
P5 | [11 empty] | 49338.9852 | 59018.9512 | 50853.5742 | 49355.5808
P95 | [11 empty] | 223730.6779 | 227585.7471 | 276584.9212 | 210429.1339
STARTS - Number Starts
MEAN | [11 empty] | 265.58 | 268.49 | 263.86 | 263.38
P5 | [11 empty] | 207 | 219 | 196 | 215
P95 | [11 empty] | 318.5 | 317.5 | 320.5 | 304.5
VOMCOSTS - VOM Costs
MEAN | [11 empty] | 15555.0825 | 16085.0966 | 16361.5046 | 15987.8184
P5 | [11 empty] | 10259.1138 | 11620.192 | 11454.293 | 11622.1248
P95 | [11 empty] | 21247.9872 | 21866.072 | 23998.4805 | 19810.8637
16369: New 2030JAN 18V50DF_NG_B #2
CAPACITYFACTOR - Net Generation Capacity Factor
MEAN | [11 empty] | 0.25161 | 0.25104 | 0.25103 | 0.23993
P5 | [11 empty] | 0.16125 | 0.18294 | 0.17203 | 0.17171
P95 | [11 empty] | 0.3499 | 0.34878 | 0.36986 | 0.30688
CO2EMISSIONS - CO2 Emissions
MEAN | [11 empty] | 10200.8913 | 10290.1152 | 10233.697 | 9847.0377
P5 | [11 empty] | 6568.3775 | 7467.354 | 7048.9825 | 7058.488
P95 | [11 empty] | 14176.3445 | 14291.1917 | 14959.221 | 12593.0705
FUELCONSUMED - Fuel Consumed
MEAN | [11 empty] | 166270.3246 | 167741.9918 | 166796.114 | 160518.5136
P5 | [11 empty] | 107061.854 | 121727.2166 | 114889.1975 | 115061.6694
P95 | [11 empty] | 231069.337 | 232964.925 | 243817.8826 | 205283.0947
FUELCOST - Fuel Cost
MEAN | [11 empty] | 347870.051 | 356743.7103 | 365665.977 | 356472.6362
P5 | [11 empty] | 167759.1511 | 201154.6192 | 195830.2953 | 199439.1381
P95 | [11 empty] | 590321.2117 | 617901.9163 | 725797.8949 | 552536.2983
NETPOS - Net Position (MWh)
MEAN | [11 empty] | 19462.1697 | 19817.7603 | 19692.0493 | 18935.3005
P5 | [11 empty] | 12531.71 | 14381.76 | 13564.25 | 13573.395
P95 | [11 empty] | 27045.6858 | 27522.56 | 28782.1531 | 24214.4285
NETREVENUE - Net Revenue $
MEAN | [11 empty] | 125353.4309 | 128281.9524 | 132269.8339 | 122209.0888
P5 | [11 empty] | 51129.3413 | 60824.4822 | 49702.7281 | 48228.969
P95 | [11 empty] | 227275.1377 | 234739.9125 | 278751.9192 | 210469.3688
STARTS - Number Starts
MEAN | [11 empty] | 263.87 | 266.91 | 261.71 | 260.16
P5 | [11 empty] | 194 | 214 | 195 | 208.5
P95 | [11 empty] | 312.5 | 318 | 320.5 | 305.5
VOMCOSTS - VOM Costs
MEAN | [11 empty] | 15180.4923 | 15854.2083 | 16147.4804 | 15716.2994
P5 | [11 empty] | 9774.7338 | 11505.408 | 11122.685 | 11265.9178
P95 | [11 empty] | 21095.6349 | 22018.048 | 23601.3655 | 20097.9757
16369: New 2030JAN J920_A #1
CAPACITYFACTOR - Net Generation Capacity Factor
MEAN | [11 empty] | 0.54862 | 0.5541 | 0.53807 | 0.52621
P5 | [11 empty] | 0.49147 | 0.50124 | 0.46847 | 0.48217
P95 | [11 empty] | 0.60514 | 0.61203 | 0.62319 | 0.57048
CO2EMISSIONS - CO2 Emissions
MEAN | [11 empty] | 11153.4397 | 11362.7918 | 11008.2837 | 10825.5959
P5 | [11 empty] | 9999.3757 | 10183.9775 | 9562.5995 | 9908.043
P95 | [11 empty] | 12343.4677 | 12551.309 | 12797.056 | 11676.589
FUELCONSUMED - Fuel Consumed
MEAN | [11 empty] | 188827.666 | 192394.6939 | 186364.3319 | 183282.6748
P5 | [11 empty] | 169289.19 | 172434.7891 | 161892.3532 | 167748.0375
P95 | [11 empty] | 208975.1095 | 212518.7372 | 216626.7957 | 197690.3119
FUELCOST - Fuel Cost
MEAN | [11 empty] | 380944.2324 | 396356.9131 | 395283.9163 | 394668.5903
P5 | [11 empty] | 253656.4553 | 284907.7981 | 269434.9073 | 283175.3163
P95 | [11 empty] | 518538.1291 | 565549.4137 | 623087.7982 | 506427.5436
NETPOS - Net Position (MWh)
MEAN | [11 empty] | 23082.5509 | 23735.7473 | 22975.3296 | 22578.7836
P5 | [11 empty] | 20695.5 | 21274.23 | 19959.3 | 20665.38
P95 | [11 empty] | 25538.253 | 26211.5341 | 26700.1137 | 24352.8941
NETREVENUE - Net Revenue $
MEAN | [11 empty] | 35560.0854 | 35230.1545 | 39393.8292 | 33582.9994
P5 | [11 empty] | -30069.9414 | -18295.7007 | -22818.4041 | -23293.1244
P95 | [11 empty] | 116403.8523 | 114949.5158 | 136647.9906 | 97288.8381
STARTS - Number Starts
MEAN | [11 empty] | 298.34 | 300.12 | 303.17 | 304.8
P5 | [11 empty] | 273.5 | 271 | 276.5 | 277.5
P95 | [11 empty] | 324 | 329.5 | 323.5 | 325
VOMCOSTS - VOM Costs
MEAN | [11 empty] | 14311.1815 | 14953.5208 | 14704.2109 | 14676.2093
P5 | [11 empty] | 12831.21 | 13402.7649 | 12773.952 | 13432.497
P95 | [11 empty] | 15833.7169 | 16513.2665 | 17088.0728 | 15829.3812
16369: New 2030JAN J920_A #2
CAPACITYFACTOR - Net Generation Capacity Factor
MEAN | [11 empty] | 0.54952 | 0.55391 | 0.53664 | 0.5239
P5 | [11 empty] | 0.50074 | 0.5098 | 0.4747 | 0.48049
P95 | [11 empty] | 0.60127 | 0.60852 | 0.61864 | 0.56284
CO2EMISSIONS - CO2 Emissions
MEAN | [11 empty] | 11160.0927 | 11360.5912 | 10976.2492 | 10767.8172
P5 | [11 empty] | 10114.427 | 10419.3085 | 9710.4725 | 9825.6247
P95 | [11 empty] | 12245.7943 | 12515.4818 | 12684.314 | 11555.5577
FUELCONSUMED - Fuel Consumed
MEAN | [11 empty] | 188940.3194 | 192357.4472 | 185822.4706 | 182304.4695
P5 | [11 empty] | 171237.6614 | 176419.1924 | 164395.6828 | 166352.5996
P95 | [11 empty] | 207321.4663 | 211912.2037 | 214710.6352 | 195641.3776
FUELCOST - Fuel Cost
MEAN | [11 empty] | 380504.1376 | 395788.8658 | 393579.4075 | 392144.1716
P5 | [11 empty] | 266534.6067 | 292151.2266 | 269102.2164 | 280903.674
P95 | [11 empty] | 519847.4605 | 566166.6702 | 619522.265 | 499043.7828
NETPOS - Net Position (MWh)
MEAN | [11 empty] | 23096.2927 | 23731.2908 | 22908.6072 | 22458.2066
P5 | [11 empty] | 20933.1161 | 21766.4348 | 20267.6635 | 20494.125
P95 | [11 empty] | 25341.2416 | 26140.3273 | 26461.7706 | 24101.2778
NETREVENUE - Net Revenue $
MEAN | [11 empty] | 34101.5221 | 34624.2981 | 39499.4954 | 34163.5428
P5 | [11 empty] | -36121.2127 | -19539.8312 | -23475.6026 | -27032.1272
P95 | [11 empty] | 118906.5197 | 115444.5184 | 139210.0207 | 100783.1735
STARTS - Number Starts
MEAN | [11 empty] | 303.72 | 304.24 | 308.33 | 312.82
P5 | [11 empty] | 279 | 278 | 286.5 | 290.5
P95 | [11 empty] | 328 | 326.5 | 333.5 | 333
VOMCOSTS - VOM Costs
MEAN | [11 empty] | 14319.7015 | 14950.7132 | 14661.5086 | 14597.8343
P5 | [11 empty] | 12978.532 | 13712.8539 | 12971.3046 | 13321.1812
P95 | [11 empty] | 15711.5698 | 16468.4062 | 16935.5332 | 15665.8306
16369: New 2032JAN 18V50DF_NG_A #1
CAPACITYFACTOR - Net Generation Capacity Factor
MEAN | [13 empty] | 0.19052 | 0.18298
P5 | [13 empty] | 0.11847 | 0.12151
P95 | [13 empty] | 0.29022 | 0.24364
CO2EMISSIONS - CO2 Emissions
MEAN | [13 empty] | 7922.9841 | 7652.2831
P5 | [13 empty] | 4915.7265 | 5098.533
P95 | [13 empty] | 12154.7335 | 10206.7245
FUELCONSUMED - Fuel Consumed
MEAN | [13 empty] | 127085.6492 | 122747.0674
P5 | [13 empty] | 78848.1709 | 81781.546
P95 | [13 empty] | 194961.6947 | 163722.3257
FUELCOST - Fuel Cost
MEAN | [13 empty] | 279474.9653 | 272593.8425
P5 | [13 empty] | 129624.5018 | 139761.0481
P95 | [13 empty] | 582739.2344 | 438022.7019
NETPOS - Net Position (MWh)
MEAN | [13 empty] | 14965.2378 | 14442.6455
P5 | [13 empty] | 9285.1754 | 9623.2163
P95 | [13 empty] | 22958.9862 | 19263.1027
NETREVENUE - Net Revenue $
MEAN | [13 empty] | 149443.629 | 138466.1696
P5 | [13 empty] | 69864.6744 | 68097.2887
P95 | [13 empty] | 292856.5699 | 226939.1564
STARTS - Number Starts
MEAN | [13 empty] | 220.66 | 218.22
P5 | [13 empty] | 147 | 156
P95 | [13 empty] | 300.5 | 270
VOMCOSTS - VOM Costs
MEAN | [13 empty] | 12271.495 | 11987.3958
P5 | [13 empty] | 7613.8438 | 7987.2695
P95 | [13 empty] | 18826.3687 | 15988.3752
Simple HR 2018 Basin Creek 1-9 2015 single
CAPACITYFACTOR - Net Generation Capacity Factor
MEAN | 0.050102 | 0.02393 | 0.032871 | 0.17675 | 0.10106 | 0.072216 | 0.054519 | 0.039052 | 0.06791 | 0.068812 | 0.084266 | 0.075039 | 0.072957 | 0.064875 | 0.059915
P5 | 0.000409 | 0.000206 | 0.007253 | 0.013518 | 0.056661 | 0.022119 | 0.031351 | 0.022263 | 0.037134 | 0.039852 | 0.043002 | 0.043224 | 0.048859 | 0.040384 | 0.040029
P95 | 0.13598 | 0.067823 | 0.070663 | 0.29557 | 0.15232 | 0.099566 | 0.084413 | 0.068328 | 0.13255 | 0.11717 | 0.13903 | 0.11503 | 0.11095 | 0.10962 | 0.09083
CO2EMISSIONS - CO2 Emissions
MEAN | 6859.4206 | 3435.5436 | 4822.3998 | 23888.9866 | 13615.8342 | 9728.9387 | 7304.6619 | 5226.1888 | 9131.2523 | 9221.6846 | 11296.8476 | 10054.479 | 9809.1955 | 8749.1248 | 8060.5067
P5 | 57.451 | 27.464 | 1148.3468 | 1830.863 | 7597.039 | 3009.1373 | 4229.456 | 2993.576 | 5025.912 | 5341.748 | 5801.4203 | 5767.8605 | 6591.36 | 5424.14 | 5315.7195
P95 | 18647.5926 | 9895.981 | 10284.7593 | 39717.4322 | 20644.1358 | 13348.085 | 11298.8213 | 9114.4217 | 17851.6 | 15742.8245 | 18579.8165 | 15380.4775 | 14967.88 | 14618.2548 | 12248.944
FUELCONSUMED - Fuel Consumed
MEAN | 114028.0209 | 54752.6942 | 75225.1842 | 403376.6044 | 230105.0681 | 164683.3017 | 123801.7299 | 88575.0604 | 154763.2771 | 156295.4925 | 191467.6332 | 170408.997 | 166254.8141 | 148286.3572 | 136615.6808
P5 | 931.669 | 465.4912 | 16631.432 | 30715.8028 | 128388.4284 | 50742.9077 | 71685.6525 | 50738.5462 | 85184.8987 | 90538.0481 | 98329.0092 | 97753.2769 | 111717.9 | 91934.5219 | 90091.0057
P95 | 309915.9778 | 155807.8754 | 161981.6568 | 671263.1699 | 348865.7386 | 226127.4309 | 191491.365 | 154474.1319 | 302569.3125 | 266827.4515 | 314904.945 | 260685.7517 | 253692.7313 | 247766.9222 | 207609.0975
FUELCOST - Fuel Cost
MEAN | 121925.9962 | 57730.794 | 90395.0369 | 493838.4952 | 336006.0255 | 259525.2814 | 215245.3659 | 157611.35 | 309035.8246 | 309178.5482 | 391289.7988 | 352589.2921 | 350189.1581 | 321825.0845 | 299236.33
P5 | 1464.116 | 759.7757 | 25101.7364 | 58591.4262 | 201557.9401 | 95295.4155 | 113843.6865 | 82993.1796 | 123597.574 | 139875.6807 | 157403.947 | 161432.0838 | 184123.9697 | 148484.9556 | 144229.1023
P95 | 318933.7088 | 152702.8949 | 166845.1785 | 806807.8702 | 450154.3735 | 393457.4101 | 414261.4056 | 372298.3334 | 810312.158 | 629567.0727 | 818383.1876 | 665259.2422 | 639882.8487 | 734888.439 | 539850.8188
NETPOS - Net Position (MWh)
MEAN | 12665.0964 | 6068.5264 | 8338.0928 | 44771.7814 | 25548.5845 | 18302.5485 | 13762.9466 | 9846.8689 | 17205.2647 | 17375.5232 | 21285.7691 | 18944.7175 | 18482.9055 | 16485.205 | 15187.8094
P5 | 103.53 | 51.75 | 1843.0056 | 3411.1477 | 14249.3885 | 5640.9406 | 7969.5 | 5640.75 | 9470.25 | 10065.375 | 10931.1016 | 10867.505 | 12420 | 10220.625 | 10014.7903
P95 | 34414.4818 | 17251.981 | 17943.3876 | 74519.1899 | 38718.5871 | 25128.0493 | 21288.4191 | 17172.3282 | 33637.5 | 29663.5058 | 35008.88 | 28980.4263 | 28203.75 | 27544.5821 | 23080.5
NETREVENUE - Net Revenue $
MEAN | 36475.3538 | 55344.4317 | 87268.4232 | 172522.2623 | 173771.737 | 163089.0628 | 188260.3898 | 147708.361 | 179027.2281 | 174658.7387 | 222115.1673 | 209531.5776 | 208132.5711 | 199584.1096 | 178230.2632
P5 | -21384.1343 | 862.6456 | 24744.0281 | 30063.2217 | 64034.1831 | 83141.6308 | 74567.7109 | 71779.5722 | 70067.0353 | 70909.2846 | 78389.0963 | 77071.659 | 91835.5125 | 83964.9864 | 76935.368
P95 | 121436.4302 | 138132.0708 | 160996.919 | 318845.2443 | 282549.735 | 261746.0101 | 411359.0096 | 368832.8089 | 495563.6305 | 414901.663 | 482649.2661 | 378765.1748 | 384121.6113 | 436776.9547 | 345657.3845
STARTS - Number Starts
MEAN | 71.88 | 65.24 | 103.05 | 182.77 | 133.91 | 100.11 | 88.2 | 66.02 | 110.27 | 114.37 | 135.71 | 124.42 | 119 | 111.58 | 104.37
P5 | 2 | 1 | 30 | 40 | 81.5 | 63.5 | 59 | 42 | 60.5 | 69.5 | 73.5 | 65.5 | 80.5 | 71.5 | 67.5
P95 | 173.5 | 169.5 | 218 | 285.5 | 206.5 | 137.5 | 137 | 108.5 | 198 | 178 | 213.5 | 182.5 | 182 | 176 | 146.5
VOMCOSTS - VOM Costs
MEAN | 57246.2359 | 27975.9069 | 39189.0362 | 214904.5509 | 124932.5781 | 91329.7168 | 70053.3982 | 51105.2495 | 91187.9027 | 93827.8251 | 117284.5879 | 106469.3122 | 105907.0484 | 96438.4495 | 90671.2218
P5 | 467.9556 | 238.5675 | 8662.1263 | 16373.5087 | 69679.5096 | 28148.2936 | 40564.755 | 29275.4925 | 50192.325 | 54353.025 | 60230.3701 | 61075.3781 | 71166.6 | 59790.6562 | 59788.2979
P95 | 155553.4576 | 79531.6324 | 84333.9215 | 357692.1116 | 189333.8908 | 125388.9661 | 108358.053 | 89124.3833 | 178278.75 | 160182.9315 | 192898.9288 | 162869.9961 | 161607.4875 | 161135.8051 | 137790.585
Simple HR 2018 CELP 2015 v2
CAPACITYFACTOR - Net Generation Capacity Factor
MEAN | 1 | 1 | 1 | 1 | 1 | 0.85634
P5 | 1 | 1 | 1 | 1 | 1 | 0.84466
P95 | 1 | 1 | 1 | 1 | 1 | 0.86033
NETPOS - Net Position (MWh)
MEAN | 166736.15 | 167294.4 | 167226.85 | 167287.4 | 166714.45 | 83626.55
P5 | 150815 | 152495 | 152267.5 | 151970 | 151515 | 76125
P95 | 171920 | 172480 | 172480 | 172480 | 171920 | 86240
NETREVENUE - Net Revenue $
MEAN | -12432396.7289 | -12604149.326 | -13114600.5424 | -13811026.7044 | -14455998.1084 | -7862623.2779
P5 | -13687430.329 | -14171298.201 | -14724121.0789 | -15473909.6763 | -16064468.2992 | -8493125.812
P95 | -10938211.5362 | -10958560.2976 | -11169156.9015 | -11973420.365 | -12438285.4848 | -6937819.288
STARTS - Number Starts
MEAN | 2.19 | 2.13 | 2.04 | 2.02 | 2.22 | 0.98
P5 | 0 | 0 | 0 | 0 | 0 | 0
P95 | 8.5 | 9 | 8 | 9 | 9 | 4
Simple HR 2018 Colstrip 3 economic dispatch
CAPACITYFACTOR - Net Generation Capacity Factor
MEAN | 0.44281 | 0.37476 | 0.3252 | 0.40739 | 0.45598 | 0.40844 | 0.47271 | 0.48256 | 0.45272 | 0.45915 | 0.50944 | 0.46272 | 0.44581 | 0.47889 | 0.44454
P5 | 0.3177 | 0.2222 | 0.18907 | 0.17944 | 0.22946 | 0.17478 | 0.19267 | 0.25175 | 0.20329 | 0.25161 | 0.27405 | 0.23628 | 0.25685 | 0.24732 | 0.23518
P95 | 0.53175 | 0.47142 | 0.4195 | 0.65345 | 0.68661 | 0.63341 | 0.70996 | 0.74591 | 0.72552 | 0.67149 | 0.75707 | 0.66847 | 0.67671 | 0.73123 | 0.61134
CO2EMISSIONS - CO2 Emissions
MEAN | 192343.7866 | 143390.9126 | 141545.2711 | 177131.8972 | 169724.8298 | 178506.4681 | 205962.6326 | 184176.9387 | 196813.823 | 198992.1258 | 190558.6397 | 201015.9934 | 194109.9961 | 183001.7101 | 194100.7676
P5 | 138991.9835 | 81034.9132 | 82971.7152 | 76634.7432 | 85996.8367 | 80602.7785 | 83281.6945 | 94555.4417 | 86711.6394 | 112165.6463 | 103480.2355 | 102803.8463 | 113694.4022 | 95750.749 | 105887.9037
P95 | 229145.4734 | 182391.5107 | 187024.4838 | 284029.8517 | 254897.041 | 279899.2062 | 310212.083 | 275855.927 | 311177.5777 | 289356.1315 | 284018.0005 | 291911.3955 | 299411.6192 | 274113.407 | 272492.142
FUELCONSUMED - Fuel Consumed
MEAN | 1744770.627 | 1300391.9252 | 1282240.9628 | 1605875.5648 | 1540030.3657 | 1618505.7101 | 1868076.8656 | 1670737.0768 | 1785438.2953 | 1804869.6185 | 1728404.6579 | 1822151.2147 | 1759144.9035 | 1659217.7188 | 1758951.2784
P5 | 1257500.5646 | 730062.0575 | 745940.9322 | 688441.4138 | 776510.6146 | 724576.3888 | 750157.1795 | 854176.8477 | 782716.3031 | 1014147.1256 | 934650.747 | 926843.6099 | 1026091.7569 | 864119.2649 | 954882.9915
P95 | 2080109.036 | 1656400.3535 | 1698015.2144 | 2580650.997 | 2316347.013 | 2542296.6127 | 2817879.9721 | 2505664.7347 | 2826994.2195 | 2627837.7465 | 2579990.8629 | 2650260.103 | 2718643.4309 | 2489439.986 | 2473088.1282
FUELCOST - Fuel Cost
MEAN | 1674979.8019 | 1222368.4097 | 1269418.5532 | 1862815.6552 | 1694033.4022 | 1812726.3953 | 2129607.6268 | 1954762.3798 | 2124671.5715 | 2183892.2384 | 2143221.7758 | 2295910.5305 | 2269296.9256 | 2173575.2117 | 2356994.7131
P5 | 1207200.542 | 686258.334 | 738481.5229 | 798592.04 | 854161.676 | 811525.5555 | 855179.1846 | 999386.9118 | 931432.4007 | 1227118.022 | 1158966.9262 | 1167822.9485 | 1323658.3664 | 1131996.237 | 1279543.2087
P95 | 1996904.6746 | 1557016.3323 | 1681035.0622 | 2993555.1566 | 2547981.7143 | 2847372.2062 | 3212383.1682 | 2931627.7396 | 3364123.1212 | 3179683.6733 | 3199188.6699 | 3339327.7298 | 3507050.0259 | 3261166.3817 | 3313938.0918
NETPOS - Net Position (MWh)
MEAN | 164258.987 | 122282.6368 | 120541.2306 | 151167.366 | 144973.8068 | 152342.0425 | 176009.2785 | 157417.3875 | 168244.9345 | 170087.3157 | 162902.6879 | 171729.2627 | 165780.8924 | 156379.4344 | 165771.1892
P5 | 118351.0724 | 68625.7994 | 70114.787 | 64675.3691 | 72943.6235 | 68034.0889 | 70509.8392 | 80338.175 | 73630.9685 | 95428.4624 | 87957.489 | 87212.3167 | 96562.8451 | 81328.0721 | 89889.6844
P95 | 195890.8355 | 155773.4119 | 159645.4394 | 243181.1587 | 218273.3103 | 239596.6976 | 265688.0131 | 236270.5117 | 266619.4165 | 247807.3595 | 243330.1333 | 249925.0125 | 256379.8301 | 234764.7882 | 233188.9083
NETREVENUE - Net Revenue $
MEAN | 64074.42 | 454664.0139 | 457201.037 | 616087.4658 | 567033.7726 | 402958.673 | 531455.1376 | 394382.7356 | 156289.7826 | 155697.9568 | 249963.567 | 196269.0672 | 200242.3033 | 285988.565 | 196646.2617
P5 | -570461.1476 | -275781.2165 | -285288.8065 | -332187.1284 | -242009.7337 | -187447.4533 | -182890.6638 | -158317.0204 | -393782.3949 | -365459.097 | -310196.2659 | -325858.431 | -272736.8099 | -233198.3186 | -303312.1282
P95 | 1047014.2363 | 1453912.8195 | 1700616.9329 | 2575811.4759 | 2088724.1902 | 1749403.2119 | 1843969.7084 | 1757797.7262 | 2089058.7176 | 1420401.3385 | 1644469.0734 | 1283299.2123 | 1338292.2287 | 1925311.0733 | 932200.6193
STARTS - Number Starts
MEAN | 5.26 | 3.54 | 4.21 | 6.91 | 8.47 | 5.57 | 45.14 | 47.05 | 127.74 | 101.38 | 14.82 | 15.1 | 14.52 | 15.81 | 14.02
P5 | 2 | 0 | 1 | 1 | 2 | 1 | 26 | 28 | 79.5 | 64.5 | 7 | 7.5 | 6 | 7.5 | 6.5
P95 | 10 | 7 | 8.5 | 15 | 25 | 16 | 79 | 77 | 186 | 146 | 26.5 | 25 | 23.5 | 26.5 | 26
VOMCOSTS - VOM Costs
MEAN | 553552.7863 | 419429.4443 | 421894.3071 | 539667.4966 | 527704.6566 | 566712.3983 | 667075.1655 | 609205.2897 | 662885.0419 | 683751.009 | 667901.0204 | 719545.6108 | 707884.4105 | 680250.5394 | 736024.08
P5 | 398843.1141 | 235386.4918 | 245401.7545 | 230891.0677 | 265514.7896 | 253086.8107 | 267232.2906 | 310908.7372 | 290106.0158 | 383622.4189 | 360625.7047 | 365419.6069 | 412323.3486 | 353777.1137 | 399110.1986
P95 | 660152.1157 | 534302.8027 | 558759.0379 | 868156.7366 | 794514.8494 | 891299.7152 | 1006957.5697 | 914366.8803 | 1050480.5011 | 996185.585 | 997653.5466 | 1047185.8026 | 1094741.8746 | 1021226.8286 | 1035358.7529
Simple HR 2018 Colstrip 3 must run
CAPACITYFACTOR - Net Generation Capacity Factor
MEAN | 1 | 1 | 1 | 1 | 1 | 1 | 1 | 1 | 1 | 1 | 1 | 1 | 1 | 1 | 1
P5 | 1 | 1 | 1 | 1 | 1 | 1 | 1 | 1 | 1 | 1 | 1 | 1 | 1 | 1 | 1
P95 | 1 | 1 | 1 | 1 | 1 | 1 | 1 | 1 | 1 | 1 | 1 | 1 | 1 | 1 | 1
FUELCONSUMED - Fuel Consumed
MEAN | 1853158.5 | 1644943.95 | 1860007.05 | 1861448.85 | 1593197.1 | 1857131.55 | 1859683.05 | 1635037.65 | 1868050.35 | 1851866.55 | 1597870.8 | 1843673.4 | 1855175.4 | 1634895.9 | 1860800.85
P5 | 1736842.5 | 1542240 | 1763775 | 1745955 | 1499310 | 1764585 | 1760535 | 1536367.5 | 1779570 | 1755270 | 1511865 | 1735830 | 1756080 | 1558845 | 1765192.5
P95 | 1936102.5 | 1721857.5 | 1965465 | 1939545 | 1678320 | 1948252.5 | 1937317.5 | 1712947.5 | 1952910 | 1946025 | 1685002.5 | 1927395 | 1946430 | 1709302.5 | 1946025
FUELCOST - Fuel Cost
MEAN | 1779032.16 | 1546247.313 | 1841406.9795 | 2159280.666 | 1752516.81 | 2079987.336 | 2120038.677 | 1912994.0505 | 2222979.9165 | 2240758.5255 | 1981359.792 | 2323028.484 | 2393176.266 | 2141713.629 | 2493473.139
P5 | 1667368.8 | 1449705.6 | 1746137.25 | 2025307.8 | 1649241 | 1976335.2 | 2007009.9 | 1797549.975 | 2117688.3 | 2123876.7 | 1874712.6 | 2187145.8 | 2265343.2 | 2042086.95 | 2365357.95
P95 | 1858658.4 | 1618546.05 | 1945810.35 | 2249872.2 | 1846152 | 2182042.8 | 2208541.95 | 2004148.575 | 2323962.9 | 2354690.25 | 2089403.1 | 2428517.7 | 2510894.7 | 2239186.275 | 2607673.5
NETPOS - Net Position (MWh)
MEAN | 137271 | 121847.7 | 137778.3 | 137885.1 | 118014.6 | 137565.3 | 137754.3 | 121113.9 | 138374.1 | 137175.3 | 118360.8 | 136568.4 | 137420.4 | 121103.4 | 137837.1
P5 | 128655 | 114240 | 130650 | 129330 | 111060 | 130710 | 130410 | 113805 | 131820 | 130020 | 111990 | 128580 | 130080 | 115470 | 130755
P95 | 143415 | 127545 | 145590 | 143670 | 124320 | 144315 | 143505 | 126885 | 144660 | 144150 | 124815 | 142770 | 144180 | 126615 | 144150
NETREVENUE - Net Revenue $
MEAN | -1220370.4537 | -646742.1555 | -886570.0512 | -1317070.6336 | -972337.4172 | -1441626.0056 | -1603895.5754 | -1472737.101 | -1972514.0092 | -1993671.5547 | -1620717.5789 | -2066560.2342 | -2133571.595 | -1799010.3744 | -2220463.6589
P5 | -1962844.8896 | -1482101.8082 | -1892249.4046 | -2473338.1733 | -1888291.8869 | -2360979.5092 | -2500258.0652 | -2205545.1892 | -2683899.0958 | -2702430.1955 | -2296310.4877 | -2844177.1661 | -2769662.3231 | -2507281.3424 | -2898257.9375
P95 | -405586.3432 | 320708.8739 | 335151.5718 | 56622.4729 | 96302.3569 | -497699.2287 | -662691.0642 | -479567.4723 | -602234.0121 | -1035407.6866 | -601604.6991 | -1196707.5601 | -1141105.881 | -620869.7625 | -1442044.7971
STARTS - Number Starts
MEAN | 2.97 | 2.23 | 2.83 | 2.85 | 2.4 | 2.82 | 2.65 | 2.38 | 2.34 | 2.8 | 2.11 | 3.03 | 2.7 | 2.68 | 2.62
P5 | 1 | 0 | 0 | 0 | 0 | 0 | 1 | 0 | 0 | 1 | 0 | 0 | 0.5 | 0.5 | 0
P95 | 6 | 5 | 5 | 6.5 | 5 | 6 | 5 | 5 | 5 | 6 | 5 | 5.5 | 5.5 | 5.5 | 6
VOMCOSTS - VOM Costs
MEAN | 462603.27 | 417937.611 | 482224.05 | 492249.807 | 429573.144 | 511742.916 | 522088.797 | 468710.793 | 545193.954 | 551444.706 | 485279.28 | 572221.596 | 586785.108 | 526799.79 | 611996.724
P5 | 433567.35 | 391843.2 | 457275 | 461708.1 | 404258.4 | 486241.2 | 494253.9 | 440425.35 | 519370.8 | 522680.4 | 459159 | 538750.2 | 555441.6 | 502294.5 | 580552.2
P95 | 483308.55 | 437479.35 | 509565 | 512901.9 | 452524.8 | 536851.8 | 543883.95 | 491044.95 | 569960.4 | 579483 | 511741.5 | 598206.3 | 615648.6 | 550775.25 | 640026
Simple HR 2018 Colstrip 4 economic dispatch
CAPACITYFACTOR - Net Generation Capacity Factor
MEAN | 0.48522 | 0.33404 | 0.32596 | 0.43607 | 0.40555 | 0.40255 | 0.49435 | 0.42888 | 0.44958 | 0.50017 | 0.45963 | 0.46015 | 0.48182 | 0.44089 | 0.44284
P5 | 0.34858 | 0.18812 | 0.19277 | 0.19516 | 0.19356 | 0.17039 | 0.18704 | 0.19991 | 0.20234 | 0.27639 | 0.23596 | 0.24832 | 0.27801 | 0.22362 | 0.23946
P95 | 0.57531 | 0.42362 | 0.42147 | 0.71602 | 0.63202 | 0.61985 | 0.75558 | 0.69391 | 0.72444 | 0.71573 | 0.70416 | 0.67497 | 0.72179 | 0.69138 | 0.62614
CO2EMISSIONS - CO2 Emissions
MEAN | 184095.3578 | 146103.2888 | 141952.6967 | 163849.9714 | 175852.0856 | 175282.915 | 189444.7617 | 184387.84 | 195953.126 | 187363.9995 | 199873.561 | 200221.1916 | 184005.6324 | 192294.528 | 193412.2771
P5 | 133320.6628 | 83849.9315 | 84666.875 | 77529.17 | 84427.9377 | 75142.4337 | 73385.5075 | 88719.9827 | 90539.7322 | 107362.389 | 103083.0952 | 109095.9012 | 103509.6325 | 98488.5012 | 103933.4618
P95 | 220997.3377 | 186095.1533 | 180342.3477 | 264606.406 | 270984.972 | 263956.0185 | 293699.3192 | 293641.4055 | 311537.3715 | 270749.329 | 302784.5107 | 288724.9582 | 278688.8347 | 302467.6067 | 282015.048
FUELCONSUMED - Fuel Consumed
MEAN | 1670955.9844 | 1323650.3794 | 1285904.5968 | 1486208.5242 | 1594442.2889 | 1589149.9147 | 1718836.3504 | 1671472.2431 | 1777707.7008 | 1700519.8633 | 1811688.0766 | 1814865.0492 | 1668503.6073 | 1742454.441 | 1752681.4635
P5 | 1207142.2178 | 753623.9812 | 761260.3109 | 698000.7408 | 760212.0541 | 675107.7274 | 660704.8627 | 799129.7165 | 816770.0007 | 972343.0918 | 929372.4815 | 984009.1356 | 935166.3312 | 887314.7828 | 937056.8288
P95 | 2007774.1991 | 1689715.0418 | 1637375.1969 | 2404670.1949 | 2461719.4397 | 2397494.1498 | 2668524.9499 | 2666968.6788 | 2830380.8594 | 2459467.4799 | 2749446.8736 | 2621434.9307 | 2531120.5222 | 2746607.8894 | 2559869.5941
FUELCOST - Fuel Cost
MEAN | 1604117.7451 | 1244231.3566 | 1273045.5509 | 1724001.8881 | 1753886.5178 | 1779847.9044 | 1959473.4395 | 1955622.5244 | 2115472.1639 | 2057629.0347 | 2246493.215 | 2286729.962 | 2152369.6534 | 2282615.3177 | 2348593.1611
P5 | 1158856.5291 | 708406.5423 | 753647.7077 | 809680.8593 | 836233.2595 | 756120.6546 | 753203.5435 | 934981.7684 | 971956.3008 | 1176535.1411 | 1152421.8771 | 1239851.5109 | 1206364.5672 | 1162382.3655 | 1255656.1505
P95 | 1927463.2311 | 1588332.1392 | 1621001.445 | 2789417.4261 | 2707891.3837 | 2685193.4478 | 3042118.4429 | 3120353.3542 | 3368153.2227 | 2975955.6507 | 3409314.1233 | 3303008.0127 | 3265145.4736 | 3598056.3352 | 3430225.2561
NETPOS - Net Position (MWh)
MEAN | 157321.3988 | 124456.1866 | 120888.7898 | 139906.3964 | 150068.1702 | 149574.741 | 161949.4965 | 157462.9725 | 167515.9363 | 160260.5124 | 170740.8465 | 171041.3069 | 157245.3933 | 164216.1233 | 165178.7642
P5 | 113623.9887 | 70839.9457 | 71559.4501 | 65570.4658 | 71398.3445 | 63392.8346 | 62070.0783 | 75133.004 | 76840.9966 | 91513.7612 | 87456.5617 | 92612.6606 | 88005.9188 | 83503.0181 | 88188.6596
P95 | 189083.0857 | 158867.1862 | 153919.5247 | 226632.0961 | 231915.8051 | 225917.3625 | 251630.8346 | 251481.2116 | 266910.124 | 231926.4462 | 259287.9576 | 247212.9714 | 238711.7242 | 259019.4065 | 241377.2071
NETREVENUE - Net Revenue $
MEAN | 81308.2662 | 447303.3156 | 431391.5598 | 603917.8449 | 575026.1267 | 419016.1533 | 580250.569 | 425572.5435 | 178437.9876 | 186526.9765 | 212737.452 | 197769.1406 | 235452.4717 | 265192.9027 | 204047.3262
P5 | -554267.503 | -273107.3711 | -284053.1692 | -305247.6752 | -212907.6323 | -151668.6063 | -101257.9438 | -103988.803 | -383574.0155 | -335848.1019 | -325852.0827 | -308711.4473 | -229183.376 | -240070.0797 | -276719.8366
P95 | 958285.811 | 1473771.8379 | 1633641.8387 | 2468454.1664 | 2104504.5728 | 1721787.0466 | 1805871.799 | 1921099.8473 | 2107148.1046 | 1415018.5931 | 1545564.0442 | 1266578.3611 | 1373835.8858 | 1989054.6315 | 1006799.1111
STARTS - Number Starts
MEAN | 5.55 | 4.13 | 4.97 | 6.08 | 8.72 | 5.94 | 49.89 | 50.76 | 134.39 | 106.97 | 15.04 | 15.58 | 14.63 | 15.32 | 14.61
P5 | 2 | 1 | 1.5 | 1 | 1 | 1 | 28 | 31.5 | 93 | 76 | 6 | 7 | 5 | 7 | 7
P95 | 10 | 7 | 9 | 15.5 | 30.5 | 19 | 77.5 | 78 | 187 | 145.5 | 22.5 | 25.5 | 23 | 27 | 24
VOMCOSTS - VOM Costs
MEAN | 530173.1139 | 426884.72 | 423110.7642 | 499465.8351 | 546248.1396 | 556418.0367 | 613788.5919 | 609381.7037 | 660012.7892 | 644247.2598 | 700037.4706 | 716663.076 | 671437.8293 | 714340.1364 | 733393.7128
P5 | 382912.8419 | 242981.0136 | 250458.0752 | 234086.5628 | 259889.9739 | 235821.3449 | 235245.5966 | 290764.7254 | 302753.5266 | 367885.32 | 358571.9029 | 388047.048 | 375785.2733 | 363238.1289 | 391557.6487
P95 | 637209.9988 | 544914.4485 | 538718.3364 | 809076.5829 | 844173.5304 | 840412.5887 | 953680.8631 | 973232.2888 | 1051625.8885 | 932344.3137 | 1063080.626 | 1035822.35 | 1019299.0624 | 1126734.4185 | 1071714.7995
Simple HR 2018 Colstrip 4 must run
CAPACITYFACTOR - Net Generation Capacity Factor
MEAN | 1 | 1 | 1 | 1 | 1 | 1 | 1 | 1 | 1 | 1 | 1 | 1 | 1 | 1 | 1
P5 | 1 | 1 | 1 | 1 | 1 | 1 | 1 | 1 | 1 | 1 | 1 | 1 | 1 | 1 | 1
P95 | 1 | 1 | 1 | 1 | 1 | 1 | 1 | 1 | 1 | 1 | 1 | 1 | 1 | 1 | 1
FUELCONSUMED - Fuel Consumed
MEAN | 1623284.55 | 1856965.5 | 1862149.5 | 1596400.65 | 1855130.85 | 1861132.95 | 1638694.8 | 1862736.75 | 1855049.85 | 1600867.8 | 1854559.8 | 1848071.7 | 1636657.65 | 1860322.95 | 1855305
P5 | 1515510 | 1736032.5 | 1751827.5 | 1467315 | 1721857.5 | 1752030 | 1529482.5 | 1748182.5 | 1737855 | 1497892.5 | 1724895 | 1740285 | 1510042.5 | 1722465 | 1735020
P95 | 1712340 | 1950480 | 1958175 | 1682775 | 1946430 | 1965262.5 | 1715175 | 1952505 | 1936102.5 | 1686217.5 | 1948050 | 1951087.5 | 1720642.5 | 1956960 | 1963035
FUELCOST - Fuel Cost
MEAN | 1558353.168 | 1745547.57 | 1843528.005 | 1851824.754 | 2040643.935 | 2084468.904 | 1868112.072 | 2179401.9975 | 2207509.3215 | 1937050.038 | 2299654.152 | 2328570.342 | 2111288.3685 | 2437023.0645 | 2486108.7
P5 | 1454889.6 | 1631870.55 | 1734309.225 | 1702085.4 | 1894043.25 | 1962273.6 | 1743610.05 | 2045373.525 | 2068047.45 | 1812449.925 | 2138869.8 | 2192759.1 | 1947954.825 | 2256429.15 | 2324926.8
P95 | 1643846.4 | 1833451.2 | 1938593.25 | 1952019 | 2141073 | 2201094 | 1955299.5 | 2284430.85 | 2303961.975 | 2040323.175 | 2415582 | 2458370.25 | 2219628.825 | 2563617.6 | 2630466.9
NETPOS - Net Position (MWh)
MEAN | 120243.3 | 137553 | 137937 | 118251.9 | 137417.1 | 137861.7 | 121384.8 | 137980.5 | 137411.1 | 118582.8 | 137374.8 | 136894.2 | 121233.9 | 137801.7 | 137430
P5 | 112260 | 128595 | 129765 | 108690 | 127545 | 129780 | 113295 | 129495 | 128730 | 110955 | 127770 | 128910 | 111855 | 127590 | 128520
P95 | 126840 | 144480 | 145050 | 124650 | 144180 | 145575 | 127050 | 144630 | 143415 | 124905 | 144300 | 144525 | 127455 | 144960 | 145410
NETREVENUE - Net Revenue $
MEAN | -970783.5369 | -845697.6035 | -884640.9561 | -1018466.3998 | -1284879.3124 | -1442585.3533 | -1305466.521 | -1794615.4503 | -1968833.8625 | -1603222.4903 | -2053553.2291 | -2069802.5492 | -1774438.5265 | -2179508.0735 | -2226098.7446
P5 | -1652764.0738 | -1791997.5679 | -1911583.1928 | -2044222.6734 | -2247470.8219 | -2285708.7938 | -2158393.8143 | -2515906.8222 | -2730722.4076 | -2282577.8179 | -2797530.0936 | -2821112.6598 | -2399776.9181 | -2950377.8342 | -2922437.6351
P95 | -269660.8883 | 216532.6535 | 311332.7711 | 247051.9718 | -71532.6756 | -562432.791 | -429722.2891 | -706801.4337 | -677760.6385 | -754121.6769 | -1000190.3525 | -1237435.2475 | -897868.5703 | -893753.575 | -1447117.2989
STARTS - Number Starts
MEAN | 2.56 | 3.02 | 2.86 | 2.78 | 3.13 | 2.83 | 2.34 | 2.73 | 2.99 | 2.46 | 3.11 | 3.06 | 2.6 | 2.96 | 2.97
P5 | 0 | 1 | 1 | 0 | 1 | 0 | 0 | 0.5 | 1 | 0 | 1 | 1 | 0.5 | 1 | 1
P95 | 6 | 6 | 6 | 6 | 6 | 5 | 5 | 6 | 5.5 | 5 | 6 | 6 | 5.5 | 6 | 6
VOMCOSTS - VOM Costs
MEAN | 405219.921 | 471806.79 | 482779.5 | 422159.283 | 500198.244 | 512845.524 | 460048.392 | 533984.535 | 541399.734 | 476702.856 | 563236.68 | 573586.698 | 517668.753 | 599437.395 | 610189.2
P5 | 378316.2 | 441080.85 | 454177.5 | 388023.3 | 464263.8 | 482781.6 | 429388.05 | 501145.65 | 507196.2 | 446039.1 | 523857 | 540132.9 | 477620.85 | 555016.5 | 570628.8
P95 | 427450.8 | 495566.4 | 507675 | 445000.5 | 524815.2 | 541539 | 481519.5 | 559718.1 | 565055.1 | 502118.1 | 591630 | 605559.75 | 544232.85 | 630576 | 645620.4
Simple HR 2018 David Gates Generating Station updated HRs
CAPACITYFACTOR - Net Generation Capacity Factor
MEAN | 0.13335 | 0.13971 | 0.13047 | 0.045545 | 0.046011 | 0.035163 | 0.062726 | 0.0542 | 0.039364 | 0.041178 | 0.042442 | 0.037515 | 0.038745 | 0.039034 | 0.033013
P5 | 0.074022 | 0.062083 | 0.057024 | 0.022269 | 0.02305 | 0.01457 | 0.024048 | 0.025001 | 0.012712 | 0.019016 | 0.017019 | 0.014774 | 0.020444 | 0.018866 | 0.014253
P95 | 0.18311 | 0.19924 | 0.19593 | 0.07809 | 0.069393 | 0.053501 | 0.11151 | 0.10353 | 0.091197 | 0.079829 | 0.082036 | 0.065892 | 0.066051 | 0.075932 | 0.056976
CO2EMISSIONS - CO2 Emissions
MEAN | 91427.6322 | 97777.6007 | 92418.7438 | 46978.342 | 47477.7816 | 36371.6475 | 46067.4114 | 40532.434 | 28167.8956 | 30916.9559 | 30746.454 | 26436.3884 | 28222.9168 | 28632.3629 | 23936.5297
P5 | 57733.0404 | 55846.5754 | 49933.4402 | 22979.5245 | 23835.669 | 15117.643 | 20977.8227 | 21106.4578 | 9751.822 | 15553.197 | 13589.0688 | 11202.215 | 16522.6328 | 15376.2218 | 11628.9825
P95 | 118473.8879 | 128745.037 | 129578.0938 | 79994.9937 | 71436.5695 | 55333.705 | 74315.7772 | 70281.2207 | 59510.3578 | 54487.4797 | 53795.8723 | 45101.7928 | 45567.5765 | 50487.385 | 38542.946
FUELCONSUMED - Fuel Consumed
MEAN | 1549570.8281 | 1657190.5926 | 1566371.0695 | 796074.8278 | 804634.5282 | 616416.1124 | 780763.023 | 686951.7597 | 477397.915 | 523987.8835 | 521101.6396 | 448054.0913 | 478325.6462 | 485272.0926 | 405688.1519
P5 | 978490.3352 | 946449.9367 | 846293.8467 | 389450.8485 | 403960.557 | 256209.779 | 355534.4439 | 357710.8299 | 165281.5519 | 263607.9697 | 230316.5331 | 189873.7251 | 280033.3439 | 260600.3033 | 197106.8277
P95 | 2007959.1193 | 2182083.6118 | 2196223.2269 | 1355244.8207 | 1210698.8205 | 937780.865 | 1259528.0935 | 1191121.0171 | 1008577.267 | 923472.1932 | 911799.4006 | 764408.4787 | 772281.3888 | 855690.1505 | 653225.6155
FUELCOST - Fuel Cost
MEAN | 2202273.1899 | 2336406.9341 | 2311981.1741 | 1255519.4329 | 1319592.1281 | 1072826.5179 | 1419945.131 | 1271385.6986 | 972951.7174 | 1037755.5767 | 1071943.8893 | 955508.3772 | 1014613.2023 | 1064098.6796 | 918597.1917
P5 | 1074267.9733 | 915786.252 | 870547.4684 | 362600.471 | 450427.8354 | 316356.2863 | 426003.6727 | 489031.7635 | 231560.3998 | 390982.3854 | 350409.2652 | 312387.9367 | 438539.8433 | 410448.3872 | 336106.617
P95 | 3458270.2335 | 3771196.4569 | 4069495.315 | 2701666.138 | 2466157.0886 | 1938691.7488 | 2818350.2908 | 2836186.2768 | 2676472.9643 | 2261208.6968 | 2344919.337 | 1935630.303 | 1977376.0017 | 2471555.7663 | 1710388.2477
NETPOS - Net Position (MWh)
MEAN | 95345.8075 | 100166.0189 | 93539.3688 | 32653.0473 | 32902.499 | 25215.0208 | 44837.4807 | 38741.1396 | 28231.7932 | 29401.2591 | 30317.1009 | 26788.7755 | 27726.5868 | 28091.0795 | 23685.3208
P5 | 53121.5536 | 44609.683 | 40862.0567 | 15923.25 | 16516.5 | 10475.5 | 17248.2162 | 17880.3454 | 9151.483 | 13584.0469 | 12099.6304 | 10593.8837 | 14616.1593 | 13616.0448 | 10137.7638
P95 | 131803.7119 | 141313.5704 | 140973.4294 | 55877.5354 | 49512.8938 | 38342.5 | 79726.7132 | 74011.6003 | 65279.9964 | 57135.3884 | 58737.9911 | 46922.2139 | 47492.6918 | 54821.8564 | 41046.6263
NETREVENUE - Net Revenue $
MEAN | -1550680.3833 | -1434306.71 | -1370826.3465 | -1155246.6662 | -1231580.2167 | -946311.0186 | -707507.795 | -697802.6703 | -401287.0792 | -560933.3533 | -515101.3391 | -383111.3753 | -494732.6322 | -520176.456 | -412088.1655
P5 | -1845070.2558 | -1672675.4704 | -1643200.6235 | -2101528.3213 | -1961756.1973 | -1547798.866 | -1030528.5169 | -963053.0599 | -705292.2664 | -858219.3445 | -749483.4907 | -619152.9019 | -725972.076 | -734615.0096 | -616506.4972
P95 | -1178592.3001 | -1135274.0721 | -1008402.7456 | -533902.822 | -589797.8498 | -377732.5075 | -427345.8599 | -440913.3913 | -145797.6653 | -318522.6164 | -295414.9194 | -179663.7843 | -317782.2957 | -291837.6929 | -190424.1889
STARTS - Number Starts
MEAN | 2766.98 | 3057.45 | 2961.85 | 3160.4 | 2781.09 | 2180.5 | 2384.24 | 2236.64 | 1499.87 | 1816.52 | 1789.92 | 1541.82 | 1701.17 | 1725.82 | 1426.98
P5 | 2486.5 | 2821 | 2671.5 | 2263 | 2022.5 | 1347 | 1514.5 | 1528 | 732 | 1182.5 | 1046 | 807.5 | 1122 | 1112.5 | 842.5
P95 | 3099 | 3260.5 | 3131 | 3896 | 3373.5 | 2824.5 | 3113 | 3081.5 | 2448.5 | 2580.5 | 2615.5 | 2279 | 2401.5 | 2493 | 1970.5
VOMCOSTS - VOM Costs
MEAN | 865739.9322 | 927537.335 | 883011.6418 | 314448.8451 | 323102.5398 | 252654.5088 | 458239.053 | 404070.0865 | 300103.9619 | 319003.6608 | 335307.1363 | 302445.2751 | 319133.0143 | 329789.2737 | 283750.1434
P5 | 482343.7063 | 413085.6643 | 385737.8149 | 153340.8975 | 162192.03 | 104964.51 | 176276.7694 | 186492.0029 | 97280.2638 | 147386.9083 | 133821.9127 | 119604.9472 | 168231.9932 | 159852.366 | 121450.4109
P95 | 1196777.7042 | 1308563.6618 | 1330789.1731 | 538100.6664 | 486216.6172 | 384191.85 | 814807.0086 | 771940.9915 | 693926.3616 | 619918.9645 | 649642.181 | 529751.7944 | 546640.8821 | 643608.5938 | 491738.5831
Simple HR 2018 YELP 2015 v2
CAPACITYFACTOR - Net Generation Capacity Factor
MEAN | 1 | 1 | 1 | 1 | 1 | 1 | 1 | 1 | 1 | 1
P5 | 1 | 1 | 1 | 1 | 1 | 1 | 1 | 1 | 1 | 1
P95 | 1 | 1 | 1 | 1 | 1 | 1 | 1 | 1 | 1 | 1
NETPOS - Net Position (MWh)
MEAN | 247281.84 | 249055.56 | 248749.8 | 248005.68 | 247237.64 | 248819.48 | 247533 | 247759.72 | 248815.32 | 248060.8
P5 | 240526 | 241254 | 241436 | 239642 | 241410 | 242528 | 240032 | 238706 | 243438 | 240396
P95 | 252876 | 254696 | 254592 | 254748 | 253422 | 254046 | 253318 | 253526 | 254462 | 253864
NETREVENUE - Net Revenue $
MEAN | -19099566.7927 | -19195481.8549 | -19670369.7201 | -20338839.1479 | -20974704.3439 | -22674254.2534 | -24136280.9787 | -25856681.7312 | -25844612.9934 | -25727679.7044
P5 | -20487532.0218 | -21149471.6497 | -21477174.5685 | -22236444.6076 | -23033034.5773 | -24524706.8725 | -26045100.7185 | -27301633.9584 | -27341914.139 | -27130856.7474
P95 | -17509997.8715 | -17127984.0745 | -17554837.5232 | -17850854.9942 | -18781372.7298 | -21054284.2307 | -22289042.6146 | -23927027.0729 | -23754799.9478 | -23960119.6447
STARTS - Number Starts
MEAN | 2.27 | 2.04 | 2.09 | 2.23 | 2.16 | 1.87 | 2.04 | 1.85 | 2.04 | 2.08
P5 | 0 | 0 | 0 | 0 | 0 | 0 | 0 | 0 | 0 | 0
P95 | 5 | 4.5 | 5 | 5 | 4 | 4 | 5.5 | 4 | 4 | 4.5
Generation Asset - Total
CAPACITYFACTOR - Net Generation Capacity Factor
MEAN | 0.47167 | 0.43863 | 0.4305 | 0.50407 | 0.50441 | 0.45379 | 0.4124 | 0.37848 | 0.35535 | 0.35346 | 0.32748 | 0.31643 | 0.31401 | 0.30715 | 0.30205
P5 | 0.42123 | 0.37482 | 0.36846 | 0.42971 | 0.42808 | 0.35964 | 0.30653 | 0.30116 | 0.26518 | 0.27653 | 0.24886 | 0.23369 | 0.25221 | 0.23252 | 0.23662
P95 | 0.50497 | 0.48106 | 0.47656 | 0.57351 | 0.57824 | 0.52807 | 0.50722 | 0.47856 | 0.47295 | 0.44166 | 0.42499 | 0.39776 | 0.3987 | 0.40594 | 0.35825
CO2EMISSIONS - CO2 Emissions
MEAN | 474726.1973 | 390707.3457 | 380739.1114 | 701425.4473 | 923337.5663 | 1057785.3118 | 1180639.4571 | 1091011.379 | 1040529.6069 | 1038792.2895 | 1056715.0718 | 1067070.2594 | 1050070.2967 | 1039295.5164 | 1031764.6481
P5 | 345165.775 | 230259.0188 | 228888.4047 | 455864.807 | 659259.0595 | 698084.0225 | 728176.3315 | 757413.1177 | 637917.4598 | 707758.6855 | 721982.8307 | 705819.014 | 767689.0985 | 699830.4067 | 717894.5435
P95 | 563882.0914 | 499738.2627 | 502424.821 | 950003.6615 | 1193350.166 | 1375011.1285 | 1577699.5858 | 1500216.4485 | 1555137.9618 | 1414791.7495 | 1460197.782 | 1428249.2992 | 1432996.9405 | 1457859.8655 | 1300247.0535
FUELCONSUMED - Fuel Consumed
MEAN | 8555768.5104 | 7837895.0414 | 7931898.3633 | 12486591.2104 | 16101812.8136 | 18536991.7357 | 20014324.8148 | 18759339.9968 | 17979295.1487 | 17724421.5519 | 17988580.8099 | 18322126.0829 | 18008536.1475 | 17848760.2406 | 17852852.7275
P5 | 7169108.1352 | 6051975.1707 | 6197780.319 | 9894290.6148 | 13010755.4202 | 13931657.2327 | 14387799.9198 | 14606297.367 | 12912953.6721 | 13513199.785 | 13806475.6275 | 13744402.8117 | 14591958.1446 | 13633042.5081 | 14147643.7795
P95 | 9561377.6411 | 9003174.6158 | 9372480.3593 | 15073900.2738 | 19239182.2361 | 22234918.6965 | 25050495.4584 | 24084544.1172 | 24605336.9154 | 22641071.3174 | 23083420.3167 | 22960605.9448 | 22917238.7908 | 23355510.1679 | 21222052.9354
FUELCOST - Fuel Cost
MEAN | 8940682.0611 | 8152532.3775 | 8629775.2996 | 16182677.6927 | 22018152.8205 | 26874858.5723 | 30987871.3796 | 29815820.4979 | 29179948.522 | 29382078.2977 | 30838121.4589 | 31867455.557 | 32177212.7951 | 32720923.8321 | 32978132.3979
P5 | 6966426.2658 | 5749786.5079 | 6174879.1657 | 10590870.679 | 14686558.6169 | 16388792.6051 | 17337663.6051 | 19201905.446 | 16788090.3168 | 18883433.8176 | 19482512.6135 | 19743971.6497 | 22025896.6119 | 20471141.7812 | 21799534.4106
P95 | 10601754.7873 | 10184488.2919 | 11104066.0617 | 22922676.342 | 31196661.8733 | 37234716.9491 | 46045702.798 | 48159746.6988 | 51077906.1437 | 44688206.4626 | 48417461.6572 | 46787540.4229 | 48830648.6772 | 54746828.9809 | 45094763.756
NETPOS - Net Position (MWh)
MEAN | 1101123.5798 | 1028724.0288 | 1034999.432 | 1599302.3787 | 2007679.0758 | 2200110.0651 | 2298054.758 | 2168370.9357 | 2078981.4755 | 2056807.9177 | 1840688.1595 | 1873892.1664 | 1860938.4747 | 1841200.9461 | 1833751.787
P5 | 987960.9453 | 871164.6986 | 890218.9872 | 1364920.9419 | 1709655.6278 | 1735869.2428 | 1706120.2629 | 1724568.9711 | 1549973.5987 | 1608841.5879 | 1399775.2197 | 1384715.9994 | 1497881.2285 | 1395586.2994 | 1439092.5118
P95 | 1183989.0134 | 1134007.4621 | 1155141.3019 | 1821711.9429 | 2299127.5445 | 2565755.6473 | 2826087.2185 | 2729019.8939 | 2778102.6456 | 2579197.1693 | 2383297.8815 | 2360847.2396 | 2374304.2475 | 2429000.6452 | 2182748.3869
NETREVENUE - Net Revenue $
MEAN | -35091939.8556 | -33769065.8888 | -34951146.5962 | -33709179.9857 | -33122173.9941 | -27304798.0216 | -19076994.9008 | -22332987.5383 | -24685367.2033 | -24402010.2734 | 1779670.0687 | 1708746.4452 | 1945470.6921 | 2361954.0577 | 1272537.3398
P5 | -39882776.089 | -40042295.0746 | -40890796.1033 | -43103954.9773 | -43525997.6332 | -36407661.2542 | -29752180.6584 | -30433072.1692 | -33029379.1388 | -31755644.4164 | -4857513.1419 | -4896390.8342 | -3833213.5733 | -4302845.5041 | -4896936.3114
P95 | -29361543.2495 | -26527067.8505 | -26355756.3015 | -21144709.7544 | -19633240.0299 | -15751688.7289 | -5335224.0244 | -7812919.2694 | -7105254.6511 | -11846513.5716 | 13517981.0063 | 11274819.0105 | 11455810.3342 | 16104666.1495 | 9048762.1063
STARTS - Number Starts
MEAN | 2859.66 | 3139.78 | 3083.9 | 5707.71 | 7891.52 | 9847.41 | 14097.12 | 14762.63 | 14137.58 | 15066.15 | 15581.3 | 16303.69 | 16686.97 | 16803.15 | 16453.59
P5 | 2507.5 | 2834 | 2727 | 4809 | 7131.5 | 8747.5 | 11906 | 12120 | 11457.5 | 12338.5 | 12777.5 | 13326 | 14185 | 13340 | 14160
P95 | 3266.5 | 3425.5 | 3297 | 6468 | 8589 | 10848 | 15771.5 | 16772.5 | 16278 | 17448 | 18086.5 | 18952 | 19323.5 | 19681 | 18723.5
VOMCOSTS - VOM Costs
MEAN | 2874535.2593 | 2691571.8072 | 2732209.2993 | 2841693.5177 | 3079436.6086 | 3310596.6862 | 3741269.2578 | 3561311.8434 | 3616362.1647 | 3601108.609 | 3738144.0665 | 3879751.1495 | 3836926.7676 | 3885701.2019 | 3995357.2932
P5 | 2270340.4999 | 1860553.9544 | 1918579.7809 | 2126603.4974 | 2326960.892 | 2308280.3811 | 2439442.7891 | 2580085.4288 | 2386554.4535 | 2614955.0163 | 2667998.3044 | 2794117.3927 | 2943915.7613 | 2811007.7244 | 2969059.6994
P95 | 3336041.2168 | 3293368.5889 | 3421702.791 | 3573340.9923 | 3892487.8165 | 4142035.3534 | 4990786.3889 | 4901891.93 | 5280595.5433 | 4783876.2555 | 5057192.0996 | 5083340.1918 | 5124429.8026 | 5305018.134 | 5037099.2284
Hydro
IRP Black Eagle 2018
NETPOS - Net Position (MWh)
MEAN | 72642.3384 | 72818.343 | 72940.4245 | 72910.4299 | 72714.0309 | 72895.5098 | 72662.6862 | 72588.6448 | 72943.4545 | 72733.0238 | 72719.3743 | 72645.4189 | 72625.9395 | 73163.2556 | 72904.7523
P5 | 67079.8518 | 66931.9889 | 66681.3197 | 67064.206 | 67934.4259 | 66247.3659 | 67497.2669 | 66924.3815 | 66954.6055 | 67427.2963 | 66928.0605 | 67552.0139 | 67103.9352 | 67861.0667 | 67687.7421
P95 | 77670.5351 | 77364.0213 | 78983.8874 | 77716.9838 | 77717.8978 | 78593 | 77936.3645 | 77678.4434 | 77563.8881 | 77581.8046 | 77959.6989 | 77581.0635 | 77938.4461 | 78401.0543 | 78671.517
NETREVENUE - Net Revenue $
MEAN | 1141739.4314 | 1324224.4163 | 1351384.4013 | 1308298.9714 | 1267934.0641 | 1208224.214 | 1144336.0739 | 1085399.6908 | 1027001.5417 | 1030462.4926 | 1039124.8684 | 1051777.5205 | 1058663.7759 | 1077136.0236 | 1083289.6823
P5 | 743535.2844 | 841193.2195 | 822662.895 | 682869.1396 | 746173.7481 | 715081.037 | 682022.7922 | 727099.0733 | 645183.2092 | 691796.5831 | 660119.8396 | 658517.5588 | 741109.7517 | 675327.4679 | 727298.1289
P95 | 1552559.6709 | 1929552.0975 | 1945432.428 | 2014907.7783 | 1913293.1968 | 1727037.8108 | 1694417.0362 | 1647269.744 | 1690235.7893 | 1554895.6119 | 1576427.0476 | 1434874.5371 | 1525420.9558 | 1680972.9295 | 1525742.8243
IRP Black Eagle 2018 Upgrade U1
NETPOS - Net Position (MWh)
MEAN |  |  | 4776.1745 | 4744.8051 | 4747.8317 | 4766.3263 | 4758.0113 | 4750.1238 | 4762.641 | 4749.6718 | 4740.3538 | 4742.067 | 4757.5974 | 4786.5048 | 4759.0653
P5 |  |  | 4635.8921 | 4543.1589 | 4551.5294 | 4588.6649 | 4585.9123 | 4530.5662 | 4602.5186 | 4541.8669 | 4562.2887 | 4580.4574 | 4588.7892 | 4582.0395 | 4629.8886
P95 |  |  | 4887.2073 | 4887.037 | 4866.1823 | 4878.5864 | 4867.7495 | 4868.4826 | 4874.861 | 4866.0288 | 4873.4099 | 4871.5638 | 4866.4174 | 4901.093 | 4882.2575
NETREVENUE - Net Revenue $
MEAN |  |  | 90863.1581 | 87231.8492 | 85126.9385 | 81372.0848 | 77276.092 | 73524.1305 | 69538.7857 | 69914.2352 | 70437.354 | 71279.987 | 72107.314 | 73182.2054 | 73545.2474
P5 |  |  | 57252.0357 | 47780.3908 | 51915.4425 | 48851.2276 | 46534.5523 | 48531.1408 | 43017.7511 | 46420.112 | 45151.1979 | 45697.5799 | 50745.3881 | 46737.2819 | 48993.1846
P95 |  |  | 131412.1891 | 133532.5914 | 125786.5329 | 113770.9135 | 109519.2666 | 112355.3496 | 115281.2498 | 102027.7471 | 104500.3218 | 98725.5848 | 104471.5276 | 115804.6299 | 101935.3979
IRP Cochrane 2018
NETPOS - Net Position (MWh)
MEAN | 147610.4226 | 148161.2924 | 148324.0982 | 148177.4918 | 147727.4581 | 148231.3457 | 147801.6073 | 147511.4259 | 148220.7316 | 147823.7405 | 147797.3413 | 147596.7223 | 147682.0227 | 148983.2866 | 148090.7088
P5 | 137992.6119 | 138422.8952 | 136456.0229 | 139388.2771 | 138307.2066 | 138654.8977 | 137010.3334 | 139437.2369 | 138429.3655 | 136145.5527 | 138515.2985 | 137727.2813 | 137633.6424 | 139810.2018 | 137492.2451
P95 | 157572.5205 | 157569.9309 | 159212.9608 | 156298.5962 | 156132.7797 | 158401.9997 | 159885.5282 | 156240.9139 | 156179.461 | 157268.0936 | 157822.8923 | 156928.0717 | 158592.6937 | 158118.431 | 158485.4842
NETREVENUE - Net Revenue $
MEAN | 2290285.745 | 2658827.6984 | 2710006.0489 | 2618247.2829 | 2537593.2128 | 2423239.5366 | 2288192.3476 | 2172329.4787 | 2045383.8251 | 2052604.5799 | 2072960.7721 | 2092931.3413 | 2112145.7401 | 2149578.9499 | 2153242.6314
P5 | 1477456.0581 | 1655831.3607 | 1657645.1131 | 1371797.4652 | 1502212.9212 | 1423939.3266 | 1311457.0508 | 1407102.2295 | 1260134.3442 | 1360685.5764 | 1286670.5257 | 1318706.4548 | 1442694.3195 | 1352106.4666 | 1429176.5631
P95 | 3162910.9408 | 3835033.8264 | 4022197.9837 | 4052651.9812 | 3801514.2929 | 3450177.4224 | 3335489.5542 | 3292858.0031 | 3447711.661 | 3067500.8609 | 3130355.8655 | 2848345.7965 | 3126901.9154 | 3377288.8568 | 2963495.0511
IRP Hauser 2018
NETPOS - Net Position (MWh)
MEAN | 68932.9899 | 69141.8331 | 69182.3515 | 69182.9495 | 68961.7189 | 69153.4252 | 68944.0009 | 68941.8623 | 69187.7222 | 68927.9248 | 68954.5312 | 68944.2833 | 68931.6563 | 69381.2172 | 69174.657
P5 | 63221.9408 | 62907.2742 | 63057.7017 | 63278.1916 | 63248.5217 | 63037.4718 | 63067.252 | 63742.1481 | 62715.7306 | 63723.1744 | 62714.3104 | 63173.3258 | 63588.6536 | 63250.0998 | 61905.0048
P95 | 74102.8933 | 73698.7492 | 74110.2657 | 73797.0302 | 73777.8041 | 73772.9603 | 74073.4189 | 73615.9694 | 73419.2018 | 73231.5087 | 73875.2789 | 73417.6051 | 73855.9447 | 74714.7055 | 74539.0089
NETREVENUE - Net Revenue $
MEAN | 1116163.3509 | 1290063.9884 | 1316921.9153 | 1273118.5944 | 1235423.7014 | 1180524.4934 | 1119929.1379 | 1063374.5882 | 1006964.3111 | 1013010.6501 | 1021519.531 | 1034925.4922 | 1042989.8065 | 1058149.8743 | 1066488.1425
P5 | 724564.7813 | 821063.8099 | 805532.1394 | 671237.3816 | 722777.3758 | 693760.2092 | 661132.7893 | 717462.238 | 638868.7222 | 688413.1811 | 655381.9923 | 659320.1139 | 741951.9371 | 662541.9207 | 720418.0388
P95 | 1520034.133 | 1871171.1853 | 1939270.6285 | 1976688.7296 | 1882871.845 | 1667947.312 | 1648527.7156 | 1595514.6459 | 1670092.7261 | 1538081.2246 | 1531309.5424 | 1406537.1266 | 1498771.388 | 1650312.1406 | 1479046.4386
IRP Hauser 2018 Upgrade U2 & U5
NETPOS - Net Position (MWh)
MEAN |  | 3530.4819 | 6076.6438 | 6512.5905 | 6507.9189 | 6496.9399 | 6493.8135 | 6493.9291 | 6523.2204 | 6491.2243 | 6493.5023 | 6492.6423 | 6492.4938 | 6525.9639 | 6511.9224
P5 |  | 3190.8631 | 5512.2553 | 5923.6525 | 6013.7946 | 5941.7874 | 5924.5722 | 6014.2245 | 5929.3891 | 5993.0816 | 5908.6111 | 5937.7903 | 5989.2451 | 5941.7116 | 5865.1604
P95 |  | 3765.0847 | 6527.0482 | 6980.2757 | 7006.736 | 6965.6291 | 7004.2546 | 6957.4548 | 6929.5388 | 6923.2191 | 7050.1202 | 6927.2095 | 6976.5911 | 7013.233 | 7069.8051
NETREVENUE - Net Revenue $
MEAN |  | 65692.5063 | 113490.0736 | 118128.4795 | 114766.0627 | 109063.5456 | 103586.8031 | 98269.151 | 93092.2947 | 93553.8664 | 94320.2393 | 95558.9042 | 96258.0107 | 97547.2525 | 98352.6601
P5 |  | 44918.7852 | 71031.2842 | 60248.1669 | 65680.5001 | 64866.7069 | 60045.3861 | 65483.943 | 59395.0896 | 63188.189 | 59805.6843 | 60338.6625 | 69086.756 | 61464.925 | 67030.0755
P95 |  | 94639.6765 | 166247.5484 | 182677.4679 | 176104.0385 | 154046.1618 | 151815.1684 | 149058.8281 | 153017.7738 | 141893.0495 | 140854.2865 | 130526.0036 | 139322.198 | 153976.4899 | 136176.1045
IRP Holter 2018
NETPOS - Net Position (MWh)
MEAN | 158513.325 | 159233.6267 | 159444.779 | 159411.8079 | 158534.9549 | 159174.5674 | 158940.6238 | 158351.921 | 159357.6193 | 158594.0452 | 158791.6692 | 158555.8756 | 158386.5223 | 159968.2917 | 158243.9473
P5 | 80797.0875 | 82788.6427 | 81702.1905 | 92265.2768 | 83698.0217 | 80854.7667 | 90766.8364 | 94040.226 | 83461.5492 | 97547.3937 | 93631.6375 | 81218.9881 | 84623.234 | 83863.8677 | 90532.025
P95 | 226939.4538 | 224415.592 | 220879.3884 | 226654.3818 | 230936.2989 | 234939.0722 | 232873.7326 | 233239.742 | 229296.0849 | 228500.5727 | 230361.2438 | 224576.6949 | 241501.4598 | 227537.328 | 230410.7727
NETREVENUE - Net Revenue $
MEAN | 2508479.2033 | 2906358.8197 | 2994581.6031 | 2898788.0477 | 2806201.3164 | 2676362.9686 | 2548871.3523 | 2372446.1522 | 2254875.4505 | 2266612.1381 | 2292641.7052 | 2314444.2209 | 2329097.371 | 2374214.2571 | 2391299.7677
P5 | 1191392.0655 | 1499429.2978 | 1278641.4744 | 1201320.444 | 1136866.9999 | 1267119.2505 | 1115633.6836 | 1344049.4645 | 1004683.5906 | 1225304.4253 | 1165237.6596 | 1083377.6421 | 1282040.4822 | 1271476.7846 | 1277974.6266
P95 | 4059220.4779 | 4964402.8041 | 4862026.2957 | 5401754.6222 | 4749485.8107 | 4634563.2819 | 4559029.4564 | 3979193.7131 | 3988198.4918 | 3843602.8185 | 3860498.2137 | 3711470.7152 | 4063335.9839 | 4099195.8714 | 4056550.8015
IRP Madison 2018
NETPOS - Net Position (MWh)
MEAN | 34125.8771 | 34245.6865 | 34239.1224 | 34240 | 34138.9615 | 34258.6544 | 34125.7636 | 34120.0375 | 34242.8393 | 34150.3192 | 34147.4011 | 34129.8815 | 34121.806 | 34373.0764 | 34234.8578
P5 | 32990.0882 | 33102.6938 | 32997.3674 | 33249.8028 | 33191.144 | 33098.8222 | 33130.1563 | 33192.5316 | 33004.6114 | 33151.9146 | 32853.9169 | 33017.7879 | 33024.6461 | 33420.5133 | 33194.1785
P95 | 35349.2441 | 35153.6483 | 35360.6095 | 35141.704 | 35201.6545 | 35249.0396 | 35288.2276 | 35060.833 | 35061.0083 | 35132.3088 | 35116.0282 | 35119.039 | 35106.5724 | 35378.3771 | 35407.8785
NETREVENUE - Net Revenue $
MEAN | 551447.8011 | 638627.6832 | 650317.963 | 628353.313 | 610259.1939 | 583917.3668 | 553181.4045 | 526402.7791 | 498042.5371 | 500403.9526 | 505273.4733 | 511096.2187 | 515364.3906 | 523839.9807 | 526563.738
P5 | 358872.0847 | 400777.0262 | 404772.0928 | 341066.4071 | 368788.4137 | 355598.2581 | 332494.5517 | 350298.3269 | 309512.4202 | 337325.2779 | 322009.0092 | 333944.7824 | 362887.7934 | 339031.5219 | 352920.3403
P95 | 752860.9051 | 905024.3372 | 951367.7869 | 962674.9004 | 910335.1806 | 812444.857 | 793019.3578 | 799865.8311 | 829056.7211 | 742674.6753 | 757664.0402 | 704652.4896 | 737571.7465 | 823486.7773 | 724232.5608
IRP Morony 2018
NETPOS - Net Position (MWh)
MEAN | 145817.086 | 146284.262 | 146283.3834 | 146249.6615 | 145720.7183 | 146374.5845 | 145909.3981 | 145759.9523 | 146300.8422 | 145865.8759 | 145825.7993 | 145814.821 | 145824.7818 | 146992.2587 | 146138.5371
P5 | 136244.6619 | 137414.8449 | 135004.0897 | 138359.9856 | 135638.3841 | 136161.2902 | 136205.1456 | 137566.8923 | 136622.9638 | 133824.3118 | 137547.662 | 136642.3833 | 136057.4848 | 137822.5887 | 136424.9074
P95 | 155001.9781 | 154759.562 | 156408.3482 | 154156.316 | 154840.4344 | 155367.7906 | 156794.4147 | 153919.8597 | 153255.1622 | 155731.9599 | 155065.8702 | 154162.8183 | 155273.3569 | 155778.4058 | 156125.6187
NETREVENUE - Net Revenue $
MEAN | 2307467.5434 | 2674159.8287 | 2724657.4787 | 2635507.4629 | 2553922.8927 | 2444705.7995 | 2313058.4594 | 2197954.7676 | 2074092.9156 | 2081032.2795 | 2103093.8549 | 2125559.0181 | 2143676.8702 | 2180630.4435 | 2187744.7612
P5 | 1503118.9399 | 1703981.1047 | 1678856.0448 | 1393043.5898 | 1511683.589 | 1475507.9172 | 1351034.8064 | 1460175.8663 | 1287905.2822 | 1410807.7148 | 1319665.1032 | 1365980.5772 | 1502923.563 | 1413278.0123 | 1470132.7293
P95 | 3170978.4444 | 3780555.5067 | 3992196.2372 | 4068003.5788 | 3756811.7364 | 3461845.3989 | 3377943.2447 | 3304936.0031 | 3454098.1705 | 3121582.8805 | 3150732.81 | 2892476.8402 | 3126112.2265 | 3400586.0242 | 3012929.8236
IRP Mystic 2018
NETPOS - Net Position (MWh)
MEAN | 33233.5303 | 33363.9076 | 33396.0654 | 33329.2363 | 33230.0764 | 33363.7582 | 33210.2598 | 33233.3986 | 33404.8348 | 33214.1848 | 33218.6737 | 33199.9379 | 33162.0995 | 33533.0321 | 33317.9802
P5 | 32639.6329 | 32497.8096 | 32525.2967 | 32615.1128 | 32578.6118 | 32700.2889 | 32490.1197 | 32625.3729 | 32667.9948 | 32484.5872 | 32421.2823 | 32540.6442 | 32498.6473 | 32787.0101 | 32484.9836
P95 | 33915.359 | 34102.7788 | 34036.9975 | 34215.7989 | 33921.6087 | 34049.843 | 34010.1773 | 33790.7383 | 34108.5561 | 33913.56 | 34055.2902 | 33916.2024 | 34026.98 | 34340.6696 | 34136.3384
NETREVENUE - Net Revenue $
MEAN | 584942.511 | 649852.3612 | 663179.7702 | 640643.1112 | 623837.3666 | 600480.7269 | 570967.0193 | 545624.5347 | 518830.812 | 520327.3623 | 526545.9667 | 532768.1655 | 537350.6604 | 548077.9165 | 550810.5003
P5 | 384836.0233 | 416708.8897 | 425861.0275 | 367956.8799 | 393292.8604 | 369262.1628 | 356087.5346 | 379212.5247 | 326193.5642 | 356677.7385 | 348519.9817 | 362411.4651 | 382308.1504 | 365004.3077 | 372494.0466
P95 | 787820.2729 | 910253.7019 | 948144.0794 | 955218.7222 | 907900.616 | 820322.0515 | 798474.2773 | 825801.1634 | 852001.9185 | 765203.7389 | 770147.4083 | 741609.8491 | 751661.4152 | 860113.1149 | 747184.5854
IRP Rainbow 2018
NETPOS - Net Position (MWh)
MEAN | 199222.4132 | 199899.5116 | 199972.0957 | 199890.7373 | 199306.0618 | 200037.0812 | 199431.4054 | 199177.6437 | 199942.0465 | 199354.1214 | 199507.9202 | 199237.3615 | 199148.523 | 200724.0186 | 199774.4492
P5 | 189192.043 | 190095.4099 | 188716.175 | 190955.1035 | 189304.437 | 189829.7861 | 189553.2643 | 190926.9937 | 188917.0384 | 188513.9049 | 188417.261 | 189661.205 | 190599.6584 | 190638.4147 | 189859.041
P95 | 208943.7967 | 208607.8616 | 210807.8795 | 208585.2948 | 207449.1846 | 208290.8682 | 209550.6791 | 207354.6736 | 206691.5797 | 208674.3435 | 209627.2005 | 208668.2597 | 208588.9867 | 210134.6303 | 210908.1921
NETREVENUE - Net Revenue $
MEAN | 3126793.7497 | 3627065.3888 | 3692696.8029 | 3567098.3442 | 3461559.0975 | 3306658.2576 | 3128108.7635 | 2970311.1334 | 2802654.4536 | 2810932.8426 | 2841832.5171 | 2869591.6395 | 2891320.5947 | 2942823.5404 | 2955016.8361
P5 | 2024521.5267 | 2270675.7545 | 2275466.2367 | 1908789.0459 | 2047325.8616 | 1980112.8924 | 1835327.6242 | 1948212.5922 | 1732494.4139 | 1851536.5404 | 1785629.7799 | 1831523.7736 | 1993877.3709 | 1870953.2125 | 1946476.3265
P95 | 4290536.6916 | 5193946.4308 | 5419498.1585 | 5441134.8619 | 5165976.5858 | 4648180.5987 | 4517055.3501 | 4508431.4979 | 4699146.6408 | 4179314.6998 | 4262394.1711 | 3950177.7132 | 4164756.2367 | 4649546.7304 | 4082987.5877
IRP Ryan 2018
NETPOS - Net Position (MWh)
MEAN | 238218.2714 | 238915.7325 | 238959.105 | 238971.7577 | 238167.6483 | 239046.0879 | 238437.6181 | 238113.8602 | 239031.1606 | 238335.7383 | 238318.4183 | 238168.5309 | 238117.9205 | 239891.2099 | 238826.1693
P5 | 230051.6791 | 231443.9466 | 230614.6182 | 231875.1562 | 232022.7879 | 230851.2724 | 230691.6294 | 232526.291 | 231017.43 | 230681.9555 | 230520.3078 | 232469.2367 | 230927.4387 | 232878.4272 | 231009.7483
P95 | 245216.975 | 245910.5984 | 246724.0226 | 245886.6853 | 244380.875 | 245143.4003 | 245398.5972 | 244519.1145 | 244892.9845 | 245186.9534 | 245777.3065 | 245011.5881 | 245251.3428 | 247214.1614 | 246962.8123
NETREVENUE - Net Revenue $
MEAN | 3775423.3376 | 4388536.882 | 4469123.2532 | 4319169.3674 | 4188809.0478 | 4006487.3951 | 3797210.9456 | 3604954.7744 | 3403057.3419 | 3420172.9848 | 3455063.2227 | 3490964.0951 | 3520088.8259 | 3580077.3208 | 3595365.4571
P5 | 2462646.5174 | 2751538.0573 | 2776366.7922 | 2330014.559 | 2517363.8475 | 2429172.4488 | 2256113.2427 | 2380601.8674 | 2110716.9609 | 2262783.4141 | 2188168.9938 | 2261006.2438 | 2452788.1755 | 2302226.3971 | 2361198.2909
P95 | 5151311.7804 | 6216701.1037 | 6512691.3583 | 6611160.7362 | 6228097.5725 | 5561786.0507 | 5435493.7142 | 5490113.1067 | 5673817.281 | 5054423.1909 | 5203840.9099 | 4858369.6948 | 5090276.2851 | 5660574.4446 | 4946549.6383
IRP Thompson 2018
NETPOS - Net Position (MWh)
MEAN | 279772.0529 | 280591.7819 | 280994.6939 | 280506.1821 | 279596.7618 | 280695.9928 | 279991.5465 | 279937.704 | 281080.1434 | 279571.2444 | 279834.9051 | 279794.6487 | 279873.6188 | 282050.4314 | 280438.3756
P5 | 258860.1597 | 260031.7052 | 258745.1465 | 260729.6077 | 262512.757 | 259266.826 | 258799.7835 | 260302.234 | 258645.1088 | 260042.8587 | 258009.1067 | 263357.5316 | 260033.5489 | 261958.9589 | 259987.0874
P95 | 300378.328 | 298932.7666 | 304547.4924 | 297712.9607 | 299484.1713 | 300084.2173 | 304327.453 | 299164.7077 | 301371.4543 | 296973.6219 | 299729.311 | 297329.7538 | 299283.0795 | 304223.9673 | 305856.1091
NETREVENUE - Net Revenue $
MEAN | 4280357.8393 | 5027270.9862 | 5127043.8248 | 4942479.6277 | 4794776.1668 | 4570106.0741 | 4328144.691 | 4103729.2529 | 3868092.8099 | 3865045.5436 | 3900590.8433 | 3952880.7996 | 3983162.0224 | 4059047.0691 | 4065133.3222
P5 | 2760300.6557 | 3124941.8003 | 3114646.9335 | 2571590.2098 | 2817214.8104 | 2690556.8285 | 2518515.5101 | 2656637.5949 | 2425384.24 | 2599153.0622 | 2461555.3281 | 2434840.6019 | 2729193.9925 | 2557793.0897 | 2667322.4163
P95 | 5926275.9344 | 7237968.185 | 7421634.115 | 7648650.8169 | 7197488.0834 | 6486491.446 | 6429282.2266 | 6250086.5583 | 6475077.1961 | 5845427.2203 | 5888445.1558 | 5397145.6918 | 5850046.0214 | 6397825.0471 | 5736899.0857
Hydro - Total
NETPOS - Net Position (MWh)
MEAN | 1378088.3069 | 1386186.4591 | 1394588.9374 | 1394127.6496 | 1389354.1414 | 1394494.2733 | 1390706.7344 | 1388980.5032 | 1394997.2558 | 1389811.1145 | 1390349.8899 | 1389322.191 | 1389124.9817 | 1400372.5468 | 1392415.4222
P5 | 1240101.4541 | 1252812.717 | 1260016.9884 | 1272326.7891 | 1269349.7703 | 1253074.2664 | 1260762.8776 | 1271737.6309 | 1247449.7465 | 1266033.4069 | 1259815.8521 | 1267109.1062 | 1255200.4851 | 1264488.8578 | 1260229.3848
P95 | 1507684.6898 | 1502637.3155 | 1520712.5165 | 1518215.7052 | 1509472.3378 | 1518517.4854 | 1534990.8067 | 1518126.8056 | 1508525.6212 | 1509441.6434 | 1526446.2666 | 1516665.0487 | 1522288.6046 | 1523589.8125 | 1529539.4529
NETREVENUE - Net Revenue $
MEAN | 21683100.5126 | 25250680.5591 | 25904266.2931 | 25037064.4514 | 24280209.0613 | 23191142.463 | 21972863.0902 | 20814320.4334 | 19661627.079 | 19724072.9276 | 19923404.348 | 20143777.4026 | 20302225.3824 | 20664304.8339 | 20746852.7463
P5 | 14271946.1957 | 16102303.7363 | 15769405.6089 | 13190482.969 | 14119188.4297 | 13670361.5744 | 12553048.3249 | 13876752.113 | 12613023.748 | 13386109.4197 | 12557173.3745 | 12739324.7946 | 14176936.9496 | 13087323.8486 | 13891174.8813
P95 | 29543048.6379 | 36390332.5735 | 38059859.9448 | 38985444.1075 | 36444187.601 | 32867988.075 | 33283192.4223 | 31627713.1135 | 32551319.2202 | 30120476.8646 | 29730480.1899 | 27138148.8085 | 29817180.5 | 33011093.5959 | 29286090.0481
Load
NWE Load 2018 incl DSM and NEM main - with EPD
NETPOS - Net Position (MWh)
MEAN | -4305895.1237 | -4318823.4484 | -4326685.026 | -4325069.4344 | -4328448.5983 | -4346044.3931 | -4345491.325 | -4356957.1591 | -4377051.6905 | -4368033.6485 | -4391252.196 | -4406944.418 | -4426037.6014 | -4466380.1222 | -4472790.8426
P5 | -4347041.75 | -4371715.55 | -4373883.3 | -4373932.615 | -4381967.455 | -4399829.105 | -4390101.425 | -4417059.14 | -4429302.36 | -4407763.42 | -4432433.99 | -4456359.94 | -4473831.17 | -4519381.04 | -4536320.995
P95 | -4259797.49 | -4275525.715 | -4276922.25 | -4269149.65 | -4280390.14 | -4303109.165 | -4294962.14 | -4306561.35 | -4332043.585 | -4316529.84 | -4338669.51 | -4357867 | -4381802.27 | -4416482.68 | -4422708.57
NETREVENUE - Net Revenue $
MEAN | -97335882.5105 | -108359377.094 | -110251178.4576 | -111788936.4439 | -114154361.5262 | -111142989.3527 | -107579917.1515 | -104447145.6157 | -101131233.4848 | -101524149.4042 | -102811254.4142 | -103952971.4804 | -105066530.8558 | -106687766.3493 | -107489682.5808
P5 | -123721890.2214 | -142049157.8749 | -148652123.2487 | -155722153.7376 | -152434599.8875 | -139320500.0389 | -137905025.521 | -139691226.1699 | -145620371.1926 | -132682963.2803 | -138066323.0358 | -131701513.7427 | -137179164.8151 | -148753005.7668 | -132895682.3406
P95 | -73163989.9288 | -78020189.6696 | -78993810.5444 | -74811735.5269 | -83598906.2844 | -80784919.1054 | -77651259.8967 | -81677825.7786 | -76320836.5316 | -80160706.9605 | -79567221.4665 | -80024939.8249 | -85129413.5772 | -82346679.1524 | -83613227.7112
Load - Total
NETPOS - Net Position (MWh)
MEAN | -4305895.1237 | -4318823.4484 | -4326685.026 | -4325069.4344 | -4328448.5983 | -4346044.3931 | -4345491.325 | -4356957.1591 | -4377051.6905 | -4368033.6485 | -4391252.196 | -4406944.418 | -4426037.6014 | -4466380.1222 | -4472790.8426
P5 | -4347041.75 | -4371715.55 | -4373883.3 | -4373932.615 | -4381967.455 | -4399829.105 | -4390101.425 | -4417059.14 | -4429302.36 | -4407763.42 | -4432433.99 | -4456359.94 | -4473831.17 | -4519381.04 | -4536320.995
P95 | -4259797.49 | -4275525.715 | -4276922.25 | -4269149.65 | -4280390.14 | -4303109.165 | -4294962.14 | -4306561.35 | -4332043.585 | -4316529.84 | -4338669.51 | -4357867 | -4381802.27 | -4416482.68 | -4422708.57
NETREVENUE - Net Revenue $
MEAN | -97335882.5105 | -108359377.094 | -110251178.4576 | -111788936.4439 | -114154361.5262 | -111142989.3527 | -107579917.1515 | -104447145.6157 | -101131233.4848 | -101524149.4042 | -102811254.4142 | -103952971.4804 | -105066530.8558 | -106687766.3493 | -107489682.5808
P5 | -123721890.2214 | -142049157.8749 | -148652123.2487 | -155722153.7376 | -152434599.8875 | -139320500.0389 | -137905025.521 | -139691226.1699 | -145620371.1926 | -132682963.2803 | -138066323.0358 | -131701513.7427 | -137179164.8151 | -148753005.7668 | -132895682.3406
P95 | -73163989.9288 | -78020189.6696 | -78993810.5444 | -74811735.5269 | -83598906.2844 | -80784919.1054 | -77651259.8967 | -81677825.7786 | -76320836.5316 | -80160706.9605 | -79567221.4665 | -80024939.8249 | -85129413.5772 | -82346679.1524 | -83613227.7112
Physical Instrument
2018 Small QF - Aggregated Hydro Esc
NETPOS - Net Position (MWh)
MEAN | 54084.5874 | 54105.0501 | 54458.8515 | 54121.6085 | 54082.4366 | 41362.5781 | 24262.5698 | 24365.4994 | 24590.4969 | 24380.8677 | 24323.8357 | 24366.6887 | 24262.5698 | 3453.735
P5 | 54084.5874 | 54105.0501 | 54458.8515 | 54121.6085 | 54082.4366 | 41362.5781 | 24262.5698 | 24365.4994 | 24590.4969 | 24380.8677 | 24323.8357 | 24366.6887 | 24262.5698 | 3453.735
P95 | 54084.5874 | 54105.0501 | 54458.8515 | 54121.6085 | 54082.4366 | 41362.5781 | 24262.5698 | 24365.4994 | 24590.4969 | 24380.8677 | 24323.8357 | 24366.6887 | 24262.5698 | 3453.735
NETREVENUE - Net Revenue $
MEAN | -2889517.5582 | -2792817.0787 | -2791262.566 | -2799579.7321 | -2833578.1688 | -2239282.9741 | -1303090.4708 | -1327032.7033 | -1359884.455 | -1345225.1074 | -1338756.6502 | -1335607.0012 | -1327422.178 | -209958.8354
P5 | -3179651.0234 | -3144598.3052 | -3154794.1673 | -3240270.1432 | -3188444.0824 | -2497479.5981 | -1447874.0687 | -1445079.815 | -1487465.455 | -1460396.7138 | -1459704.2058 | -1446664.6337 | -1429454.3392 | -224412.5851
P95 | -2583657.7841 | -2377056.4786 | -2354387.9985 | -2310137.9406 | -2376190.3333 | -1999176.1417 | -1153324.5992 | -1165233.4261 | -1177017.9291 | -1178867.072 | -1179237.4096 | -1186448.0714 | -1190648.106 | -187236.1019
2018 Small QF - Aggregated Hydro Fixed
NETPOS - Net Position (MWh)
MEAN | 3836.4986 | 3701.7352 | 3262.0069 | 3253.405 | 3251.4477 | 3248.8775 | 3245.5879 | 3247.2202 | 3262.0069 | 3246.143 | 3247.8984 | 3248.2041 | 3245.5879 | 3263.9448 | 3253.405
P5 | 3836.4986 | 3701.7352 | 3262.0069 | 3253.405 | 3251.4477 | 3248.8775 | 3245.5879 | 3247.2202 | 3262.0069 | 3246.143 | 3247.8984 | 3248.2041 | 3245.5879 | 3263.9448 | 3253.405
P95 | 3836.4986 | 3701.7352 | 3262.0069 | 3253.405 | 3251.4477 | 3248.8775 | 3245.5879 | 3247.2202 | 3262.0069 | 3246.143 | 3247.8984 | 3248.2041 | 3245.5879 | 3263.9448 | 3253.405
NETREVENUE - Net Revenue $
MEAN | -173208.0494 | -159474.6298 | -139582.4643 | -140698.7165 | -142533.5299 | -145420.0412 | -147779.9112 | -150339.579 | -153955.4555 | -152501.7466 | -152258.3407 | -152053.3931 | -151396.7888 | -151917.6651 | -150843.4795
P5 | -193305.0215 | -183417.9067 | -161325.5369 | -166726.2992 | -163776.9086 | -165440.5498 | -167333.9895 | -166341.4601 | -171570.2223 | -166861.534 | -168184.5065 | -167865.5632 | -165523.7258 | -168081.3269 | -166502.1038
P95 | -152445.5855 | -131432.355 | -113727.4989 | -111528.1841 | -115168.4674 | -126711.5895 | -126550.7298 | -125990.6137 | -126197.4834 | -132466.6352 | -128801.9782 | -133694.0829 | -131577.627 | -124980.2615 | -132384.1439
2018 Small QF - Aggregated Hydro Index
NETPOS - Net Position (MWh)
MEAN | 734.9829 | 735.8673 | 738.2234 | 259.8927
P5 | 734.9829 | 735.8673 | 738.2234 | 259.8927
P95 | 734.9829 | 735.8673 | 738.2234 | 259.8927
NETREVENUE - Net Revenue $
MEAN | -1980.6604 | -2092.1564 | -2058.054 | -852.871
P5 | -5744.0724 | -6794.0829 | -6837.6735 | -2998.9609
P95 | 1967.9066 | 3369.6072 | 3592.5398 | 2109.854
2018 Small QF - Aggregated Wind Fixed
NETPOS - Net Position (MWh)
MEAN | 16729.5969 | 16745.5078 | 16774.2617 | 16812.697 | 16722.9342 | 16738.1716 | 10498.6537 | 2971.5251 | 2979.0052 | 2960.9688 | 2974.3998 | 2969.9396 | 2971.1499 | 2983.3635 | 2986.0519
P5 | 16729.5969 | 16745.5078 | 16774.2617 | 16812.697 | 16722.9342 | 16738.1716 | 10498.6537 | 2971.5251 | 2979.0052 | 2960.9688 | 2974.3998 | 2969.9396 | 2971.1499 | 2983.3635 | 2986.0519
P95 | 16729.5969 | 16745.5078 | 16774.2617 | 16812.697 | 16722.9342 | 16738.1716 | 10498.6537 | 2971.5251 | 2979.0052 | 2960.9688 | 2974.3998 | 2969.9396 | 2971.1499 | 2983.3635 | 2986.0519
NETREVENUE - Net Revenue $
MEAN | -605950.1945 | -558572.2421 | -553380.3751 | -566126.8804 | -570852.0234 | -585562.4494 | -390985.2683 | -107500.2707 | -110390.5078 | -109305.3351 | -109341.1916 | -108690.0804 | -108259.1876 | -108258.5261 | -107896.1718
P5 | -687905.0055 | -677930.7724 | -674482.2667 | -706669.4739 | -685871.8315 | -699101.5147 | -463715.7219 | -123443.7664 | -127932.6028 | -124073.4982 | -125778.7742 | -125003.1212 | -122540.6946 | -125139.6245 | -123887.7955
P95 | -521767.3147 | -433907.063 | -407358.0167 | -398826.7141 | -427987.0231 | -471353.3741 | -320984.4469 | -83578.5243 | -79451.4383 | -88507.2084 | -85403.3783 | -89540.769 | -86466.4432 | -79685.0481 | -91282.939
2018 Small QF - Aggregated Wind Index
NETPOS - Net Position (MWh)
MEAN | 5897.7821 | 5881.1942 | 5914.5358 | 5889.7186 | 5887.8978 | 5899.8445 | 5876.301 | 5879.1318 | 5914.5358 | 5871.8527 | 5887.0477 | 5897.7821 | 5876.301 | 5920.269 | 5889.7186
P5 | 5897.7821 | 5881.1942 | 5914.5358 | 5889.7186 | 5887.8978 | 5899.8445 | 5876.301 | 5879.1318 | 5914.5358 | 5871.8527 | 5887.0477 | 5897.7821 | 5876.301 | 5920.269 | 5889.7186
P95 | 5897.7821 | 5881.1942 | 5914.5358 | 5889.7186 | 5887.8978 | 5899.8445 | 5876.301 | 5879.1318 | 5914.5358 | 5871.8527 | 5887.0477 | 5897.7821 | 5876.301 | 5920.269 | 5889.7186
NETREVENUE - Net Revenue $
MEAN | -266879.1129 | -254802.2574 | -254184.106 | -256822.2028 | -259782.6181 | -265117.8713 | -268992.5535 | -273744.2125 | -280626.8229 | -277920.9602 | -277795.5058 | -277298.8085 | -275632.063 | -276948.2704 | -274713.8592
P5 | -298291.1044 | -295309.1551 | -295160.2029 | -306543.452 | -299973.903 | -303646.5957 | -305817.6738 | -304670.9319 | -314146.3545 | -305561.863 | -307901.1393 | -307411.8298 | -302019.4983 | -308234.6543 | -304700.3172
P95 | -234041.1583 | -208337.4265 | -203070.1656 | -200827.5125 | -208603.1442 | -228274.684 | -230487.3138 | -227170.9464 | -226251.9097 | -237890.3526 | -232862.2319 | -242876.0999 | -236283.5095 | -223059.493 | -239195.3073
Physical Instrument - Total
NETPOS - Net Position (MWh)
MEAN | 81283.4479 | 81169.3547 | 81147.8794 | 80337.3218 | 79944.7164 | 67249.4718 | 43883.1124 | 36463.3765 | 36746.0448 | 36459.8323 | 36433.1815 | 36482.6145 | 36355.6086 | 15621.3123 | 12129.1755
P5 | 81283.4479 | 81169.3547 | 81147.8794 | 80337.3218 | 79944.7164 | 67249.4718 | 43883.1124 | 36463.3765 | 36746.0448 | 36459.8323 | 36433.1815 | 36482.6145 | 36355.6086 | 15621.3123 | 12129.1755
P95 | 81283.4479 | 81169.3547 | 81147.8794 | 80337.3218 | 79944.7164 | 67249.4718 | 43883.1124 | 36463.3765 | 36746.0448 | 36459.8323 | 36433.1815 | 36482.6145 | 36355.6086 | 15621.3123 | 12129.1755
NETREVENUE - Net Revenue $
MEAN | -3937535.5754 | -3767758.3643 | -3740467.5654 | -3764080.4029 | -3806746.3402 | -3235383.3361 | -2110848.2037 | -1858616.7654 | -1904857.2412 | -1884953.1493 | -1878151.6884 | -1873649.2832 | -1862710.2174 | -747083.297 | -533453.5105
P5 | -4367151.6432 | -4306066.8026 | -4297441.6549 | -4418031.5565 | -4336149.9722 | -3660922.7302 | -2373303.9652 | -2041863.1936 | -2104290.6948 | -2058522.8018 | -2060700.5222 | -2046343.6346 | -2018569.2543 | -825416.6967 | -594449.1482
P95 | -3494686.3447 | -3148741.1777 | -3084177.4884 | -3005427.8216 | -3124565.6371 | -2825642.5002 | -1835605.826 | -1598855.3565 | -1608918.7604 | -1642836.4184 | -1627110.4309 | -1655590.8053 | -1647637.1305 | -616291.361 | -463123.8119
Transmission Line
NETREVENUE - Net Revenue $
MEAN | -24055400.6241 | -19825750.172 | -20266821.5424 | -8552410.116 | -3633135.7034 | -3032398.229 | -4320901.7483 | -5020429.9985 | -7251045.353 | -7575151.6755 | -10005779.3072 | -10271816.034 | -10823844.647 | -11551784.0432 | -11943708.9329
P5 | -31157276.8245 | -24904209.6347 | -25829825.2568 | -11159670.1776 | -5021763.3259 | -3916047.9508 | -5606512.8623 | -6025550.137 | -9098980.3418 | -9307286.636 | -11869257.3197 | -12019970.0403 | -12578782.9438 | -13547459.472 | -13712166.3108
P95 | -19336061.6663 | -15094166.8623 | -15797140.9724 | -6150787.0632 | -2379997.0967 | -2061974.0146 | -3119629.0981 | -3719542.5443 | -4690809.4655 | -5792811.158 | -7955352.3031 | -8447788.9384 | -8918835.382 | -9662122.8186 | -10091123.3465
Wind Asset
IRP 2018 71 Ranch Wind
NETPOS - Net Position (MWh)
MEAN | 6362.5464 | 6417.5454 | 6390.2959 | 6426.1844 | 6408.2831 | 6400.4102 | 6394.8626 | 6392.2296 | 6388.3272 | 6389.2033 | 6381.6853 | 6399.8057 | 6379.0683 | 6428.8953 | 6398.9655
P5 | 5854.0201 | 5912.8241 | 5873.986 | 5966.2403 | 5886.2517 | 5922.4469 | 5913.2563 | 5806.0162 | 5832.6029 | 5849.2837 | 5859.1104 | 5768.3666 | 5839.0299 | 5952.0259 | 5901.145
P95 | 6935.3675 | 6860.9021 | 6906.0852 | 6888.9009 | 6954.5584 | 6882.8482 | 6915.8824 | 6836.0847 | 6837.5873 | 6951.0077 | 7155.7417 | 6930.9221 | 6957.4194 | 6936.9638 | 6929.6499
NETREVENUE - Net Revenue $
MEAN | -242668.8102 | -226174.8871 | -222631.2539 | -229474.3158 | -230592.0513 | -235595.8116 | -240392.0476 | -245445.0475 | -251392.7371 | -250654.7017 | -249178.4757 | -248701.1226 | -247150.5537 | -247838.1245 | -245832.4767
P5 | -283162.1197 | -279595.7859 | -275460.2046 | -293472.7151 | -286757.749 | -275921.5983 | -291837.2482 | -287241.4133 | -294487.9005 | -291113.0481 | -296348.7971 | -294828.3371 | -291581.4478 | -294549.9006 | -285580.1025
P95 | -204488.2492 | -174182.4827 | -165884.156 | -156182.2448 | -170909.1545 | -188010.4094 | -197314.572 | -189832.2107 | -189783.0603 | -198790.3107 | -190363.2432 | -200148.2417 | -197416.4392 | -189041.1755 | -205812.4017
IRP 2018 Big Timber Wind
NETPOS - Net Position (MWh)
MEAN | 51201.9375 | 51552.0285 | 51370.2056 | 51590.5062 | 51384.5054 | 51602.6252 | 51330.7534 | 51451.7936 | 51345.914 | 51406.6886 | 51595.873 | 51332.2699 | 51331.1766 | 51701.464 | 51479.8067
P5 | 46612.2737 | 47033.9851 | 47228.6398 | 47534.385 | 47365.4744 | 47683.3736 | 47847.5242 | 47712.9867 | 47454.3069 | 47236.6008 | 46741.7307 | 46570.1387 | 47235.7414 | 47985.3362 | 47497.5772
P95 | 57005.7691 | 55746.9988 | 55181.8214 | 55884.1723 | 55614.1862 | 56282.114 | 56254.8057 | 55237.3921 | 55356.4441 | 55457.8612 | 56471.1138 | 55926.3719 | 55890.9544 | 55702.0687 | 55821.6938
NETREVENUE - Net Revenue $
MEAN | -1507725.4414 | -1380593.3119 | -1361190.2566 | -1406772.0037 | -1413649.4811 | -1460141.5473 | -1496261.096 | -1538813.2396 | -1582303.7968 | -1578580.343 | -1574687.0065 | -1558984.6699 | -1549227.0387 | -1552746.0126 | -1543739.6093
P5 | -1873565.0159 | -1783665.8653 | -1773742.2013 | -1892209.7447 | -1776567.8425 | -1858742.3921 | -1863965.9329 | -1857355.234 | -1927297.2977 | -1871760.5188 | -1897077.879 | -1876663.1404 | -1820203.8675 | -1946010.9666 | -1833936.6409
P95 | -1192952.3906 | -1004903.1164 | -897939.4155 | -870406.8703 | -964828.7369 | -1118959.8247 | -1137579.2432 | -1121566.2467 | -1047421.675 | -1199186.4783 | -1166967.0337 | -1171589.3605 | -1120928.5499 | -1081614.1549 | -1216918.9205
IRP 2018 Crazy Mountain
NETPOS - Net Position (MWh)
MEAN |  | 156473.4362 | 155650.3113 | 155922.3726 | 155138.741 | 156509.6665 | 154708.9003 | 154735.37 | 155535.3844 | 155714.8407 | 155275.4141 | 155456.483 | 155159.5371 | 156975.6059 | 155631.6365
P5 |  | 144548.8752 | 142468.8582 | 142833.1726 | 142417.9913 | 142788.3734 | 140636.7312 | 139561.7475 | 142332.3417 | 142161.0129 | 140339.7023 | 143099.3411 | 141376.2901 | 143196.3405 | 140819.8478
P95 |  | 170326.9781 | 170729.5526 | 168842.5499 | 168504.671 | 171727.2784 | 169193.5511 | 168991.9596 | 172253.5794 | 173107.7222 | 173039.5258 | 170190.5563 | 172020.6625 | 172496.4125 | 167969.1518
NETREVENUE - Net Revenue $
MEAN |  | -2913978.12 | -2841872.1294 | -2977076.6601 | -3015217.1011 | -3171000.2098 | -3249479.2626 | -3372771.8627 | -3525067.2025 | -3505935.8719 | -3463981.0864 | -3451273.5651 | -3433946.1515 | -3436892.0327 | -3396413.0915
P5 |  | -4120240.3213 | -4114759.5213 | -4415503.4132 | -4166302.519 | -4235021.8283 | -4342986.3306 | -4397538.4544 | -4502959.727 | -4417953.2709 | -4569838.9315 | -4402612.9743 | -4375922.2869 | -4517908.5755 | -4330991.2349
P95 |  | -1648018.2119 | -1444364.135 | -1367302.0347 | -1678315.8337 | -2006689.4742 | -2076193.316 | -2043979.2799 | -1859039.5125 | -2372712.9735 | -2177333.896 | -2370255.8961 | -2211769.5575 | -2105793.8546 | -2510662.8089
IRP 2018 DA Wind
NETPOS - Net Position (MWh)
MEAN | 6362.5464 | 6417.5454 | 6390.2959 | 6426.1844 | 6408.2831 | 6400.4102 | 6394.8626 | 6392.2296 | 6388.3272 | 6389.2033 | 6381.6853 | 6399.8057 | 6379.0683 | 6428.8953 | 6398.9655
P5 | 5854.0201 | 5912.8241 | 5873.986 | 5966.2403 | 5886.2517 | 5922.4469 | 5913.2563 | 5806.0162 | 5832.6029 | 5849.2837 | 5859.1104 | 5768.3666 | 5839.0299 | 5952.0259 | 5901.145
P95 | 6935.3675 | 6860.9021 | 6906.0852 | 6888.9009 | 6954.5584 | 6882.8482 | 6915.8824 | 6836.0847 | 6837.5873 | 6951.0077 | 7155.7417 | 6930.9221 | 6957.4194 | 6936.9638 | 6929.6499
NETREVENUE - Net Revenue $
MEAN | -242668.8102 | -226174.8871 | -222631.2539 | -229474.3158 | -230592.0513 | -235595.8116 | -240392.0476 | -245445.0475 | -251392.7371 | -250654.7017 | -249178.4757 | -248701.1226 | -247150.5537 | -247838.1245 | -245832.4767
P5 | -283162.1197 | -279595.7859 | -275460.2046 | -293472.7151 | -286757.749 | -275921.5983 | -291837.2482 | -287241.4133 | -294487.9005 | -291113.0481 | -296348.7971 | -294828.3371 | -291581.4478 | -294549.9006 | -285580.1025
P95 | -204488.2492 | -174182.4827 | -165884.156 | -156182.2448 | -170909.1545 | -188010.4094 | -197314.572 | -189832.2107 | -189783.0603 | -198790.3107 | -190363.2432 | -200148.2417 | -197416.4392 | -189041.1755 | -205812.4017
IRP 2018 Fairfield
NETPOS - Net Position (MWh)
MEAN | 17157.306 | 17341.5294 | 17263.7706 | 17311.7377 | 17197.0769 | 17370.0105 | 17219.5278 | 17266.1341 | 17237.5562 | 17231.4574 | 17269.7481 | 17195.1743 | 17220.6268 | 17404.9509 | 17279.4079
P5 | 15478.9957 | 15675.2885 | 15558.9599 | 15819.9079 | 15499.0118 | 15676.6074 | 15401.9385 | 15768.7254 | 15162.6709 | 15478.3683 | 15368.8341 | 14415.2945 | 15051.1372 | 15553.8122 | 15602.5641
P95 | 18744.5838 | 18878.2169 | 18701.8242 | 19023.2354 | 18936.9486 | 19100.9041 | 18988.4497 | 19032.4952 | 18686.3467 | 18816.1009 | 19165.398 | 19036.7717 | 19437.2882 | 19329.1695 | 18855.5016
NETREVENUE - Net Revenue $
MEAN | -802912.1533 | -761961.5562 | -752741.8796 | -766993.9062 | -766830.763 | -788677.1202 | -795821.3993 | -811345.2807 | -826670.4363 | -823651.4978 | -821776.8773 | -816631.8607 | -814381.3439 | -820781.3045 | -813598.724
P5 | -918403.3981 | -927134.5341 | -924794.6203 | -911399.2789 | -911043.1542 | -924120.1747 | -926008.3748 | -936366.0535 | -963902.3943 | -950233.9108 | -939318.8382 | -968789.0631 | -956496.1133 | -971982.5392 | -930690.6713
P95 | -682689.4384 | -631089.3515 | -591989.4853 | -579138.3587 | -597190.7656 | -657703.668 | -657718.6632 | -679811.9514 | -641479.6565 | -671633.9022 | -660054.3145 | -636234.0299 | -662112.3066 | -629405.0685 | -684930.4434
IRP 2018 Gordon Butte
NETPOS - Net Position (MWh)
MEAN | 22288.1063 | 22484.376 | 22401.398 | 22441.05 | 22341.9172 | 22504.5129 | 22339.5099 | 22391.2436 | 22353.3802 | 22371.6599 | 22428.4095 | 22330.7912 | 22349.0005 | 22539.7955 | 22431.8504
P5 | 20237.6436 | 20901.8163 | 20691.1819 | 21006.9695 | 20454.4877 | 20909.0355 | 20653.3802 | 20618.5472 | 20467.9126 | 20662.6608 | 20355.4776 | 19948.2754 | 20069.5081 | 20638.1988 | 20845.1922
P95 | 24228.2398 | 24212.5208 | 24117.7501 | 24348.013 | 24066.6134 | 24345.6539 | 24368.4162 | 24526.3423 | 24189.6036 | 24308.6049 | 24494.2176 | 24362.06 | 24537.8649 | 24864.4161 | 24394.7653
NETREVENUE - Net Revenue $
MEAN | -1180821.3894 | -1126998.2717 | -1116337.2728 | -1136163.8053 | -1136994.5996 | -1163580.9752 | -1173353.1622 | -1193128.8133 | -1211894.2644 | -1210338.8246 | -1209030.624 | -1200677.5811 | -1197730.3788 | -1204784.8759 | -1197385.5052
P5 | -1340766.975 | -1325761.1502 | -1321377.3547 | -1360808.7893 | -1336115.5709 | -1357414.1716 | -1378023.5538 | -1358187.7798 | -1377108.2029 | -1363075.1077 | -1370943.9979 | -1378685.8568 | -1379340.0624 | -1393086.755 | -1369675.3411
P95 | -1015423.1153 | -949984.1363 | -909421.4539 | -892852.8692 | -933324.0288 | -981286.2331 | -1000904.904 | -1016081.7317 | -965097.0913 | -1010241.4932 | -988111.0359 | -979222.1812 | -1003752.4687 | -970744.1115 | -1055377.4482
IRP 2018 Greenfield
NETPOS - Net Position (MWh)
MEAN | 44011.3105 | 44187.8268 | 44089.7149 | 44206.8441 | 43943.7355 | 44292.8651 | 44086.602 | 44167.8423 | 44042.706 | 43936.7646 | 44277.4063 | 44118.2705 | 44093.4784 | 44204.626 | 44155.6465
P5 | 39527.0011 | 39944.461 | 39142.8561 | 40525.877 | 39367.7697 | 40319.3444 | 40262.2024 | 40272.2211 | 39654.3605 | 39325.2972 | 39514.1311 | 38031.7125 | 39865.4786 | 39859.9025 | 40443.872
P95 | 48969.3174 | 48517.3289 | 47917.0199 | 48613.4034 | 48233.667 | 48296.3172 | 48189.5826 | 48859.1572 | 48084.6612 | 48201.2164 | 48870.278 | 48628.32 | 48430.1286 | 49302.5545 | 48579.2835
NETREVENUE - Net Revenue $
MEAN | -1686328.5822 | -1565413.602 | -1549320.8383 | -1584539.1273 | -1589996.6755 | -1638121.0966 | -1668671.8415 | -1705410.9504 | -1741383.9431 | -1732500.2672 | -1737726.9905 | -1725995.4607 | -1717523.9889 | -1715537.5166 | -1711581.6078
P5 | -2018246.1643 | -1923603.0811 | -1923317.8564 | -1998638.8944 | -1914745.0451 | -2013649.5018 | -2018607.2453 | -2043975.974 | -2060753.5068 | -2033071.9614 | -2053359.5346 | -2061846.7951 | -2015449.7558 | -2080220.768 | -1982065.6545
P95 | -1360249.8617 | -1228229.8583 | -1161749.2486 | -1115948.1608 | -1210495.3233 | -1307104.8732 | -1334808.4583 | -1394065.2144 | -1319010.9515 | -1373342.8839 | -1360844.4519 | -1345029.4147 | -1330519.7416 | -1314837.1007 | -1458283.1527
IRP 2018 Judith Gap
NETPOS - Net Position (MWh)
MEAN | 274007.9638 | 276132.2113 | 275092.1042 | 275712.2326 | 274485.2934 | 276660.8309 | 274988.4929 | 275727.4548
P5 | 247482.2638 | 255856.9007 | 245927.408 | 254508.3625 | 245725.6711 | 253815.0135 | 251301.568 | 252126.0482
P95 | 300371.4925 | 297398.1356 | 297029.9507 | 300738.4192 | 295352.8942 | 299704.5796 | 300767.9911 | 304009.3601
NETREVENUE - Net Revenue $
MEAN | -1625006.621 | -856771.9042 | -762875.5619 | -977890.466 | -1049485.1015 | -1283049.462 | -1494568.3095 | -1708728.298
P5 | -3168947.9625 | -2931668.3027 | -2817058.0334 | -3428828.8881 | -2923321.8137 | -3275157.2389 | -3405892.2925 | -3243069.044
P95 | -41509.1683 | 1297748.0685 | 1883976.5365 | 1928637.9292 | 1272750.4924 | 627012.1294 | 428023.7509 | 445377.2729
IRP 2018 Musselshell 1
NETPOS - Net Position (MWh)
MEAN | 14651.7617 | 14865.5678 | 14739.3136 | 14798.7275 | 14693.4057 | 14889.3639 | 14733.4548 | 14773.6948 | 14730.9495 | 14761.6983 | 14753.7738 | 14690.8719 | 14723.6422 | 14895.3655 | 14760.7884
P5 | 13052.2955 | 13647.5671 | 13293.4123 | 13446.2296 | 12922.4287 | 13411.8477 | 13173.1689 | 13451.359 | 13217.8104 | 13296.5198 | 13124.7896 | 12700.3123 | 12942.5869 | 13408.581 | 13612.2679
P95 | 16102.8843 | 16160.2554 | 16036.0993 | 16521.7079 | 16111.5473 | 16471.5561 | 16333.3285 | 16392.6036 | 16087.1078 | 16130.8308 | 16572.136 | 16231.9029 | 16471.9915 | 16276.5631 | 16201.1701
NETREVENUE - Net Revenue $
MEAN | -781824.5854 | -751078.2323 | -739513.418 | -752784.742 | -751480.18 | -773291.5105 | -777237.7694 | -790178.8345 | -802322.2215 | -801871.9005 | -798340.036 | -792765.8806 | -791745.2243 | -798924.0962 | -791142.2007
P5 | -905157.1548 | -892343.7212 | -867139.8161 | -888059.4623 | -877656.6012 | -892220.3807 | -909482.4652 | -903159.1125 | -925610.2732 | -918214.5308 | -922958.1816 | -914448.103 | -915542.2933 | -919411.5181 | -912871.9669
P95 | -659637.3591 | -635777.2577 | -588962.4497 | -589599.8835 | -604092.5989 | -651179.4199 | -644636.8983 | -680048.232 | -635980.1384 | -664460.073 | -646405.2162 | -637331.8866 | -656452.1998 | -631948.3275 | -683155.5684
IRP 2018 Musselshell 2
NETPOS - Net Position (MWh)
MEAN | 16985.4476 | 17130.3467 | 17090.5604 | 17142.5429 | 17027.3729 | 17161.15 | 17069.4814 | 17108.887 | 17077.2582 | 17023.0705 | 17100.4548 | 17032.9715 | 17064.181 | 17173.0054 | 17112.9187
P5 | 15273.8475 | 15821.3696 | 15530.6259 | 15660.5436 | 15025.4502 | 15502.2079 | 15606.1963 | 15600.5905 | 15367.5031 | 15364.201 | 15357.2442 | 14878.6909 | 15182.2099 | 15487.6979 | 15864.486
P95 | 18744.1048 | 18523.1286 | 18451.0344 | 18986.8371 | 18604.2832 | 18793.2663 | 18650.854 | 18898.4983 | 18541.4302 | 18531.1376 | 18868.9744 | 18800.3036 | 18966.1693 | 18551.5796 | 18689.3041
NETREVENUE - Net Revenue $
MEAN | -905487.3048 | -864331.4146 | -856175.5286 | -870458.3114 | -869890.4921 | -890186.8537 | -899317.3609 | -914073.8144 | -928762.2886 | -923312.352 | -923884.5512 | -917682.0669 | -916343.7667 | -919585.2766 | -915577.8057
P5 | -1037855.1943 | -1011445.7628 | -994421.6398 | -1029848.7725 | -1009878.1905 | -1031253.6245 | -1051867.6653 | -1045242.2195 | -1064751.9922 | -1047308.8891 | -1053190.083 | -1052578.7596 | -1066873.8238 | -1048784.207 | -1038777.8193
P95 | -764449.3957 | -734678.8187 | -683711.4449 | -693333.4078 | -695107.9604 | -747421.0929 | -751240.7647 | -774109.0731 | -730216.6082 | -783720.1059 | -746127.1482 | -742824.8455 | -757913.4615 | -742797.9231 | -792898.4696
IRP 2018 Oversight Wind
NETPOS - Net Position (MWh)
MEAN | 6362.5464 | 6417.5454 | 6390.2959 | 6426.1844 | 6408.2831 | 6400.4102 | 6394.8626 | 6392.2296 | 6388.3272 | 6389.2033 | 6381.6853 | 6399.8057 | 6379.0683 | 6428.8953 | 6398.9655
P5 | 5854.0201 | 5912.8241 | 5873.986 | 5966.2403 | 5886.2517 | 5922.4469 | 5913.2563 | 5806.0162 | 5832.6029 | 5849.2837 | 5859.1104 | 5768.3666 | 5839.0299 | 5952.0259 | 5901.145
P95 | 6935.3675 | 6860.9021 | 6906.0852 | 6888.9009 | 6954.5584 | 6882.8482 | 6915.8824 | 6836.0847 | 6837.5873 | 6951.0077 | 7155.7417 | 6930.9221 | 6957.4194 | 6936.9638 | 6929.6499
NETREVENUE - Net Revenue $
MEAN | -242668.8102 | -226174.8871 | -222631.2539 | -229474.3158 | -230592.0513 | -235595.8116 | -240392.0476 | -245445.0475 | -251392.7371 | -250654.7017 | -249178.4757 | -248701.1226 | -247150.5537 | -247838.1245 | -245832.4767
P5 | -283162.1197 | -279595.7859 | -275460.2046 | -293472.7151 | -286757.749 | -275921.5983 | -291837.2482 | -287241.4133 | -294487.9005 | -291113.0481 | -296348.7971 | -294828.3371 | -291581.4478 | -294549.9006 | -285580.1025
P95 | -204488.2492 | -174182.4827 | -165884.156 | -156182.2448 | -170909.1545 | -188010.4094 | -197314.572 | -189832.2107 | -189783.0603 | -198790.3107 | -190363.2432 | -200148.2417 | -197416.4392 | -189041.1755 | -205812.4017
IRP 2018 South Peak Wind 80 MW
NETPOS - Net Position (MWh)
MEAN | 21756.5176 | 177080.3405 | 175776.2928 | 176594.5753 | 175324.3488 | 177161.8246 | 175785.284 | 176098.3967 | 175606.8227 | 175912.951 | 176292.1107 | 175617.9505 | 175743.136 | 177101.503 | 176445.952
P5 | 18435.0468 | 164554.2675 | 161540.8609 | 165315.897 | 161226.906 | 165706.3458 | 163000.6719 | 162413.3593 | 163442.7491 | 161441.9612 | 161725.2789 | 157332.0763 | 162498.2731 | 163377.9612 | 165295.8484
P95 | 25676.7299 | 191666.6464 | 186644.2371 | 192343.9703 | 188431.1692 | 190213.9585 | 193283.1028 | 190440.1487 | 189143.2586 | 190757.9192 | 191807.5994 | 193083.466 | 191722.463 | 194737.4424 | 192701.6051
NETREVENUE - Net Revenue $
MEAN | -21280.7691 | -577396.9872 | -530308.2982 | -673880.0604 | -712274.0746 | -860937.6235 | -1003499.2172 | -1139945.2537 | -1291687.2457 | -1281360.8871 | -1245401.9906 | -1217434.1311 | -1187769.8175 | -1169809.6977 | -1147834.4896
P5 | -167723.7674 | -1892309.1825 | -1865887.5903 | -2259613.442 | -1907635.3834 | -2074787.3736 | -2185569.1613 | -2210884.7268 | -2379658.5266 | -2231149.5682 | -2185465.9425 | -2238651.2271 | -2037141.7632 | -2269479.6038 | -2106668.8123
P95 | 155955.4074 | 844556.121 | 1114181.233 | 1181631.2173 | 808128.0981 | 393353.1081 | 241769.2493 | 258667.7978 | 402412.2945 | -145903.7592 | 98927.1095 | -28980.4152 | 235770.9998 | 567920.1597 | -141191.1639
IRP 2018 Spion Kop
NETPOS - Net Position (MWh)
MEAN | 76887.3714 | 77497.3933 | 77310.1734 | 77543.5575 | 77099.5397 | 77573.7055 | 77169.2691 | 77349.4785 | 77237.8277 | 76981.3417 | 77427.4253 | 77070.1371 | 77173.4929 | 77710.4151 | 77413.8051
P5 | 69491.0242 | 70969.0132 | 70244.4764 | 71870.5631 | 70557.3818 | 70803.3366 | 70243.5234 | 70769.3261 | 69497.3382 | 70113.5233 | 69450.6915 | 67628.5478 | 69469.4072 | 70510.3743 | 71359.2807
P95 | 84262.0484 | 84607.7733 | 83255.3709 | 85316.4124 | 84462.876 | 85403.8792 | 85221.7637 | 86524.2461 | 84011.971 | 85104.4035 | 85206.2052 | 85213.4935 | 85823.199 | 85394.8584 | 84750.6186
NETREVENUE - Net Revenue $
MEAN | 1239478.307 | 1464079.7209 | 1486042.1367 | 1430906.1292 | 1401705.3948 | 1344221.6026 | 1274124.7304 | 1218434.2897 | 1142076.6449 | 1149141.5896 | 1170205.094 | 1175118.0997 | 1190631.974 | 1208357.6065 | 1208867.5764
P5 | 783831.6514 | 876054.0773 | 913776.3006 | 832250.8907 | 846196.2558 | 842214.4452 | 725077.8307 | 765361.2194 | 697208.4349 | 760600.7269 | 735448.8831 | 729932.744 | 780437.7393 | 734221.4074 | 790176.2076
P95 | 1715347.862 | 2069807.7143 | 2264282.7705 | 2251031.9685 | 2126174.7898 | 1891091.512 | 1818085.7516 | 1820387.3813 | 1851606.7366 | 1712370.5437 | 1768982.1255 | 1614794.1574 | 1748044.8408 | 2020414.0404 | 1715595.2031
IRP 2018 Stillwater Wind
NETPOS - Net Position (MWh)
MEAN | 159009.4721 | 159776.6533 | 159032.4422 | 159940.8515 | 158961.6703 | 159016.7796 | 158902.8282 | 159219.8497 | 159598.3194 | 158381.8556 | 158915.8094 | 158612.617 | 159138.7049 | 159813.0807 | 159725.4019
P5 | 144993.4457 | 144600.75 | 142434.1719 | 145148.6423 | 142272.8129 | 144444.9857 | 140618.5025 | 143229.1234 | 142133.5421 | 142553.1638 | 142517.6438 | 143179.9441 | 143942.1342 | 145438.9954 | 142569.1829
P95 | 173851.9192 | 178101.4431 | 174715.3964 | 176260.8688 | 175368.2808 | 176492.8611 | 180354.2068 | 177362.5024 | 174827.9754 | 176857.7447 | 178296.759 | 175553.4481 | 177962.4037 | 175960.3329 | 174187.0418
NETREVENUE - Net Revenue $
MEAN | -3430895.0747 | -2991918.8583 | -2904325.6636 | -3045974.3199 | -3063032.18 | -3227852.6249 | -3336678.809 | -3462039.8759 | -3627564.444 | -3565173.3096 | -3549491.2698 | -3520194.2539 | -3508439.2111 | -3492509.0946 | -3483315.8934
P5 | -4499750.4292 | -4185208.8654 | -4138738.2215 | -4498222.4228 | -4233556.6847 | -4342325.4432 | -4336474.8306 | -4378567.6489 | -4552808.9997 | -4543786.589 | -4590085.3866 | -4454932.87 | -4477298.8896 | -4575933.4792 | -4418116.1397
P95 | -2470951.0349 | -1751751.5219 | -1488918.7084 | -1403650.3955 | -1813306.5122 | -2165486.89 | -2193721.016 | -2281317.7582 | -2152647.8599 | -2513574.4591 | -2428817.9121 | -2365705.4652 | -2365760.2818 | -2046817.415 | -2471946.0392
IRP 2018 Two Dot Wind
NETPOS - Net Position (MWh)
MEAN | 18343.0347 | 18502.6587 | 18449.6482 | 18478.3204 | 18387.858 | 18539.7909 | 18396.2319 | 18441.7549 | 18409.9382 | 18420.1553 | 18461.9113 | 18368.3512 | 18394.8721 | 18571.3279 | 18436.1532
P5 | 16348.2158 | 16709.5432 | 16646.2836 | 16894.9631 | 16592.443 | 16862.7289 | 16751.5488 | 16680.0415 | 16717.4455 | 16412.633 | 16573.3434 | 15901.7124 | 16532.1858 | 16869.4358 | 16699.4926
P95 | 20303.1375 | 20424.0572 | 20207.639 | 20485.3313 | 20378.324 | 20474.4108 | 20256.9846 | 20438.3561 | 20117.4806 | 20387.0894 | 20781.2451 | 20559.8314 | 20688.4457 | 20848.3613 | 20426.4874
NETREVENUE - Net Revenue $
MEAN | 299901.6635 | 350212.9844 | 356037.462 | 344253.3589 | 336422.3134 | 325166.4851 | 307728.0682 | 294249.9471 | 277014.0056 | 279205.187 | 284830.873 | 285490.9029 | 289438.4538 | 294891.6698 | 293467.5021
P5 | 185994.912 | 213138.1964 | 223081.7923 | 203980.4737 | 202183.0119 | 203778.462 | 171907.1254 | 190683.1394 | 168796.6239 | 187012.2522 | 179989.2259 | 169301.9227 | 191952.9907 | 186474.1226 | 189121.2545
P95 | 413738.1068 | 499407.3224 | 531074.2535 | 538963.7118 | 514877.7455 | 455757.5677 | 448904.6095 | 452108.3823 | 446535.2198 | 406126.7684 | 427630.5797 | 401603.109 | 418411.0791 | 492996.5073 | 418215.6402
IRP_2018 Black Eagle Solar
NETPOS - Net Position (MWh)
MEAN | 4825.8525 | 4819.1178 | 4831.9924 | 4777.7406 | 4775.077 | 4834.7154 | 4806.1533 | 4803.235 | 4832.699 | 4817.59 | 4843.9388 | 4831.2118 | 4826.4833 | 4837.8955 | 4807.0469
P5 | 2653.3968 | 2349.0217 | 2662.7551 | 2596.7899 | 2458.4333 | 2378.1736 | 2662.4592 | 2363.3028 | 2507.7118 | 2485.0892 | 2637.9441 | 2501.9585 | 2540.333 | 2426.1723 | 2243.4122
P95 | 7155.6663 | 7109.365 | 7233.7327 | 7228.3141 | 6973.6598 | 7262.4588 | 7018.8468 | 7069.5494 | 7136.0214 | 7092.3379 | 7147.1025 | 7225.1233 | 7265.5142 | 7115.0616 | 7041.5504
NETREVENUE - Net Revenue $
MEAN | -225486.247 | -218873.3041 | -216243.504 | -216396.9106 | -219127.5924 | -226623.4473 | -228349.9937 | -232121.0406 | -236915.167 | -237199.1602 | -236507.2039 | -236364.6535 | -235274.9925 | -235688.0608 | -233942.9821
P5 | -339099.192 | -350362.2515 | -337172.2739 | -344933.5244 | -328887.3997 | -352405.3208 | -335554.0335 | -358660.901 | -356840.0287 | -365002.9261 | -362863.108 | -365108.6366 | -363343.2429 | -360748.5613 | -346353.3045
P95 | -118076.5996 | -100187.6193 | -118549.8364 | -104403.0227 | -107884.4319 | -110847.607 | -125788.9918 | -113744.6334 | -123815.6062 | -123930.476 | -128248.0877 | -120491.6731 | -116971.753 | -122339.2782 | -107724.0007
IRP_2018 Energy of Utah MTSUN
NETPOS - Net Position (MWh)
MEAN | 4669.8776 | 150188.5992 | 150422.7255 | 149886.9737 | 149877.8621 | 150264.2298 | 149715.085 | 149655.9028 | 150457.522 | 150265.1709 | 149838.1118 | 149674.0961 | 149700.4715 | 151019.1614 | 149696.6588
P5 | 2898.0209 | 67030.565 | 65075.9183 | 69178.4074 | 69846.8724 | 68258.5822 | 65657.526 | 66726.9185 | 71952.4027 | 72401.4552 | 68802.007 | 71516.6931 | 69885.5135 | 69855.6969 | 63459.3566
P95 | 7159.694 | 200509.0231 | 200889.4677 | 200488.2339 | 198901.5515 | 198664.199 | 200097.7979 | 197649.6248 | 200167.2786 | 198902.2799 | 198965.1035 | 198743.044 | 198161.7211 | 200629.9404 | 198212.8341
NETREVENUE - Net Revenue $
MEAN | -10628.6999 | -751301.9124 | -684759.2811 | -731658.3495 | -862571.1267 | -1010844.9729 | -1129791.091 | -1255590.6441 | -1362967.1959 | -1374828.6246 | -1353557.1653 | -1362506.6415 | -1324095.7414 | -1341168.9558 | -1292129.9939
P5 | -45755.7323 | -1992260.1676 | -1802500.5751 | -1931772.7445 | -1786574.5334 | -2036957.9238 | -2281059.7429 | -2253184.3336 | -2297950.0963 | -2383243.4784 | -2380536.9141 | -2337137.2841 | -2131955.7155 | -2454369.8904 | -2195801.4663
P95 | 22876.6933 | 273842.5555 | 519839.5158 | 753599.8404 | 165188.5532 | -174516.8843 | -167641.0239 | -80782.8154 | -182879.7304 | -387535.438 | -408887.2914 | -371209.2561 | -388772.7371 | -216895.8265 | -496684.3565
IRP_2018 Great Divide Solar
NETPOS - Net Position (MWh)
MEAN | 5466.8663 | 5475.0096 | 5485.221 | 5469.093 | 5476.3637 | 5483.8519 | 5452.8473 | 5447.731 | 5490.6806 | 5479.986 | 5467.943 | 5466.8889 | 5465.3487 | 5511.0174 | 5454.0901
P5 | 1886.0895 | 2051.2252 | 1964.6604 | 1947.0881 | 2126.1861 | 1997.1543 | 1954.6327 | 1866.0723 | 1963.5151 | 1970.6662 | 2026.6552 | 2040.9456 | 2124.0211 | 2064.874 | 1874.6468
P95 | 8133.1933 | 8109.6631 | 8189.6086 | 8262.2568 | 8270.3385 | 8109.2817 | 8149.173 | 8164.3948 | 8091.9726 | 8078.2512 | 8026.187 | 8109.9143 | 8124.0827 | 8124.7939 | 8109.8417
NETREVENUE - Net Revenue $
MEAN | -256777.254 | -249437.9838 | -246243.72 | -247260.6044 | -252264.0173 | -258998.3501 | -260632.0758 | -265115.4247 | -270468.1123 | -270794.1595 | -268944.2271 | -269802.4595 | -268231.8175 | -270818.9828 | -266952.6103
P5 | -387605.5364 | -399500.8066 | -377117.0307 | -398754.8807 | -381940.2372 | -396597.118 | -396993.2365 | -407822.8078 | -390874.361 | -397900.2403 | -399879.598 | -411632.3602 | -397054.8356 | -414583.4328 | -406515.3389
P95 | -86646.4999 | -85676.9787 | -86985.1434 | -90396.6876 | -101918.6724 | -95542.1246 | -105066.6964 | -88474.9235 | -101282.6776 | -96642.1267 | -104704.6886 | -104044.2336 | -105127.6282 | -107628.3671 | -93788.6543
IRP_2018 Green Meadow Solar
NETPOS - Net Position (MWh)
MEAN | 4912.8848 | 4922.9997 | 4929.6592 | 4908.6905 | 4914.5228 | 4929.7952 | 4906.706 | 4909.0796 | 4936.5995 | 4921.6844 | 4919.3969 | 4912.0278 | 4905.6126 | 4951.8314 | 4910.4512
P5 | 2445.7384 | 2503.941 | 2332.8851 | 2424.6708 | 2581.5537 | 2515.5451 | 2536.0243 | 2536.8849 | 2346.8453 | 2377.0932 | 2333.9058 | 2629.7998 | 2545.6467 | 2424.8324 | 2391.1181
P95 | 6942.9969 | 7059.0705 | 6846.601 | 6876.9852 | 6847.294 | 6870.2986 | 6784.6656 | 6891.4075 | 6936.7942 | 6860.5746 | 6881.0347 | 6883.4318 | 6752.1967 | 6929.9954 | 6852.5627
NETREVENUE - Net Revenue $
MEAN | -230200.9162 | -224470.1893 | -222398.7398 | -224443.0436 | -229334.0332 | -234346.6312 | -237811.971 | -242333.6635 | -246595.2528 | -247302.9125 | -245823.792 | -246420.2137 | -245215.2338 | -248285.7218 | -244748.754
P5 | -329555.0805 | -333256.4789 | -325856.2398 | -317313.6782 | -322186.6986 | -329794.1265 | -334495.4736 | -346562.2664 | -340154.8288 | -346297.1062 | -331411.4788 | -345106.1666 | -341748.7713 | -362411.6594 | -351822.2336
P95 | -106816.645 | -100634.7199 | -99459.0122 | -108299.09 | -114416.7598 | -116609.5261 | -126753.7785 | -125636.9563 | -121644.1033 | -110604.224 | -124084.9615 | -130680.7879 | -116202.7925 | -116161.68 | -120335.2888
IRP_2018 Magpie Solar
NETPOS - Net Position (MWh)
MEAN | 5016.1575 | 5024.9881 | 5036.6161 | 5010.2804 | 5014.4653 | 5033.2794 | 5019.3412 | 5019.0486 | 5039.3273 | 5027.1983 | 5020.1935 | 5017.9181 | 5012.5437 | 5060.9746 | 5007.0715
P5 | 2349.9789 | 2385.9731 | 2304.9013 | 2322.1841 | 2354.5127 | 2372.9971 | 2362.1133 | 2487.8533 | 2345.5774 | 2477.0354 | 2326.5666 | 2412.4713 | 2119.7386 | 2411.7713 | 2446.1034
P95 | 6835.6479 | 6909.6721 | 6763.4974 | 6752.4684 | 6850.5884 | 6885.2681 | 6928.0412 | 6762.8099 | 6829.152 | 6855.4586 | 6784.5161 | 6735.8099 | 6733.9911 | 6769.128 | 6907.3932
NETREVENUE - Net Revenue $
MEAN | -232340.5885 | -227468.8352 | -225821.2077 | -226901.0976 | -231538.5755 | -237300.2874 | -240771.3696 | -244956.2124 | -249145.8969 | -249547.5064 | -247916.431 | -248728.6301 | -247171.6683 | -249961.6495 | -246129.0006
P5 | -332008.2655 | -316415.1957 | -317226.1643 | -332712.6059 | -316650.1272 | -343885.3605 | -350157.6126 | -338151.1791 | -334052.3119 | -348925.9688 | -332374.6993 | -350877.4183 | -344595.8346 | -346398.3674 | -342724.6426
P95 | -111796.2028 | -101463.7917 | -108824.7132 | -111282.2021 | -111377.1151 | -99128.9 | -114247.6061 | -126743.6788 | -124683.7884 | -124010.0562 | -124448.3115 | -119941.1003 | -111273.5922 | -127217.0223 | -126090.2505
IRP_2018 River Bend Solar
NETPOS - Net Position (MWh)
MEAN | 3254.0331 | 3249.0846 | 3263.2557 | 3247.1208 | 3235.9882 | 3255.4269 | 3237.6176 | 3248.7365 | 3266.3729 | 3251.796 | 3246.1082 | 3250.7486 | 3237.243 | 3264.4163 | 3235.3349
P5 | 1611.611 | 1481.0278 | 1692.7148 | 1681.7774 | 1709.5437 | 1510.4392 | 1522.5729 | 1655.7804 | 1631.9914 | 1581.5803 | 1589.8922 | 1468.9722 | 1817.2183 | 1544.9718 | 1680.0897
P95 | 4685.5889 | 4610.7253 | 4630.6494 | 4556.8378 | 4571.5698 | 4737.3938 | 4676.4158 | 4722.6258 | 4570.8922 | 4629.3098 | 4653.5282 | 4562.0557 | 4613.8763 | 4515.419 | 4652.3417
NETREVENUE - Net Revenue $
MEAN | -151896.9387 | -148117.7888 | -146659.2285 | -147661.5145 | -149473.5095 | -153597.1356 | -155141.498 | -158589.0323 | -161243.1354 | -161307.9941 | -159805.3926 | -160888.9121 | -159069.6509 | -160520.1522 | -158906.0455
P5 | -223684.3619 | -215262.2829 | -213423.437 | -223123.1152 | -218320.3941 | -230690.3501 | -227818.1115 | -228392.7233 | -235000.0743 | -236505.1775 | -229017.8648 | -232553.8193 | -227694.9498 | -236584.8984 | -232989.2988
P95 | -72157.7011 | -66431.8605 | -77328.531 | -72158.0066 | -80369.3191 | -67130.6535 | -70945.152 | -79250.7628 | -83334.1679 | -83910.3844 | -78369.7912 | -72775.2011 | -88682.5631 | -79892.8927 | -84411.9722
IRP_2018 South Mills Solar
NETPOS - Net Position (MWh)
MEAN | 4597.7511 | 4629.144 | 4633.5262 | 4606.1588 | 4609.5971 | 4620.3612 | 4604.1246 | 4627.5357 | 4640.0843 | 4642.2566 | 4625.0547 | 4603.9614 | 4596.704 | 4643.4214 | 4609.2052
P5 | 2129.0937 | 2034.0894 | 2027.1936 | 2143.5692 | 2019.4336 | 2160.5455 | 2053.5586 | 1998.7762 | 2161.7027 | 2101.145 | 2117.283 | 2072.6868 | 2134.3285 | 1972.3826 | 2145.0124
P95 | 6793.6416 | 6831.7372 | 6798.8971 | 6770.8414 | 6928.4028 | 6885.9133 | 6749.3746 | 6715.2638 | 6869.4988 | 6787.8904 | 6904.7095 | 6910.269 | 6922.1632 | 6803.5697 | 6960.138
NETREVENUE - Net Revenue $
MEAN | -211286.4583 | -208105.9506 | -205721.3394 | -206677.5217 | -209739.5501 | -214838.6186 | -217607.5357 | -222393.7178 | -225643.8879 | -226876.9716 | -224470.0236 | -224391.7696 | -222397.7509 | -224708.8985 | -222091.0101
P5 | -319037.4343 | -309476.8687 | -317343.6774 | -315250.027 | -314228.0436 | -343123.0244 | -336165.8906 | -340477.891 | -336988.7998 | -352589.6018 | -336093.0636 | -332484.009 | -331755.0566 | -347527.9477 | -338040.5444
P95 | -96092.4037 | -80111.9676 | -90386.5619 | -87683.7572 | -92546.8075 | -90679.9886 | -87360.2016 | -99221.027 | -106329.7632 | -97962.8973 | -98341.9875 | -96937.9035 | -103247.3026 | -94423.8184 | -100040.1414
Wind Asset - Total
NETPOS - Net Position (MWh)
MEAN | 768131.2914 | 1230585.9476 | 1226039.8192 | 1228867.9292 | 1223114.1905 | 1230906.016 | 1223656.7985 | 1225619.858 | 951004.3236 | 949715.7758 | 950904.1391 | 948782.1579 | 949273.4602 | 956666.544 | 951790.1224
P5 | 704159.5096 | 1127368.419 | 1126963.6063 | 1117097.2214 | 1098190.2701 | 1123507.9677 | 1108942.8533 | 1108820.2556 | 841333.1243 | 847445.8664 | 842615.4357 | 848575.5615 | 843207.543 | 859499.4265 | 856352.314
P95 | 823341.51 | 1334323.9285 | 1307072.2151 | 1332167.5068 | 1316259.3059 | 1342135.8532 | 1330861.5069 | 1340960.8832 | 1031062.7402 | 1046081.1471 | 1047918.8436 | 1041804.0638 | 1037660.0284 | 1050830.8109 | 1026644.8681
NETREVENUE - Net Revenue $
MEAN | -12449525.4841 | -14682450.1788 | -14188322.0306 | -15106795.9035 | -15476547.499 | -16630787.8137 | -17504317.1065 | -18481186.8641 | -17625722.0518 | -17514199.911 | -17353844.128 | -17236237.1154 | -17079945.0098 | -17082987.426 | -16900651.6753
P5 | -16807781.7195 | -24033966.1637 | -23564237.8461 | -25794400.2034 | -23671596.3498 | -25215676.8293 | -26209334.6815 | -25736740.0707 | -22876159.4439 | -22407732.8763 | -23693611.8448 | -22707856.9348 | -21895818.0342 | -22757752.9848 | -22303073.176
P95 | -7988680.0408 | -5136157.4741 | -3120559.2805 | -2396311.0361 | -5221196.0343 | -8472555.3474 | -8968785.3186 | -8669480.5564 | -8737838.7671 | -11262413.0051 | -10415416.6133 | -10623505.6195 | -9969901.7103 | -8434334.9961 | -11564428.5817
Total
Total - Total
Total - Total - Total
CAPACITYFACTOR - Net Generation Capacity Factor
MEAN | 0.47167 | 0.43863 | 0.4305 | 0.50407 | 0.50441 | 0.45379 | 0.4124 | 0.37848 | 0.35535 | 0.35346 | 0.32748 | 0.31643 | 0.31401 | 0.30715 | 0.30205
P5 | 0.42123 | 0.37482 | 0.36846 | 0.42971 | 0.42808 | 0.35964 | 0.30653 | 0.30116 | 0.26518 | 0.27653 | 0.24886 | 0.23369 | 0.25221 | 0.23252 | 0.23662
P95 | 0.50497 | 0.48106 | 0.47656 | 0.57351 | 0.57824 | 0.52807 | 0.50722 | 0.47856 | 0.47295 | 0.44166 | 0.42499 | 0.39776 | 0.3987 | 0.40594 | 0.35825
CO2EMISSIONS - CO2 Emissions
MEAN | 474726.1973 | 390707.3457 | 380739.1114 | 701425.4473 | 923337.5663 | 1057785.3118 | 1180639.4571 | 1091011.379 | 1040529.6069 | 1038792.2895 | 1056715.0718 | 1067070.2594 | 1050070.2967 | 1039295.5164 | 1031764.6481
P5 | 345165.775 | 230259.0188 | 228888.4047 | 455864.807 | 659259.0595 | 698084.0225 | 728176.3315 | 757413.1177 | 637917.4598 | 707758.6855 | 721982.8307 | 705819.014 | 767689.0985 | 699830.4067 | 717894.5435
P95 | 563882.0914 | 499738.2627 | 502424.821 | 950003.6615 | 1193350.166 | 1375011.1285 | 1577699.5858 | 1500216.4485 | 1555137.9618 | 1414791.7495 | 1460197.782 | 1428249.2992 | 1432996.9405 | 1457859.8655 | 1300247.0535
FUELCONSUMED - Fuel Consumed
MEAN | 8555768.5104 | 7837895.0414 | 7931898.3633 | 12486591.2104 | 16101812.8136 | 18536991.7357 | 20014324.8148 | 18759339.9968 | 17979295.1487 | 17724421.5519 | 17988580.8099 | 18322126.0829 | 18008536.1475 | 17848760.2406 | 17852852.7275
P5 | 7169108.1352 | 6051975.1707 | 6197780.319 | 9894290.6148 | 13010755.4202 | 13931657.2327 | 14387799.9198 | 14606297.367 | 12912953.6721 | 13513199.785 | 13806475.6275 | 13744402.8117 | 14591958.1446 | 13633042.5081 | 14147643.7795
P95 | 9561377.6411 | 9003174.6158 | 9372480.3593 | 15073900.2738 | 19239182.2361 | 22234918.6965 | 25050495.4584 | 24084544.1172 | 24605336.9154 | 22641071.3174 | 23083420.3167 | 22960605.9448 | 22917238.7908 | 23355510.1679 | 21222052.9354
FUELCOST - Fuel Cost
MEAN | 8940682.0611 | 8152532.3775 | 8629775.2996 | 16182677.6927 | 22018152.8205 | 26874858.5723 | 30987871.3796 | 29815820.4979 | 29179948.522 | 29382078.2977 | 30838121.4589 | 31867455.557 | 32177212.7951 | 32720923.8321 | 32978132.3979
P5 | 6966426.2658 | 5749786.5079 | 6174879.1657 | 10590870.679 | 14686558.6169 | 16388792.6051 | 17337663.6051 | 19201905.446 | 16788090.3168 | 18883433.8176 | 19482512.6135 | 19743971.6497 | 22025896.6119 | 20471141.7812 | 21799534.4106
P95 | 10601754.7873 | 10184488.2919 | 11104066.0617 | 22922676.342 | 31196661.8733 | 37234716.9491 | 46045702.798 | 48159746.6988 | 51077906.1437 | 44688206.4626 | 48417461.6572 | 46787540.4229 | 48830648.6772 | 54746828.9809 | 45094763.756
NETPOS - Net Position (MWh)
MEAN | -977268.4977 | -592157.6582 | -589908.9581 | -22434.1551 | 371643.5258 | 546715.4331 | 610810.0783 | 462477.5143 | 84677.4092 | 64760.9917 | -172876.826 | -158465.2882 | -190345.0762 | -252518.7731 | -282704.3355
P5 | -1185789.8723 | -791079.3957 | -793429.0379 | -266920.5369 | -19135.0949 | 140312.1811 | -34748.1834 | -18316.8074 | -399597.6128 | -330778.3316 | -653134.4138 | -607378.756 | -552370.6046 | -711448.8248 | -676595.8311
P95 | -796460.5605 | -407385.9385 | -359826.6576 | 275081.5786 | 695004.2753 | 938040.7245 | 1155065.517 | 1085977.3981 | 820817.0836 | 614238.3681 | 380024.853 | 218956.9651 | 399114.9686 | 328847.051 | 188202.0036
NETREVENUE - Net Revenue $
MEAN | -311123407.9634 | -313107835.3088 | -313445983.7057 | -303464901.1097 | -301278672.305 | -293919149.0403 | -285686306.3544 | -288096031.6569 | -289797490.7727 | -289284195.0702 | -267240037.9852 | -268797691.2153 | -270084011.0449 | -271490994.4178 | -273636425.0462
P5 | -325584263.6234 | -323258383.6972 | -324828183.249 | -311228129.2512 | -305497237.6913 | -297048796.9724 | -289319545.1611 | -291779661.1099 | -293744711.4998 | -294149975.6601 | -273914428.7994 | -274820857.4703 | -275054329.1946 | -277056809.4832 | -278810789.4467
P95 | -300227670.0182 | -303546141.7139 | -303675713.5473 | -297879813.6311 | -296845428.2942 | -290692287.222 | -282029999.5037 | -284444733.0909 | -285384559.283 | -285139445.9011 | -262308539.1328 | -263528647.0679 | -264579006.0072 | -266721594.5828 | -267335968.1508
STARTS - Number Starts
MEAN | 2859.66 | 3139.78 | 3083.9 | 5707.71 | 7891.52 | 9847.41 | 14097.12 | 14762.63 | 14137.58 | 15066.15 | 15581.3 | 16303.69 | 16686.97 | 16803.15 | 16453.59
P5 | 2507.5 | 2834 | 2727 | 4809 | 7131.5 | 8747.5 | 11906 | 12120 | 11457.5 | 12338.5 | 12777.5 | 13326 | 14185 | 13340 | 14160
P95 | 3266.5 | 3425.5 | 3297 | 6468 | 8589 | 10848 | 15771.5 | 16772.5 | 16278 | 17448 | 18086.5 | 18952 | 19323.5 | 19681 | 18723.5
VOMCOSTS - VOM Costs
MEAN | 2874535.2593 | 2691571.8072 | 2732209.2993 | 2841693.5177 | 3079436.6086 | 3310596.6862 | 3741269.2578 | 3561311.8434 | 3616362.1647 | 3601108.609 | 3738144.0665 | 3879751.1495 | 3836926.7676 | 3885701.2019 | 3995357.2932
P5 | 2270340.4999 | 1860553.9544 | 1918579.7809 | 2126603.4974 | 2326960.892 | 2308280.3811 | 2439442.7891 | 2580085.4288 | 2386554.4535 | 2614955.0163 | 2667998.3044 | 2794117.3927 | 2943915.7613 | 2811007.7244 | 2969059.6994
P95 | 3336041.2168 | 3293368.5889 | 3421702.791 | 3573340.9923 | 3892487.8165 | 4142035.3534 | 4990786.3889 | 4901891.93 | 5280595.5433 | 4783876.2555 | 5057192.0996 | 5083340.1918 | 5124429.8026 | 5305018.134 | 5037099.2284
P95 | 5903.5 | 5597 | 10441 | 13674.5 | 16623.5 | 23010.5 | 24753 | 23000 | 24371 | 25488.5 | 25941.5 | 26145 | 26886.5 | 25152
VOMCOSTS - VOM Costs
MEAN | 4363912.7125 | 4418968.573 | 4510394.4269 | 4835948.6672 | 5155502.0701 | 5651088.813 | 5358554.9223 | 5365004.7061 | 5375811.2178 | 5599392.9339 | 5786547.6635 | 5723723.7312 | 5780749.6742 | 5941575.1493
P5 | 3136131.7586 | 3201986.5965 | 3370426.1833 | 3645047.5797 | 3673422.8046 | 3784104.5128 | 3970626.0331 | 3685895.3328 | 4065830.3399 | 4132013.2192 | 4360588.0293 | 4512377.4683 | 4249697.2952 | 4439010.7568
P95 | 5288324.2505 | 5487131.3765 | 5658744.889 | 6118761.0827 | 6346714.7259 | 7464002.2484 | 7329028.926 | 7660070.1413 | 6992455.4576 | 7447866.9188 | 7471602.7856 | 7514394.6997 | 7816344.4969 | 7446376.7056

## Base
Books | Montana
Study Portfolios | 2019.01.17 IRP Base - ARS HDR - IRP Planning MAIN load dispatch v7 HDR ARS
Date Intervals | Annual
Peak Period Label | Heavy Load
Value | Column Labels
Row Labels | 2019-01 | 2020-01 | 2021-01 | 2022-01 | 2023-01 | 2024-01 | 2025-01 | 2026-01 | 2027-01 | 2028-01 | 2029-01 | 2030-01 | 2031-01 | 2032-01 | 2033-01 | 2034-01 | 2035-01 | 2036-01 | 2037-01 | 2038-01
Ancillary Reserve
2018 IRP Anc Req v6 with candidate assets
15010: New 2022JAN 18V50DF_NG_B #1
NETREVENUE - Net Revenue $
MEAN | -65762.1316 | -178738.351 | -193254.9701 | -29859.9461 | -30489.3767 | -11281.27 | -962235.2324 | -836569.5515 | -508911.2214 | -520817.6076 | -604632.4266 | -607198.742 | -602971.6858 | -633160.4211 | -590065.9326 | -595703.629 | -425821.8121 | -399875.2552 | -371163.3391 | -358852.8806
P5 | -122649.9415 | -247513.3234 | -260016.6059 | -54813.7081 | -53530.4951 | -23851.7034 | -1763101.5429 | -1660118.5554 | -1190289.5682 | -1015183.2948 | -1136546.3878 | -1088340.9037 | -1069954.2382 | -1234860.9886 | -995157.355 | -1025707.4446 | -760442.2733 | -673088.7076 | -614035.6746 | -584681.7504
P95 | -23954.9209 | -116043.1894 | -113339.6209 | -10061.8637 | -11483.3858 | -2537.2585 | -311632.1964 | -383917.0421 | -160376.863 | -212424.6931 | -209417.2568 | -243318.3065 | -288851.743 | -267175.1616 | -223990.7974 | -259905.4308 | -199685.7668 | -172011.0972 | -162512.3375 | -146729.7749
2018 IRP Anc Req v6 with candidate assets - Total
NETREVENUE - Net Revenue $
MEAN | -318393.3828 | -636441.1004 | -675771.8845 | -259010.2798 | -290676.3846 | -351538.0577 | -1496301.4924 | -1448728.0639 | -1226188.5504 | -1157067.7115 | -1285261.5273 | -1451735.4945 | -1356306.1785 | -1440970.0523 | -1549526.1568 | -1428665.0275 | -1401218.7965 | -1480279.3024 | -1451071.0522 | -1513406.1707
P5 | -470967.1159 | -887179.1359 | -933453.9627 | -355792.3289 | -396160.7984 | -436271.0313 | -2238642.407 | -2168728.7334 | -1831763.4202 | -1583656.8341 | -1733892.2586 | -1869181.2492 | -1741639.0982 | -1917449.1768 | -1938074.7921 | -1765054.9398 | -1666372.4817 | -1675611.7978 | -1614131.8726 | -1669245.0104
P95 | -209397.4925 | -433007.5216 | -513378.6445 | -165000.7527 | -207482.8638 | -276220.7757 | -917756.6701 | -1040121.6723 | -940994.54 | -904458.8539 | -955617.4931 | -1143340.6167 | -1098625.8293 | -1123946.2485 | -1277715.9674 | -1143815.1491 | -1226207.2276 | -1340436.9788 | -1296656.2459 | -1359910.2078
2888218
NETREVENUE - Net Revenue $
MEAN | -252631.2512 | -457702.7494 | -482516.9143 | -229150.3336 | -260187.0078 | -340256.7877 | -534066.26 | -612158.5125 | -717277.329 | -636250.1039 | -680629.1007 | -844536.7526 | -753334.4927 | -807809.6312 | -959460.2243 | -832961.3985 | -975396.9845 | -1080404.0472 | -1079907.7131 | -1154553.2901
P5 | -368748.0174 | -658549.1831 | -711991.3498 | -327212.2028 | -364702.104 | -426561.5745 | -638985.333 | -733558.113 | -819549.5742 | -741848.2472 | -786421.472 | -937333.5552 | -850787.8284 | -936186.3173 | -1063113.0735 | -958982.57 | -1054509.4756 | -1198700.0375 | -1178240.2188 | -1242292.7475
P95 | -172740.8272 | -308635.3933 | -322542.6748 | -142676.3622 | -170301.1635 | -267691.7553 | -435377.754 | -499932.4482 | -610249.2828 | -541129.0703 | -576758.4471 | -756154.9631 | -653994.4197 | -669666.7443 | -876621.5114 | -728821.6489 | -875262.458 | -970134.6369 | -979308.9428 | -1034459.055
Ancillary Reserve - Total
NETREVENUE - Net Revenue $
MEAN | -318393.3828 | -636441.1004 | -675771.8845 | -259010.2798 | -290676.3846 | -351538.0577 | -1496301.4924 | -1448728.0639 | -1226188.5504 | -1157067.7115 | -1285261.5273 | -1451735.4945 | -1356306.1785 | -1440970.0523 | -1549526.1568 | -1428665.0275 | -1401218.7965 | -1480279.3024 | -1451071.0522 | -1513406.1707
P5 | -470967.1159 | -887179.1359 | -933453.9627 | -355792.3289 | -396160.7984 | -436271.0313 | -2238642.407 | -2168728.7334 | -1831763.4202 | -1583656.8341 | -1733892.2586 | -1869181.2492 | -1741639.0982 | -1917449.1768 | -1938074.7921 | -1765054.9398 | -1666372.4817 | -1675611.7978 | -1614131.8726 | -1669245.0104
P95 | -209397.4925 | -433007.5216 | -513378.6445 | -165000.7527 | -207482.8638 | -276220.7757 | -917756.6701 | -1040121.6723 | -940994.54 | -904458.8539 | -955617.4931 | -1143340.6167 | -1098625.8293 | -1123946.2485 | -1277715.9674 | -1143815.1491 | -1226207.2276 | -1340436.9788 | -1296656.2459 | -1359910.2078
Financial Instrument
NETREVENUE - Net Revenue $
MEAN | -4940580 | -2478760
P5 | -5622352.4889 | -2949277.0317
P95 | -4213953.7499 | -1963633.2759
Fixed Cost
NETREVENUE - Net Revenue $
MEAN | -154659092.4406 | -154809803.5392 | -155254759.5114 | -155312690.0381 | -155079599.9396 | -155366658.4719 | -155504372.8446 | -155310697.171 | -155631882.1934 | -154946417.9446 | -155627979.3414 | -155894870.9527 | -156173231.8451 | -157051494.3593 | -157277172.2948 | -157082622.5521 | -157412488.6345 | -156284087.1771 | -154998079.5623 | -155576428.6339
P5 | -154659092.4406 | -154809803.5392 | -155254759.5114 | -155312690.0381 | -155079599.9396 | -155366658.4719 | -155504372.8446 | -155310697.171 | -155631882.1934 | -154946417.9446 | -155627979.3414 | -155894870.9527 | -156173231.8451 | -157051494.3593 | -157277172.2948 | -157082622.5521 | -157412488.6345 | -156284087.1771 | -154998079.5623 | -155576428.6339
P95 | -154659092.4406 | -154809803.5392 | -155254759.5114 | -155312690.0381 | -155079599.9396 | -155366658.4719 | -155504372.8446 | -155310697.171 | -155631882.1934 | -154946417.9446 | -155627979.3414 | -155894870.9527 | -156173231.8451 | -157051494.3593 | -157277172.2948 | -157082622.5521 | -157412488.6345 | -156284087.1771 | -154998079.5623 | -155576428.6339
Generation Asset
15554: New 2022JAN 18V50DF_NG_B #1
CAPACITYFACTOR - Net Generation Capacity Factor
MEAN |  |  |  | 0.65136 | 0.55388 | 0.43185 | 0.35097 | 0.30255 | 0.25716 | 0.25464 | 0.25912 | 0.24885 | 0.23707 | 0.23037 | 0.22142 | 0.22789 | 0.22692 | 0.2048 | 0.19681 | 0.18324
P5 |  |  |  | 0.54401 | 0.47075 | 0.32295 | 0.21938 | 0.20185 | 0.14959 | 0.16398 | 0.17914 | 0.16232 | 0.17192 | 0.15725 | 0.15563 | 0.16219 | 0.17306 | 0.14595 | 0.15067 | 0.12867
P95 |  |  |  | 0.71743 | 0.61369 | 0.49473 | 0.46622 | 0.42919 | 0.40401 | 0.36039 | 0.35531 | 0.33734 | 0.32319 | 0.33491 | 0.28235 | 0.29398 | 0.29301 | 0.27004 | 0.24999 | 0.23465
CO2EMISSIONS - CO2 Emissions
MEAN |  |  |  | 26727.7452 | 22602.7062 | 17688.3402 | 14249.4054 | 12268.5227 | 10447.3523 | 10269.1329 | 10482.8391 | 10049.1722 | 9681.5731 | 9349.0106 | 9047.3443 | 9246.7168 | 9237.1627 | 8345.0654 | 7984.9692 | 7456.6052
P5 |  |  |  | 22398.1364 | 18997.8087 | 13110.0143 | 8947.5872 | 8133.1107 | 6138.0826 | 6625.4837 | 7205.5813 | 6552.1096 | 7040.3407 | 6396.2384 | 6319.8317 | 6600.3834 | 7006.2492 | 6020.5918 | 6061.099 | 5221.193
P95 |  |  |  | 29646.9541 | 25227.3793 | 20280.6514 | 19012.2997 | 17283.0852 | 16465.0897 | 14559.8922 | 14361.5206 | 13561.7586 | 13122.7963 | 13634.3234 | 11554.509 | 11981.6987 | 11908.6242 | 10997.9041 | 10101.8317 | 9613.4185
FUELCONSUMED - Fuel Consumed
MEAN |  |  |  | 437442.6376 | 369929.7254 | 289498.203 | 233214.4908 | 200794.153 | 170987.7622 | 168070.9152 | 171568.5612 | 164470.9038 | 158454.5518 | 153011.6304 | 148074.3753 | 151337.427 | 151181.0586 | 136580.4488 | 130686.8937 | 122039.3658
P5 |  |  |  | 366581.6103 | 310929.7662 | 214566.5195 | 146441.6888 | 133111.4674 | 100459.6164 | 108436.7216 | 117930.9546 | 107235.8366 | 115226.5261 | 104684.7532 | 103434.2348 | 108025.9152 | 114668.5631 | 98536.6906 | 99199.6567 | 85453.2403
P95 |  |  |  | 485220.1984 | 412886.7316 | 331925.5552 | 311166.9352 | 282865.5518 | 269477.7367 | 238296.1079 | 235049.4378 | 221960.0423 | 214775.7169 | 223147.6819 | 189108.1664 | 196099.8144 | 194903.8332 | 179998.4312 | 165332.7611 | 157339.0917
FUELCOST - Fuel Cost
MEAN |  |  |  | 632359.965 | 569270.4439 | 474800.7651 | 421181.7958 | 374252.4152 | 334436.6462 | 332405.378 | 349517.577 | 342732.1395 | 335455.1306 | 335151.1956 | 327948.7538 | 341911.3198 | 345830.7379 | 329506.9046 | 319925.0407 | 311118.3748
P5 |  |  |  | 358425.9122 | 355911.789 | 262745.1873 | 185029.0699 | 190924.3997 | 137992.4185 | 165911.9101 | 184342.1701 | 167869.4977 | 190351.7181 | 171360.1072 | 177319.0998 | 190287.9078 | 212419.4279 | 181701.5777 | 188745.5696 | 167146.7141
P95 |  |  |  | 934905.3485 | 801498.149 | 668330.3783 | 691457.4945 | 704749.0921 | 716416.3899 | 579533.5978 | 630124.0153 | 566982.9747 | 566641.9953 | 659087.1043 | 508065.2198 | 535054.151 | 541027.236 | 521358.5041 | 493891.6645 | 466950.5716
NETPOS - Net Position (MWh)
MEAN |  |  |  | 51187.5352 | 43223.6808 | 33829.6939 | 27395.3945 | 23570.6753 | 20058.7406 | 19702.8226 | 20098.755 | 19251.557 | 18720.6646 | 18064.9367 | 17467.6435 | 17839.9892 | 17809.0293 | 16077.7374 | 15373.1119 | 14345.754
P5 |  |  |  | 42815.9912 | 36438.2695 | 25192.7185 | 17202.9233 | 15627.08 | 11785.0138 | 12712.0878 | 13815.3055 | 12552.48 | 13613.72 | 12359.475 | 12201.75 | 12734.4 | 13507.9 | 11599.375 | 11669.175 | 10045.05
P95 |  |  |  | 56639.5746 | 48043.1517 | 38599.8797 | 36548.7887 | 33201.4458 | 31607.6114 | 27933.395 | 27535.035 | 25977.87 | 25374.79 | 26344.83 | 22307.4875 | 23116.8 | 22959.165 | 21188.75 | 19448.625 | 18495.25
NETREVENUE - Net Revenue $
MEAN |  |  |  | 232296.4783 | 189048.5388 | 189610.5976 | 187525.0827 | 159142.3573 | 126746.1735 | 124059.675 | 128942.2257 | 126324.5626 | 134232.7748 | 139241.0349 | 129056.4144 | 120251.4095 | 121624.817 | 112720.1061 | 102877.3433 | 97825.1389
P5 |  |  |  | -17530.3884 | 26241.1833 | 57787.2412 | 54086.0266 | 66092.674 | 37766.8439 | 46283.803 | 41178.3487 | 49169.89 | 64495.5934 | 59073.5538 | 54271.8771 | 52093.6514 | 56186.6172 | 45962.626 | 39535.4431 | 31906.6581
P95 |  |  |  | 513301.4975 | 335862.325 | 304889.6807 | 343196.882 | 328380.1084 | 311743.5091 | 261878.2486 | 267512.5778 | 225235.0164 | 237714.1109 | 282477.5768 | 218656.7757 | 207052.486 | 224971.351 | 204709.6007 | 175641.4608 | 167201.3036
STARTS - Number Starts
MEAN |  |  |  | 200.46 | 254.86 | 272.85 | 265.06 | 254.37 | 242.31 | 249.79 | 259.99 | 253.81 | 253.18 | 247.01 | 244.01 | 245.94 | 245.66 | 225.89 | 222 | 211.84
P5 |  |  |  | 167.5 | 223 | 245.5 | 218 | 197 | 182.5 | 194.5 | 204.5 | 192.5 | 200 | 181.5 | 189.5 | 186.5 | 203.5 | 164.5 | 177 | 158
P95 |  |  |  | 230 | 288.5 | 299 | 301.5 | 295.5 | 290.5 | 301.5 | 308.5 | 306 | 308 | 306.5 | 287 | 287 | 286.5 | 276.5 | 263.5 | 261
VOMCOSTS - VOM Costs
MEAN |  |  |  | 34295.6486 | 29392.1029 | 23680.7858 | 19450.7301 | 16970.8862 | 14843.468 | 14777.1169 | 15476.0413 | 15016.2145 | 14976.5317 | 14813.2481 | 14498.1441 | 15163.9908 | 15493.8555 | 14148.4089 | 13835.8007 | 13198.0937
P5 |  |  |  | 28686.7141 | 24778.0233 | 17634.903 | 12214.0755 | 11251.4976 | 8720.9102 | 9534.0658 | 10637.7852 | 9790.9344 | 10890.976 | 10134.7695 | 10127.4525 | 10824.24 | 11751.873 | 10207.45 | 10502.2575 | 9241.446
P95 |  |  |  | 37948.515 | 32669.3432 | 27019.9158 | 25949.64 | 23905.0409 | 23389.6325 | 20950.0462 | 21201.977 | 20262.7386 | 20299.832 | 21602.7606 | 18515.2146 | 19649.28 | 19974.4735 | 18646.1 | 17503.7625 | 17015.63
15554: New 2022JAN 18V50DF_NG_B #2
CAPACITYFACTOR - Net Generation Capacity Factor
MEAN |  |  |  | 0.66155 | 0.56231 | 0.45567 | 0.34881 | 0.30058 | 0.25366 | 0.25131 | 0.25602 | 0.24907 | 0.23619 | 0.22789 | 0.21881 | 0.22557 | 0.22549 | 0.20123 | 0.19415 | 0.18151
P5 |  |  |  | 0.58056 | 0.47852 | 0.33545 | 0.21443 | 0.20178 | 0.1466 | 0.16338 | 0.17556 | 0.16502 | 0.1735 | 0.15784 | 0.15311 | 0.15918 | 0.1716 | 0.14385 | 0.14779 | 0.12886
P95 |  |  |  | 0.73293 | 0.6263 | 0.54409 | 0.4661 | 0.42025 | 0.39841 | 0.36131 | 0.35645 | 0.33307 | 0.31806 | 0.33578 | 0.27528 | 0.29534 | 0.29424 | 0.26898 | 0.24659 | 0.23644
CO2EMISSIONS - CO2 Emissions
MEAN |  |  |  | 27150.4799 | 22891.1641 | 18611.3232 | 14142.3857 | 12179.908 | 10309.0622 | 10132.0701 | 10346.3617 | 10056.7261 | 9627.3421 | 9259.5904 | 8937.8487 | 9150.8209 | 9168.2631 | 8197.4228 | 7882.6275 | 7392.8273
P5 |  |  |  | 23858.1505 | 19411.3204 | 13767.2941 | 8778.015 | 8154.7874 | 5985.578 | 6623.8441 | 7047.4677 | 6599.6513 | 7044.7055 | 6413.6787 | 6228.3031 | 6404.4617 | 6954.0287 | 5864.0999 | 5991.581 | 5260.2543
P95 |  |  |  | 30199.9599 | 25541.321 | 22261.3247 | 18995.986 | 16975.5685 | 16167.8944 | 14528.8873 | 14398.4674 | 13575.5293 | 12922.0178 | 13577.6423 | 11275.4515 | 11946.8681 | 11954.1407 | 10971.8222 | 9958.4509 | 9630.7791
FUELCONSUMED - Fuel Consumed
MEAN |  |  |  | 444361.3729 | 374650.8032 | 304604.3071 | 231462.9407 | 199343.8294 | 168724.4222 | 165827.6607 | 169334.8879 | 164594.5356 | 157566.9737 | 151548.1244 | 146282.3032 | 149767.9363 | 150053.4063 | 134164.0391 | 129011.906 | 120995.5374
P5 |  |  |  | 390477.0945 | 317697.552 | 225323.9617 | 143666.3659 | 133466.2421 | 97963.6333 | 108409.8877 | 115343.1695 | 108013.9331 | 115297.9622 | 104970.1922 | 101936.2217 | 104819.3412 | 113813.8906 | 95975.4481 | 98061.8828 | 86092.5414
P95 |  |  |  | 494271.0295 | 418024.8932 | 364342.4671 | 310899.9341 | 277832.5442 | 264613.6557 | 237788.6631 | 235654.1306 | 222185.4218 | 211489.6535 | 222220.0051 | 184540.9416 | 195529.7568 | 195648.7844 | 179571.5575 | 162986.1026 | 157623.2256
FUELCOST - Fuel Cost
MEAN |  |  |  | 641471.8651 | 577711.4764 | 504343.2703 | 417868.4295 | 371458.4682 | 330128.3604 | 328000.5069 | 345104.8653 | 342588.3473 | 333198.7072 | 331695.3124 | 324206.3952 | 338378.9159 | 343386.8228 | 323995.5401 | 315912.8793 | 308371.6204
P5 |  |  |  | 389311.2068 | 359446.5369 | 274484.7472 | 181433.6331 | 191859.8311 | 135275.0325 | 165635.2493 | 177940.6836 | 168970.0744 | 188836.4601 | 173552.059 | 171421.0881 | 181443.5066 | 208675.966 | 178723.4861 | 183424.4457 | 166926.0912
P95 |  |  |  | 935219.9999 | 826311.8924 | 743622.9951 | 689479.5619 | 687196.8946 | 702064.7712 | 575770.6939 | 618444.3905 | 564116.7792 | 550252.5448 | 661114.2471 | 496373.8815 | 529512.4115 | 538873.7044 | 518545.1701 | 488298.9707 | 468745.562
NETPOS - Net Position (MWh)
MEAN |  |  |  | 52000.9159 | 43830.3173 | 35721.6243 | 27190.9604 | 23401.4947 | 19793.3489 | 19440.1157 | 19837.2658 | 19266.2465 | 18615.8679 | 17892.214 | 17256.2419 | 17654.9709 | 17676.2155 | 15793.2292 | 15176.0653 | 14223.056
P5 |  |  |  | 45649.3515 | 37283.7793 | 26485.2109 | 16877.69 | 15668.73 | 11492.1115 | 12708.6222 | 13512.555 | 12643.56 | 13622.16 | 12393.175 | 12025.035 | 12356.4 | 13407.22 | 11297.875 | 11535.335 | 10120.2
P95 |  |  |  | 57894.5281 | 48705.3967 | 42629.5735 | 36522.156 | 32614.0783 | 31037.3795 | 27875.53 | 27605.47 | 26007.0435 | 24986.55 | 26235.305 | 21769.605 | 23049.6 | 23047.33 | 21138.5 | 19172.58 | 18528.65
NETREVENUE - Net Revenue $
MEAN |  |  |  | 228157.8823 | 200073.1808 | 210733.4369 | 188372.013 | 159634.7167 | 128226.2487 | 124954.4741 | 129600.5383 | 126585.9538 | 134409.0299 | 139811.1246 | 130091.9567 | 121249.1892 | 122223.9062 | 113625.8834 | 103414.9374 | 98635.5748
P5 |  |  |  | -46953.9459 | 27391.7729 | 57578.1174 | 54881.3893 | 68416.6048 | 37562.2323 | 47605.3911 | 42282.4585 | 47925.9384 | 66311.3278 | 57873.0802 | 57143.1762 | 51746.3519 | 56474.4329 | 47162.1248 | 39206.1071 | 31094.7889
P95 |  |  |  | 534416.2861 | 364900.6303 | 378372.6019 | 343473.9353 | 320905.4314 | 306941.6335 | 263462.5782 | 268949.5315 | 231601.5504 | 239137.3213 | 286001.9205 | 221454.7875 | 209908.5089 | 228744.2985 | 204550.1965 | 178784.0122 | 168338.6257
STARTS - Number Starts
MEAN |  |  |  | 198.78 | 258.62 | 276.29 | 265.82 | 255.69 | 240.52 | 249.5 | 260.19 | 256.27 | 254.62 | 247.17 | 243.7 | 247.25 | 245.26 | 225.27 | 222.1 | 213.1
P5 |  |  |  | 171.5 | 225 | 250 | 211.5 | 195 | 178.5 | 188 | 208.5 | 191.5 | 203 | 176.5 | 189.5 | 189.5 | 203.5 | 163 | 181 | 160
P95 |  |  |  | 229 | 292 | 301.5 | 304 | 297.5 | 293.5 | 301 | 307 | 309 | 309.5 | 306.5 | 288 | 292.5 | 290 | 278.5 | 263.5 | 262.5
VOMCOSTS - VOM Costs
MEAN |  |  |  | 34840.6137 | 29804.6158 | 25005.137 | 19305.5819 | 16849.0762 | 14647.0782 | 14580.0868 | 15274.6947 | 15027.6723 | 14892.6943 | 14671.6155 | 14322.6808 | 15006.7253 | 15378.3075 | 13898.0417 | 13658.4588 | 13085.2115
P5 |  |  |  | 30585.0655 | 25352.9699 | 18539.6476 | 11983.1599 | 11281.4856 | 8504.1625 | 9531.4667 | 10404.6673 | 9861.9768 | 10897.728 | 10162.4035 | 9980.779 | 10502.94 | 11664.2814 | 9942.13 | 10381.8015 | 9310.584
P95 |  |  |  | 38789.3338 | 33119.6698 | 29840.7014 | 25930.7307 | 23482.1364 | 22967.6608 | 20906.6475 | 21256.2119 | 20285.4939 | 19989.24 | 21512.9501 | 18068.7722 | 19592.16 | 20051.1771 | 18601.88 | 17255.322 | 17046.358
15554: New 2022JAN 18V50DF_NG_B #3
CAPACITYFACTOR - Net Generation Capacity Factor
MEAN |  |  |  | 0.66175 | 0.57162 | 0.45783 | 0.34887 | 0.30192 | 0.25156 | 0.2502 | 0.25663 | 0.25458 | 0.24501 | 0.23707 | 0.22581 | 0.232 | 0.23341 | 0.20821 | 0.19937 | 0.18495
P5 |  |  |  | 0.55728 | 0.48462 | 0.32303 | 0.21615 | 0.19824 | 0.14961 | 0.15802 | 0.17153 | 0.1701 | 0.18261 | 0.17037 | 0.16373 | 0.16414 | 0.17945 | 0.14796 | 0.15402 | 0.12948
P95 |  |  |  | 0.73885 | 0.64487 | 0.54924 | 0.46778 | 0.42519 | 0.39745 | 0.35937 | 0.35511 | 0.33851 | 0.33186 | 0.34015 | 0.28226 | 0.30236 | 0.30644 | 0.27315 | 0.24979 | 0.2388
CO2EMISSIONS - CO2 Emissions
MEAN |  |  |  | 27173.0052 | 23273.3391 | 18672.6162 | 14159.4855 | 12246.6895 | 10223.3855 | 10093.0695 | 10366.9199 | 10282.3307 | 9991.1594 | 9631.042 | 9219.7718 | 9411.2962 | 9501.6099 | 8488.5634 | 8097.6282 | 7519.0387
P5 |  |  |  | 22986.1037 | 19581.6436 | 13222.8607 | 8748.1119 | 8010.9787 | 6062.1362 | 6380.0982 | 6965.2688 | 6833.0378 | 7481.1804 | 6906.3679 | 6742.6067 | 6643.9216 | 7319.5722 | 5994.5098 | 6243.5837 | 5255.9141
P95 |  |  |  | 30260.5451 | 26448.7786 | 22636.5955 | 19134.0668 | 17285.7759 | 16138.1748 | 14407.6914 | 14279.3218 | 13774.6848 | 13522.7028 | 13769.8368 | 11545.6788 | 12282.1119 | 12391.6637 | 11141.3551 | 10214.7984 | 9782.6841
FUELCONSUMED - Fuel Consumed
MEAN |  |  |  | 444730.0366 | 380905.714 | 305607.4664 | 231742.8076 | 200436.8161 | 167322.1854 | 165189.3531 | 169671.3567 | 168286.9179 | 163521.4302 | 157627.528 | 150896.4281 | 154031.0343 | 155509.1637 | 138929.0241 | 132530.7393 | 123061.1901
P5 |  |  |  | 376204.643 | 320485.1653 | 216413.4318 | 143176.9535 | 131112.581 | 99216.6323 | 104420.5921 | 113997.8532 | 111833.6792 | 122441.5782 | 113033.844 | 110353.6284 | 108738.4872 | 119796.5982 | 98109.8169 | 102186.313 | 86021.5079
P95 |  |  |  | 495262.6041 | 432876.8997 | 370484.3779 | 313159.8501 | 282909.589 | 264127.2479 | 235805.0969 | 233704.1215 | 225444.9232 | 221320.831 | 225365.5777 | 188963.6468 | 201016.5612 | 202809.554 | 182346.2369 | 167181.6436 | 160109.3963
FUELCOST - Fuel Cost
MEAN |  |  |  | 644069.6267 | 589620.5581 | 507040.0326 | 418552.3147 | 373708.9238 | 327794.2419 | 327372.6642 | 346673.7416 | 349597.5205 | 345504.8101 | 344230.6425 | 333308.1529 | 347749.0669 | 354994.9105 | 334422.2286 | 324208.0963 | 314068.4057
P5 |  |  |  | 365603.5151 | 367306.8117 | 264486.5287 | 179322.3808 | 187835.0832 | 135952.5697 | 159167.5299 | 173925.2081 | 173837.2171 | 201061.2121 | 189577.5584 | 185629.8229 | 189270.4784 | 226819.9971 | 184331.7419 | 193972.4821 | 164639.5044
P95 |  |  |  | 961933.1128 | 849137.4778 | 749649.7071 | 692943.2405 | 698063.0667 | 703468.7592 | 586671.7319 | 611786.3011 | 571438.4433 | 570786.8577 | 670517.4377 | 504300.7375 | 543002.6997 | 554740.0911 | 520410.4166 | 499927.1185 | 478240.9128
NETPOS - Net Position (MWh)
MEAN |  |  |  | 52055.1315 | 44629.6498 | 35869.1042 | 27224.0864 | 23529.9053 | 19628.9748 | 19365.3473 | 19876.7988 | 19698.5115 | 19319.3306 | 18609.893 | 17800.5541 | 18157.487 | 18318.8846 | 16354.1948 | 15589.9996 | 14465.874
P5 |  |  |  | 43981.5461 | 37635.6016 | 25437.3884 | 16820.2886 | 15392.2407 | 11639.68 | 12241.57 | 13354.95 | 13090.68 | 14466.16 | 13345.2 | 13018.005 | 12818.4 | 14111.98 | 11549.125 | 12020.505 | 10111.85
P95 |  |  |  | 57887.4085 | 50769.441 | 43396.8584 | 36784.7847 | 33205.4032 | 30981.2476 | 27642.99 | 27377.43 | 26386.9449 | 26146.84 | 26605.86 | 22291.335 | 23696.4 | 23890.455 | 21465.125 | 19666.115 | 18820.9
NETREVENUE - Net Revenue $
MEAN |  |  |  | 231661.8686 | 211970.7084 | 216578.9576 | 188325.6552 | 160129.1782 | 129544.4423 | 125592.0888 | 130737.329 | 125325.6245 | 131579.0495 | 136997.8034 | 127045.5274 | 119260.2708 | 119989.1896 | 111605.0967 | 102550.6833 | 97638.2736
P5 |  |  |  | -16353.0747 | 30251.4152 | 60196.51 | 56075.9589 | 68107.6053 | 37142.9037 | 47959.8412 | 43987.7076 | 47850.5117 | 60712.6238 | 58271.2992 | 50691.7128 | 49752.3526 | 52476.7583 | 42649.2275 | 35399.3061 | 31250.8006
P95 |  |  |  | 533812.9845 | 406421.0318 | 392333.9709 | 344493.8901 | 331696.1121 | 306863.8286 | 262659.5052 | 266017.4047 | 234478.3229 | 235814.8704 | 284635.8619 | 222248.5626 | 202085.0928 | 223373.2509 | 201901.9119 | 176983.6805 | 166927.4958
STARTS - Number Starts
MEAN |  |  |  | 196.16 | 260.5 | 276.55 | 265.62 | 253.5 | 238.65 | 248.8 | 260.77 | 262.19 | 259.91 | 253.45 | 248.65 | 249.76 | 251.81 | 230.5 | 227.06 | 215.22
P5 |  |  |  | 170 | 226 | 250.5 | 223 | 190.5 | 175 | 187.5 | 202.5 | 195.5 | 212.5 | 188.5 | 201 | 187 | 212 | 174 | 185 | 160.5
P95 |  |  |  | 217.5 | 293.5 | 302.5 | 301 | 298 | 291.5 | 301.5 | 308 | 314.5 | 311 | 314 | 293 | 293.5 | 287 | 282.5 | 269.5 | 268
VOMCOSTS - VOM Costs
MEAN |  |  |  | 34876.9381 | 30348.1619 | 25108.3729 | 19329.1013 | 16941.5318 | 14525.4413 | 14524.0105 | 15305.1351 | 15364.839 | 15455.4645 | 15260.1123 | 14774.4599 | 15433.864 | 15937.4296 | 14391.6914 | 14030.9996 | 13308.6041
P5 |  |  |  | 29467.6359 | 25592.2091 | 17806.1719 | 11942.4049 | 11082.4133 | 8613.3632 | 9181.1775 | 10283.3115 | 10210.7304 | 11572.928 | 10943.064 | 10804.9441 | 10895.64 | 12277.4226 | 10163.23 | 10818.4545 | 9302.902
P95 |  |  |  | 38784.5637 | 34523.2199 | 30377.8009 | 26117.1972 | 23907.8903 | 22926.1232 | 20732.2425 | 21080.6211 | 20581.817 | 20917.472 | 21816.8052 | 18501.808 | 20141.94 | 20784.6959 | 18889.31 | 17699.5035 | 17315.228
15554: New 2022JAN 18V50DF_NG_B #4
CAPACITYFACTOR - Net Generation Capacity Factor
MEAN |  |  |  | 0.66704 | 0.5762 | 0.46025 | 0.34798 | 0.29995 | 0.25091 | 0.24773 | 0.2498 | 0.25463 | 0.24256 | 0.2382 | 0.22852 | 0.23158 | 0.23171 | 0.2076 | 0.20167 | 0.18287
P5 |  |  |  | 0.56553 | 0.49435 | 0.33465 | 0.21263 | 0.20114 | 0.1436 | 0.15257 | 0.16193 | 0.17047 | 0.18155 | 0.16826 | 0.16675 | 0.16826 | 0.1801 | 0.14896 | 0.15968 | 0.13118
P95 |  |  |  | 0.74399 | 0.65987 | 0.56223 | 0.46829 | 0.42492 | 0.3955 | 0.35747 | 0.35972 | 0.33758 | 0.32726 | 0.34183 | 0.28307 | 0.30391 | 0.29135 | 0.27331 | 0.24622 | 0.23258
CO2EMISSIONS - CO2 Emissions
MEAN |  |  |  | 27329.6401 | 23411.545 | 18765.3381 | 14114.6336 | 12144.9646 | 10197.4889 | 9979.437 | 10085.2776 | 10287.3735 | 9899.0889 | 9674.0859 | 9349.0868 | 9389.0188 | 9421.795 | 8453.8344 | 8188.5901 | 7440.8293
P5 |  |  |  | 23169.2055 | 20022.8373 | 13642.4638 | 8619.4273 | 8081.0865 | 5858.1828 | 6155.0201 | 6489.3809 | 6889.2234 | 7433.1682 | 6893.2876 | 6821.0598 | 6752.7669 | 7332.6273 | 6085.7968 | 6486.8967 | 5342.717
P95 |  |  |  | 30495.4124 | 26816.404 | 23034.7294 | 19076.0555 | 17321.8403 | 16017.7232 | 14378.7302 | 14436.4798 | 13653.577 | 13409.2193 | 13857.3893 | 11602.3394 | 12328.0034 | 11893.2168 | 11076.1501 | 10054.0381 | 9457.1733
FUELCONSUMED - Fuel Consumed
MEAN |  |  |  | 447293.6194 | 383167.6757 | 307125.0106 | 231008.7333 | 198771.9246 | 166898.3448 | 163329.5748 | 165061.8267 | 168369.4514 | 162014.549 | 158332.0115 | 153012.8772 | 153666.4291 | 154202.865 | 138360.6287 | 134019.4786 | 121781.1673
P5 |  |  |  | 379201.3989 | 327706.0117 | 223280.9125 | 141070.823 | 132260.0082 | 95878.6057 | 100736.8263 | 106209.18 | 112753.2478 | 121655.7805 | 112819.7648 | 111637.6396 | 110519.9172 | 120010.2664 | 99603.875 | 106168.5214 | 87442.1769
P95 |  |  |  | 499106.5861 | 438893.6817 | 377000.4809 | 312210.4008 | 283499.8414 | 262155.862 | 235331.0998 | 236276.2644 | 223462.7987 | 219463.4908 | 226798.5163 | 189890.9882 | 201767.6496 | 194651.6664 | 181279.0525 | 164550.5416 | 154781.8876
FUELCOST - Fuel Cost
MEAN |  |  |  | 647986.065 | 594424.0638 | 510591.4143 | 417475.6325 | 370978.5191 | 326898.614 | 323971.1204 | 338246.6388 | 349014.2639 | 342585.3434 | 345691.7528 | 337622.3843 | 346754.9152 | 352164.5691 | 332916.9438 | 326759.5383 | 310197.1656
P5 |  |  |  | 375804.3998 | 368496.3052 | 271659.0008 | 178537.5904 | 188315.6006 | 131564.811 | 154150.2652 | 161886.0489 | 176404.9592 | 201616.2585 | 185260.9431 | 187575.015 | 191372.7957 | 220047.9506 | 183804.9603 | 210302.1584 | 165267.3468
P95 |  |  |  | 961067.1176 | 876956.8988 | 776167.9855 | 695787.0791 | 704383.3546 | 694933.6413 | 586016.4494 | 638591.3295 | 566398.4897 | 577350.9847 | 671132.6936 | 500207.9796 | 544510.9904 | 532408.9337 | 511396.3285 | 489722.6539 | 466047.4832
NETPOS - Net Position (MWh)
MEAN |  |  |  | 52372.7283 | 44926.2298 | 36070.4975 | 27137.9715 | 23334.5845 | 19579.1814 | 19147.2407 | 19336.8405 | 19708.2684 | 19141.2645 | 18692.9345 | 18050.1794 | 18114.4719 | 18165.0212 | 16287.2772 | 15765.1212 | 14315.407
P5 |  |  |  | 44373.6447 | 38476.7178 | 26245.306 | 16573.17 | 15527.12 | 11247.9944 | 11809.71 | 12442.5 | 13198.32 | 14373.32 | 13319.925 | 13169.475 | 13028.4 | 14137.15 | 11725 | 12488.945 | 10278.85
P95 |  |  |  | 58355.9293 | 51258.1863 | 44213.6465 | 36675.499 | 33278.4769 | 30750.2075 | 27585.944 | 27679.0396 | 26156.6704 | 25927.4 | 26774.215 | 22400.73 | 23784.53 | 22929.87 | 21339.5 | 19356.61 | 18194.65
NETREVENUE - Net Revenue $
MEAN |  |  |  | 232102.8923 | 215408.9326 | 221314.7025 | 188322.7367 | 161353.627 | 129694.1182 | 126797.7942 | 133289.7276 | 125783.9144 | 132571.7258 | 136612.1944 | 126539.297 | 118742.6334 | 120614.5031 | 111578.276 | 101411.7434 | 98364.7078
P5 |  |  |  | -23226.465 | 25845.0156 | 61159.1085 | 57525.7064 | 70594.1108 | 38456.1115 | 48622.0925 | 45540.159 | 47440.7473 | 63328.8418 | 56529.1854 | 52125.9737 | 48788.1309 | 54185.9167 | 45442.7463 | 38136.4391 | 33430.7353
P95 |  |  |  | 536462.6254 | 422469.6021 | 408825.0749 | 341048.2188 | 323886.3115 | 305135.3089 | 262864.1005 | 268754.6141 | 231030.5438 | 239121.0143 | 280393.9296 | 222910.1605 | 207754.1964 | 226966.8729 | 200030.71 | 177179.8025 | 165063.9738
STARTS - Number Starts
MEAN |  |  |  | 193.91 | 261.42 | 277.16 | 265.18 | 253.47 | 238.65 | 247.11 | 256.69 | 260.65 | 259.92 | 254.37 | 252.3 | 250.42 | 251.72 | 231.77 | 229.18 | 214.62
P5 |  |  |  | 164.5 | 220 | 250 | 213.5 | 187 | 176.5 | 184.5 | 189 | 196.5 | 209.5 | 190 | 202.5 | 193 | 212.5 | 178.5 | 191.5 | 165.5
P95 |  |  |  | 223.5 | 294.5 | 302 | 303.5 | 302.5 | 286 | 301.5 | 314 | 310.5 | 311 | 311.5 | 293 | 293.5 | 292.5 | 283.5 | 269 | 268.5
VOMCOSTS - VOM Costs
MEAN |  |  |  | 35089.728 | 30549.8363 | 25249.3483 | 19267.9598 | 16800.9009 | 14488.5943 | 14360.4306 | 14889.3672 | 15372.4494 | 15313.0116 | 15328.2063 | 14981.6489 | 15397.3011 | 15803.5684 | 14332.8039 | 14188.6091 | 13170.1744
P5 |  |  |  | 29730.3419 | 26164.1681 | 18371.7142 | 11766.9507 | 11179.5264 | 8323.5159 | 8857.2825 | 9580.725 | 10294.6896 | 11498.656 | 10922.3385 | 10930.6642 | 11074.14 | 12299.3205 | 10318 | 11240.0505 | 9456.542
P95 |  |  |  | 39098.4726 | 34855.5667 | 30949.5525 | 26039.6043 | 23960.5033 | 22755.1535 | 20689.458 | 21312.8605 | 20402.2029 | 20741.92 | 21954.8563 | 18592.6059 | 20216.8505 | 19948.9869 | 18778.76 | 17420.949 | 16739.078
15554: New 2022JAN 18V50DF_NG_B #5
CAPACITYFACTOR - Net Generation Capacity Factor
MEAN |  |  |  | 0.6588 | 0.58053 | 0.46241 | 0.35322 | 0.30135 | 0.25381 | 0.25099 | 0.24795 | 0.25306 | 0.23962 | 0.23619 | 0.22704 | 0.23164 | 0.2305 | 0.2083 | 0.20182 | 0.18527
P5 |  |  |  | 0.56106 | 0.48783 | 0.33223 | 0.22209 | 0.2052 | 0.15083 | 0.16101 | 0.16419 | 0.16978 | 0.17568 | 0.16571 | 0.16806 | 0.17055 | 0.17814 | 0.15265 | 0.15716 | 0.13058
P95 |  |  |  | 0.72868 | 0.6682 | 0.56544 | 0.45959 | 0.41892 | 0.39794 | 0.36476 | 0.36141 | 0.33973 | 0.3273 | 0.34029 | 0.28386 | 0.30623 | 0.29736 | 0.27257 | 0.25347 | 0.23749
CO2EMISSIONS - CO2 Emissions
MEAN |  |  |  | 26993.942 | 23582.7504 | 18863.6491 | 14323.6274 | 12212.3668 | 10318.1179 | 10113.272 | 10028.7058 | 10214.909 | 9772.357 | 9591.5917 | 9273.6825 | 9402.0807 | 9385.6641 | 8480.6119 | 8199.0377 | 7528.0699
P5 |  |  |  | 23000.7865 | 19735.463 | 13618.5072 | 8947.9834 | 8284.8478 | 6122.8009 | 6436.3677 | 6588.8847 | 6854.6477 | 7140.73 | 6762.4852 | 6855.9278 | 6979.1653 | 7219.4829 | 6242.2887 | 6369.5851 | 5329.6966
P95 |  |  |  | 29788.7278 | 27303.2567 | 23108.3133 | 18757.6034 | 16936.791 | 16172.8495 | 14791.7941 | 14537.2547 | 13770.1521 | 13430.3338 | 13736.108 | 11489.0183 | 12467.3255 | 12158.671 | 11035.0313 | 10353.8344 | 9643.7995
FUELCONSUMED - Fuel Consumed
MEAN |  |  |  | 441799.3788 | 385969.7276 | 308734.0284 | 234429.2539 | 199875.0711 | 168872.6336 | 165520.0002 | 164135.9381 | 167183.4528 | 159940.3764 | 156981.861 | 151778.7636 | 153880.2073 | 153611.524 | 138798.8857 | 134190.4689 | 123209.0007
P5 |  |  |  | 376444.9516 | 323002.6676 | 222888.8245 | 146448.1729 | 135594.8903 | 100209.5078 | 105341.5335 | 107837.7208 | 112187.3594 | 116869.5578 | 110678.9723 | 112208.3112 | 114225.2916 | 118158.4759 | 102165.1175 | 104248.5281 | 87229.0766
P95 |  |  |  | 487540.5536 | 446861.8126 | 378204.7995 | 306998.4187 | 277197.8883 | 264694.7543 | 242091.5566 | 237925.6081 | 225370.7383 | 219809.0643 | 224813.5509 | 188036.3054 | 204047.88 | 198996.2517 | 180606.077 | 169457.1913 | 157836.3259
FUELCOST - Fuel Cost
MEAN |  |  |  | 638579.8582 | 600479.5467 | 513884.7506 | 422534.6981 | 372243.7155 | 330492.9766 | 328014.475 | 336777.6352 | 347335.8127 | 338725.6913 | 343184.3703 | 335200.3258 | 347431.3954 | 351142.6802 | 333479.375 | 327229.6582 | 313402.6094
P5 |  |  |  | 370077.0563 | 363586.4316 | 271485.8778 | 185687.6283 | 192268.7237 | 137752.6088 | 159092.6502 | 162951.9445 | 170620.8242 | 190543.3694 | 182323.5346 | 190160.5638 | 194891.9132 | 215968.977 | 186021.8823 | 209559.9729 | 166928.5625
P95 |  |  |  | 936621.8162 | 900799.5455 | 772925.2566 | 682474.837 | 675800.1128 | 703052.9524 | 596441.6635 | 624818.882 | 571635.9589 | 579564.6586 | 674476.4285 | 502886.7105 | 551292.8992 | 550918.9715 | 526387.1944 | 504933.3971 | 464442.6343
NETPOS - Net Position (MWh)
MEAN |  |  |  | 51744.4687 | 45286.8278 | 36271.4598 | 27539.8716 | 23464.1523 | 19810.989 | 19403.9235 | 19228.4264 | 19569.3466 | 18896.3166 | 18533.6029 | 17904.575 | 18139.7273 | 18095.2877 | 16338.8672 | 15785.2569 | 14483.2321
P5 |  |  |  | 44135.6763 | 37947.1087 | 26199.5856 | 17204.663 | 15918.63 | 11756.16 | 12349.535 | 12633.285 | 13132.08 | 13807.84 | 13067.175 | 13236.795 | 13465.2 | 13919.01 | 12026.5 | 12263.09 | 10253.8
P95 |  |  |  | 57170.0616 | 52235.8058 | 44405.9919 | 36062.0202 | 32538.7685 | 31048.7312 | 28380.613 | 27870.765 | 26379.94 | 25969.88 | 26540.8646 | 22181.94 | 24053.33 | 23441.66 | 21259.87 | 19933.795 | 18553.7
NETREVENUE - Net Revenue $
MEAN |  |  |  | 234103.0308 | 222117.0831 | 223638.8097 | 186809.4908 | 160432.3616 | 128893.2224 | 125762.0349 | 134250.3682 | 125708.4942 | 133536.6533 | 138006.4303 | 127169.0592 | 118885.1903 | 121355.1273 | 111301.5292 | 101455.5791 | 97631.012
P5 |  |  |  | -9517.0563 | 20789.7083 | 61852.2075 | 52008.2478 | 69429.3239 | 37012.2783 | 47982.7286 | 46869.0299 | 47539.3622 | 64634.0326 | 56317.2778 | 55052.8152 | 50137.4978 | 54277.2702 | 46153.5501 | 39747.0142 | 31395.0226
P95 |  |  |  | 516744.3167 | 446701.6306 | 409207.4932 | 339705.4292 | 323292.0125 | 308915.3315 | 262939.79 | 267256.9991 | 230987.0994 | 241806.063 | 285486.5218 | 219693.9475 | 207079.8883 | 227272.4392 | 201674.2243 | 175841.1227 | 170724.6735
STARTS - Number Starts
MEAN |  |  |  | 198.36 | 261.88 | 277.26 | 268.58 | 255.2 | 241.81 | 249.95 | 254.95 | 260.59 | 257.48 | 253.78 | 250.73 | 252.54 | 250.01 | 231.29 | 228.38 | 215.64
P5 |  |  |  | 165.5 | 229 | 250 | 222.5 | 194 | 176 | 188 | 195 | 197 | 205.5 | 188 | 201.5 | 190 | 209.5 | 172.5 | 187.5 | 164.5
P95 |  |  |  | 225 | 292 | 300 | 306.5 | 297 | 292 | 306 | 307 | 313.5 | 317.5 | 316.5 | 290 | 295 | 288 | 284 | 271.5 | 268
VOMCOSTS - VOM Costs
MEAN |  |  |  | 34668.794 | 30795.0429 | 25390.0219 | 19553.3088 | 16894.1897 | 14660.1319 | 14552.9426 | 14805.8883 | 15264.0903 | 15117.0533 | 15197.5544 | 14860.7972 | 15418.7682 | 15742.9003 | 14378.2031 | 14206.7312 | 13324.5735
P5 |  |  |  | 29570.9031 | 25804.0339 | 18339.7099 | 12215.3107 | 11461.4136 | 8699.5584 | 9262.1513 | 9727.6295 | 10243.0224 | 11046.272 | 10715.0835 | 10986.5398 | 11445.42 | 12109.5387 | 10583.32 | 11036.781 | 9433.496
P95 |  |  |  | 38303.9413 | 35520.348 | 31084.1943 | 25604.0344 | 23427.9133 | 22976.0611 | 21285.4598 | 21460.4891 | 20576.3532 | 20775.904 | 21763.509 | 18411.0102 | 20445.3305 | 20394.2442 | 18708.6856 | 17940.4155 | 17069.404
15554: New 2022JAN 18V50DF_NG_B #6
CAPACITYFACTOR - Net Generation Capacity Factor
MEAN |  |  |  | 0.65275 | 0.58291 | 0.46881 | 0.35991 | 0.30461 | 0.25922 | 0.25627 | 0.25179 | 0.25423 | 0.24068 | 0.23606 | 0.22754 | 0.23356 | 0.23101 | 0.20887 | 0.20298 | 0.19045
P5 |  |  |  | 0.56216 | 0.49354 | 0.35088 | 0.22964 | 0.20482 | 0.15437 | 0.16375 | 0.16758 | 0.17048 | 0.17608 | 0.16554 | 0.16714 | 0.16929 | 0.17965 | 0.15249 | 0.14968 | 0.13792
P95 |  |  |  | 0.7193 | 0.67107 | 0.56933 | 0.47493 | 0.42849 | 0.40034 | 0.35805 | 0.3589 | 0.34187 | 0.32621 | 0.34691 | 0.28844 | 0.30406 | 0.30672 | 0.27713 | 0.25709 | 0.23843
CO2EMISSIONS - CO2 Emissions
MEAN |  |  |  | 26750.9001 | 23670.4349 | 19095.0192 | 14593.4021 | 12330.1719 | 10525.5279 | 10339.1721 | 10182.2065 | 10271.3515 | 9824.1162 | 9587.0748 | 9301.5259 | 9468.0026 | 9389.0702 | 8507.2084 | 8249.3513 | 7759.7431
P5 |  |  |  | 23050.0457 | 20109.5374 | 14167.4181 | 9319.0919 | 8263.1711 | 6272.196 | 6655.1296 | 6744.6299 | 6936.7651 | 7145.0947 | 6731.9646 | 6825.4183 | 6844.1971 | 7302.1653 | 6168.3897 | 6069.7888 | 5607.4658
P95 |  |  |  | 29741.7201 | 27463.0683 | 23208.5381 | 19119.1608 | 17316.7792 | 16123.308 | 14490.5403 | 14445.709 | 13766.1793 | 13334.3093 | 14042.8682 | 11774.6755 | 12416.4403 | 12511.1593 | 11319.582 | 10371.2139 | 9747.963
FUELCONSUMED - Fuel Consumed
MEAN |  |  |  | 437821.6052 | 387404.8259 | 312520.7724 | 238844.552 | 201803.141 | 172267.2328 | 169217.2188 | 166648.2244 | 168107.226 | 160787.4989 | 156907.9345 | 152234.4658 | 154959.1255 | 153667.2702 | 139234.1807 | 135013.9327 | 127000.7053
P5 |  |  |  | 377251.1576 | 329124.998 | 231872.6368 | 152521.9617 | 135240.1156 | 102654.5991 | 108921.9252 | 110386.7411 | 113531.3442 | 116940.9939 | 110179.454 | 111708.9735 | 112016.3184 | 119511.7074 | 100955.6419 | 99341.8784 | 91775.2174
P95 |  |  |  | 486771.1962 | 449477.3861 | 379845.14 | 312915.8881 | 283417.008 | 263883.9286 | 237161.052 | 236427.3163 | 225305.7171 | 218237.4688 | 229834.1775 | 192711.5465 | 203215.0621 | 204765.2913 | 185263.2075 | 169741.6348 | 159541.1287
FUELCOST - Fuel Cost
MEAN |  |  |  | 633647.9635 | 603377.9194 | 519288.9799 | 429411.6825 | 375338.8725 | 335835.7776 | 334391.7492 | 341133.8442 | 349134.4775 | 341085.8934 | 343717.4678 | 336528.8604 | 350040.0438 | 351740.7854 | 335529.058 | 330582.7871 | 322956.2823
P5 |  |  |  | 375734.7597 | 361160.4739 | 281210.8622 | 192724.532 | 193113.8373 | 138752.1583 | 164207.8616 | 164144.4303 | 175795.2712 | 187065.1153 | 185282.4899 | 188510.7132 | 193406.8451 | 219827.896 | 185045.196 | 196423.9187 | 176348.8704
P95 |  |  |  | 939998.1683 | 898063.9878 | 767305.8575 | 700929.4465 | 691475.9317 | 700021.4586 | 588045.1896 | 625865.419 | 567199.1105 | 581183.1618 | 680571.6551 | 514330.6449 | 552707.2754 | 554076.6672 | 529078.6288 | 511211.4377 | 479142.4192
NETPOS - Net Position (MWh)
MEAN |  |  |  | 51285.8282 | 45469.0022 | 36721.3294 | 28058.7205 | 23690.4612 | 20209.0972 | 19837.4749 | 19522.6903 | 19677.4943 | 18996.4561 | 18524.8245 | 17958.3713 | 18266.9164 | 18101.9284 | 16390.1249 | 15882.1236 | 14928.965
P5 |  |  |  | 44202.906 | 38645.9431 | 27257.85 | 17917.8048 | 15876.98 | 12042.5183 | 12768.87 | 12931.905 | 13289.4 | 13816.28 | 13008.2 | 13177.89 | 13204.8 | 14078.42 | 11884.125 | 11685.905 | 10788.2
P95 |  |  |  | 56889.0984 | 52542.2665 | 44596.9914 | 36759.29 | 33269.46 | 30954.1649 | 27802.1044 | 27696.86 | 26371.52 | 25784.2 | 27132.205 | 22733.05 | 23954.5224 | 24121.25 | 21808.5 | 19967.255 | 18754.1
NETREVENUE - Net Revenue $
MEAN |  |  |  | 240457.4287 | 226368.5489 | 221620.8986 | 185730.0764 | 158803.1997 | 127001.0534 | 123731.1591 | 132717.1727 | 125646.6674 | 133613.7383 | 137753.1596 | 127619.823 | 118261.4218 | 121320.8496 | 111537.858 | 101510.9707 | 95883.7013
P5 |  |  |  | -10151.0438 | 28378.5905 | 56907.4229 | 51481.6683 | 68789.0907 | 34171.5459 | 45508.4616 | 45357.6897 | 49819.5382 | 61571.4887 | 56953.0901 | 52261.3819 | 50208.8579 | 55424.1096 | 44920.7062 | 38999.9069 | 29495.1624
P95 |  |  |  | 516473.8647 | 462932.2978 | 403249.1381 | 347206.8247 | 326267.1934 | 310540.5463 | 264139.6028 | 269298.8019 | 225994.7688 | 241847.5802 | 277596.6083 | 217913.6726 | 200884.348 | 221371.8537 | 201002.1657 | 175085.1173 | 165489.6228
STARTS - Number Starts
MEAN |  |  |  | 202.77 | 262.59 | 279.12 | 269.57 | 257.85 | 245.07 | 253.4 | 257.25 | 259.91 | 256.42 | 252.35 | 251.65 | 251.39 | 249.5 | 230.06 | 229.03 | 220.43
P5 |  |  |  | 173 | 229.5 | 253 | 226 | 192.5 | 184 | 192 | 200 | 196.5 | 200.5 | 179.5 | 199.5 | 188 | 207.5 | 173 | 188 | 172.5
P95 |  |  |  | 236 | 294.5 | 300.5 | 308 | 302.5 | 292.5 | 305.5 | 309 | 313 | 315 | 316.5 | 298.5 | 294 | 292.5 | 286.5 | 273 | 267.5
VOMCOSTS - VOM Costs
MEAN |  |  |  | 34361.5049 | 30918.9215 | 25704.9306 | 19921.6916 | 17057.1321 | 14954.732 | 14878.1062 | 15032.4715 | 15348.4455 | 15197.1649 | 15190.3561 | 14905.4482 | 15526.879 | 15748.6777 | 14423.3099 | 14293.9112 | 13734.6478
P5 |  |  |  | 29615.947 | 26279.2413 | 19080.495 | 12721.6414 | 11431.4256 | 8911.4636 | 9576.6525 | 9957.5668 | 10365.732 | 11053.024 | 10666.724 | 10937.6487 | 11224.08 | 12248.2254 | 10458.03 | 10517.3145 | 9925.144
P95 |  |  |  | 38115.696 | 35728.7412 | 31217.894 | 26099.0959 | 23954.0112 | 22906.082 | 20851.5783 | 21326.5822 | 20569.7856 | 20627.36 | 22248.4081 | 18868.4315 | 20361.3441 | 20985.4875 | 19191.48 | 17970.5295 | 17253.772
15554: New 2022JAN DGGS Build-out 18V50DF_NG_A Cumulative #1
CAPACITYFACTOR - Net Generation Capacity Factor
MEAN |  |  |  | 0.52401 | 0.41453 | 0.31702 | 0.28748 | 0.24575 | 0.20328 | 0.20237 | 0.19768 | 0.1894 | 0.18275 | 0.18215 | 0.17352 | 0.16989 | 0.16662 | 0.15268 | 0.14848 | 0.13737
P5 |  |  |  | 0.37429 | 0.28669 | 0.20982 | 0.16024 | 0.15389 | 0.10224 | 0.11986 | 0.12052 | 0.11261 | 0.12377 | 0.11353 | 0.11378 | 0.11087 | 0.11696 | 0.094174 | 0.096219 | 0.080499
P95 |  |  |  | 0.6727 | 0.54813 | 0.37552 | 0.40289 | 0.36088 | 0.34437 | 0.31151 | 0.30019 | 0.27701 | 0.26408 | 0.27847 | 0.23116 | 0.23417 | 0.23299 | 0.21779 | 0.20323 | 0.18988
CO2EMISSIONS - CO2 Emissions
MEAN |  |  |  | 65506.1617 | 51551.9267 | 39866.1925 | 35306.8528 | 30177.6284 | 25049.3789 | 24782.0482 | 24170.558 | 23188.1034 | 22365.7934 | 22464.5775 | 21238.6386 | 20658.2157 | 20327.0335 | 18456.434 | 18289.7155 | 16994.4126
P5 |  |  |  | 46567.9042 | 35823.1662 | 26048.3038 | 19596.5839 | 18772.2767 | 12608.5794 | 14658.5317 | 14780.7737 | 13790.6016 | 15198.2749 | 14025.1825 | 13965.8966 | 13479.7385 | 14247.8109 | 11413.5651 | 11851.2446 | 9942.5964
P95 |  |  |  | 84023.8855 | 68186.0012 | 47688.0005 | 49614.5386 | 44408.8873 | 42444.1325 | 37999.1631 | 36878.9477 | 33990.5526 | 32459.9043 | 34161.2255 | 28360.6313 | 28467.5764 | 28333.7129 | 26303.1045 | 25191.5493 | 23524.073
FUELCONSUMED - Fuel Consumed
MEAN |  |  |  | 1072113.9402 | 843730.3887 | 652474.5085 | 577853.565 | 493905.539 | 409973.4677 | 405598.1695 | 395590.1478 | 379510.6935 | 366052.2655 | 367669.0254 | 347604.5601 | 338105.0037 | 332684.6735 | 302069.2956 | 299340.6794 | 278140.9593
P5 |  |  |  | 762158.8252 | 586303.8659 | 426322.4838 | 320729.6868 | 307238.5716 | 206359.7283 | 239910.502 | 241911.19 | 225705.4265 | 248744.2698 | 229544.7214 | 228574.4122 | 220617.651 | 233188.3941 | 186801.3936 | 193964.7235 | 162726.6186
P95 |  |  |  | 1375186.342 | 1115973.8336 | 780491.0065 | 812021.9089 | 726823.032 | 694666.6537 | 621917.5626 | 603583.4321 | 556310.1901 | 531258.6633 | 559103.527 | 464167.4515 | 465917.7814 | 463726.8884 | 430492.7079 | 412300.3166 | 385009.3789
FUELCOST - Fuel Cost
MEAN |  |  |  | 1604567.0775 | 1358439.5112 | 1074445.6302 | 1052335.2257 | 924997.9732 | 810121.1315 | 807278.6054 | 813659.0418 | 793821.0197 | 778656.1004 | 806305.6469 | 771094.7167 | 764706.9063 | 765465.9819 | 732189.8853 | 735864.2021 | 712596.7186
P5 |  |  |  | 754859.8194 | 673386.2769 | 526115.8454 | 408252.7661 | 433224.1271 | 282729.7871 | 368542.8312 | 368306.8199 | 358146.2207 | 409260.3581 | 379444.448 | 390331.1048 | 371261.5859 | 421012.2164 | 344807.7666 | 379294.6244 | 315262.5362
P95 |  |  |  | 2724546.0986 | 2269150.6784 | 1486326.8775 | 1829381.775 | 1790790.9148 | 1853642.9748 | 1514754.617 | 1575699.2908 | 1417398.8393 | 1366136.1775 | 1669982.8125 | 1245017.8179 | 1253949.0158 | 1279352.2837 | 1250804.7713 | 1226752.3767 | 1153726.256
NETPOS - Net Position (MWh)
MEAN |  |  |  | 125567.0469 | 98918.2861 | 75574.751 | 67972.4667 | 58058.4254 | 48177.6971 | 47627.8435 | 46413.813 | 44497.13 | 42885.1885 | 43044.6534 | 40666.9783 | 39526.3228 | 38872.4084 | 35270.1124 | 35276.5877 | 32755.2306
P5 |  |  |  | 89161.5055 | 68753.0583 | 49991.89 | 37730.5273 | 36122.7454 | 24244.3216 | 28176.679 | 28390 | 26469.5 | 29146.6458 | 26877.6934 | 26741.8 | 25799.5607 | 27246.5947 | 21812.4 | 22856.8 | 19164.6
P95 |  |  |  | 161252.9372 | 130836.175 | 89435.3145 | 95534.0553 | 85430.0206 | 81622.9974 | 73032.5448 | 70807.6233 | 65222.327 | 62231.4042 | 65447.9273 | 54293.6139 | 54458.1351 | 54185.7034 | 50264.7057 | 48587.3507 | 45342.1282
NETREVENUE - Net Revenue $
MEAN |  |  |  | 737529.0635 | 665412.249 | 530428.0287 | 602443.0046 | 515725.9809 | 428502.3203 | 416181.8258 | 440427.9094 | 434722.0747 | 421080.0166 | 430664.3439 | 398240.5789 | 383387.1358 | 391619.0735 | 361631.1765 | 358164.1497 | 341332.1899
P5 |  |  |  | 80211.4555 | 126582.1579 | 235596.386 | 211019.7211 | 243822.9682 | 162957.1353 | 179939.8372 | 187236.4553 | 198819.5076 | 224859.6225 | 207850.0483 | 195018.4801 | 193363.4965 | 202464.488 | 176095.6066 | 169315.0506 | 151493.3683
P95 |  |  |  | 1695494.7951 | 1437489.6767 | 759946.3402 | 1077608.145 | 1008324.5537 | 975640.5242 | 821343.8628 | 849483.7476 | 746456.3551 | 720940.0204 | 847559.4936 | 653250.3885 | 635445.8906 | 679234.2813 | 616119.0552 | 580720.824 | 551547.9865
STARTS - Number Starts
MEAN |  |  |  | 768.4 | 810.55 | 743.92 | 714.55 | 673.63 | 624.62 | 651.55 | 662.03 | 655.07 | 644.2 | 639.48 | 618.85 | 610.94 | 600.23 | 547.67 | 547.39 | 516.5
P5 |  |  |  | 685 | 697.5 | 633.5 | 525.5 | 469 | 398 | 442 | 440 | 408.5 | 460.5 | 426.5 | 445.5 | 430 | 458 | 353.5 | 386 | 331
P95 |  |  |  | 853.5 | 893.5 | 836 | 842.5 | 841 | 828.5 | 837.5 | 872 | 855.5 | 887.5 | 882 | 759 | 773.5 | 753.5 | 745 | 711.5 | 709.5
VOMCOSTS - VOM Costs
MEAN |  |  |  | 84129.9214 | 67264.4346 | 61971.2958 | 57096.8721 | 49349.6616 | 41914.5965 | 42388.7807 | 42236.5698 | 40937.3596 | 40312.0771 | 41322.8672 | 39853.6388 | 39526.3228 | 39649.8565 | 36680.9169 | 37393.183 | 35375.6491
P5 |  |  |  | 59738.2087 | 46752.0796 | 40993.3498 | 31693.6429 | 30704.3336 | 21092.5598 | 25077.2443 | 25834.9 | 24351.94 | 27397.847 | 25802.5856 | 26206.964 | 25799.5607 | 27791.5266 | 22684.896 | 24228.208 | 20697.768
P95 |  |  |  | 108039.468 | 88968.599 | 73336.9579 | 80248.6064 | 72615.5175 | 71012.0077 | 64998.9648 | 64434.9372 | 60004.5409 | 58497.52 | 62830.0102 | 53207.7416 | 54458.1351 | 55269.4175 | 52275.2939 | 51502.5918 | 48969.4985
15554: New 2022JAN J920_A #1
CAPACITYFACTOR - Net Generation Capacity Factor
MEAN |  |  |  | 0.91919 | 0.89376 | 0.76308 | 0.67858 | 0.62319 | 0.57928 | 0.56891 | 0.54882 | 0.52001 | 0.52998 | 0.51318 | 0.49807 | 0.49422 | 0.47595 | 0.44665 | 0.43573 | 0.42029
P5 |  |  |  | 0.8968 | 0.8553 | 0.7143 | 0.63018 | 0.5741 | 0.52295 | 0.50486 | 0.49558 | 0.46198 | 0.48005 | 0.44034 | 0.44974 | 0.42828 | 0.4206 | 0.37722 | 0.38642 | 0.36586
P95 |  |  |  | 0.94439 | 0.92563 | 0.81149 | 0.72613 | 0.67807 | 0.65009 | 0.62533 | 0.62691 | 0.58835 | 0.59517 | 0.61059 | 0.54158 | 0.56245 | 0.53767 | 0.51439 | 0.5043 | 0.48101
CO2EMISSIONS - CO2 Emissions
MEAN |  |  |  | 18965.7035 | 18307.5847 | 15656.4939 | 13846.651 | 12686.6222 | 11823.726 | 11529.3657 | 11155.738 | 10567.3282 | 10839.7271 | 10491.501 | 10216.6126 | 10071.8103 | 9724.946 | 9146.0288 | 8881.8392 | 8599.6418
P5 |  |  |  | 18534.6566 | 17480.9921 | 14602.3559 | 12832.1561 | 11696.046 | 10674.9271 | 10239.9331 | 10074.0836 | 9403.7559 | 9836.7793 | 9014.6618 | 9196.5216 | 8733.9 | 8658.4068 | 7683.9909 | 7801.2618 | 7472.3023
P95 |  |  |  | 19476.5227 | 19062.3144 | 16637.1865 | 14844.9814 | 13755.6291 | 13284.8078 | 12715.7089 | 12707.353 | 11997.1611 | 12197.6892 | 12531.7916 | 11178.474 | 11413.5238 | 10948.7657 | 10545.9926 | 10264.0548 | 9865.2812
FUELCONSUMED - Fuel Consumed
MEAN |  |  |  | 321452.6009 | 310298.0464 | 265364.3032 | 234689.0007 | 215027.4956 | 200402.1355 | 195412.9773 | 189080.3052 | 179107.2584 | 183724.1885 | 177822.0504 | 173162.925 | 170708.6483 | 164829.5932 | 155017.437 | 150539.6469 | 145756.6401
P5 |  |  |  | 314146.7229 | 296288.0012 | 247497.5576 | 217494.1714 | 198238.068 | 180930.9683 | 173558.1885 | 170747.1804 | 159385.6932 | 166725.0732 | 152790.8777 | 155873.2479 | 148032.2037 | 146752.6579 | 130237.1343 | 132224.7762 | 126649.1915
P95 |  |  |  | 330110.5539 | 323090.0754 | 281986.2127 | 251609.8547 | 233146.2564 | 225166.2341 | 215520.49 | 215378.8643 | 203341.7133 | 206740.4951 | 212403.2472 | 189465.6604 | 193449.5555 | 185572.3 | 178745.637 | 173967.0308 | 167208.1552
FUELCOST - Fuel Cost
MEAN |  |  |  | 452435.9268 | 461702.5566 | 423970.3836 | 401054.5627 | 381673.2572 | 370723.6543 | 370852.8117 | 373516.1772 | 362742.3483 | 379263.1846 | 378329.4213 | 374013.1212 | 377861.9031 | 370198.2051 | 367745.543 | 364317.5585 | 366853.0148
P5 |  |  |  | 300725.172 | 339895.8002 | 291518.2508 | 266716.0174 | 268211.1138 | 246368.4144 | 264271.4624 | 258330.6971 | 244385.5142 | 274273.6262 | 248710.6626 | 260098.9446 | 254167.8126 | 267547.0603 | 236650.8963 | 254803.064 | 243753.3221
P95 |  |  |  | 644293.0962 | 605772.855 | 554976.2818 | 543804.4097 | 553758.2433 | 586247.0858 | 522788.2595 | 553618.7221 | 510375.8055 | 553202.3024 | 616411.988 | 492993.8549 | 534653.061 | 502832.2083 | 515648.2607 | 512767.9556 | 510127.9144
NETPOS - Net Position (MWh)
MEAN |  |  |  | 39265.3915 | 37877.2698 | 32440.406 | 28792.4415 | 26359.477 | 24550.6144 | 23921.4179 | 23129.2215 | 21894.1546 | 22665.8321 | 21922.1323 | 21331.9581 | 21014.1177 | 20276.4802 | 19057.0452 | 18493.1248 | 17891.3783
P5 |  |  |  | 38331.4259 | 36191.7155 | 30280.4111 | 26680.9074 | 24303.5315 | 22166.7538 | 21246.7483 | 20887.9994 | 19484.7262 | 20569.4218 | 18837.1849 | 19202.8673 | 18223.395 | 18052.56 | 16011.45 | 16243.83 | 15547.19
P95 |  |  |  | 40409.5122 | 39429.0882 | 34493.1986 | 30865.0622 | 28576.9571 | 27576.9 | 26378.9248 | 26345.4212 | 24855.15 | 25497.1837 | 26177.9797 | 23338.8377 | 23812.1092 | 22829.3235 | 21974.025 | 21369.6078 | 20525.1
NETREVENUE - Net Revenue $
MEAN |  |  |  | 119501.4051 | 64111.5035 | 76275.98 | 78911.3584 | 59133.7582 | 36568.3458 | 37300.8513 | 43074.3373 | 47062.3816 | 45014.5653 | 50102.1518 | 45591.1091 | 42995.4467 | 46526.2761 | 40169.1179 | 35404.8495 | 28254.3197
P5 |  |  |  | -76322.3624 | -90361.9063 | -40159.6628 | -30195.6419 | -20187.1272 | -40415.7929 | -29599.0062 | -26204.5026 | -17546.8503 | -6603.4273 | -9090.1913 | -12350.7046 | -6532.3827 | -1267.5591 | -8699.5535 | -11148.0113 | -19611.0056
P95 |  |  |  | 355385.1259 | 245982.3137 | 205961.8097 | 195257.2028 | 181401.7822 | 173967.8595 | 137998.1539 | 140282.1705 | 124439.4785 | 117351.4312 | 144844.0079 | 107962.4666 | 101806.3801 | 116992.2709 | 103634.6562 | 83479.7687 | 73294.9579
STARTS - Number Starts
MEAN |  |  |  | 26.45 | 23.99 | 149.27 | 261.84 | 284.67 | 285.92 | 298.05 | 305.28 | 304.62 | 314.7 | 317.18 | 321.8 | 320.08 | 328.99 | 321.71 | 319.94 | 326.28
P5 |  |  |  | 19 | 15 | 125.5 | 236 | 262 | 257 | 272 | 275 | 278.5 | 288.5 | 287.5 | 293 | 294 | 303 | 293 | 295.5 | 301
P95 |  |  |  | 34 | 31 | 173.5 | 292.5 | 312.5 | 310 | 325 | 332.5 | 328.5 | 340.5 | 342.5 | 343.5 | 342 | 360.5 | 342.5 | 345 | 347.5
VOMCOSTS - VOM Costs
MEAN |  |  |  | 20810.6575 | 20453.7257 | 17842.2233 | 16123.7672 | 15024.9019 | 14239.3563 | 14113.6365 | 13877.5329 | 13574.3759 | 14279.4743 | 14030.1647 | 13865.7728 | 14079.4588 | 13788.0065 | 13149.3612 | 13130.1186 | 12881.7924
P5 |  |  |  | 20315.6558 | 19543.5264 | 16654.2261 | 14941.3082 | 13853.013 | 12856.7172 | 12535.5815 | 12532.7996 | 12080.5303 | 12958.7357 | 12055.7983 | 12481.8637 | 12209.6747 | 12275.7408 | 11047.9005 | 11533.1193 | 11193.9768
P95 |  |  |  | 21417.0415 | 21291.7076 | 18971.2592 | 17284.4348 | 16288.8656 | 15994.602 | 15563.5656 | 15807.2527 | 15410.193 | 16063.2257 | 16753.907 | 15170.2445 | 15954.1132 | 15523.94 | 15162.0773 | 15172.4216 | 14778.072
15554: New 2022JAN J920_A #2
CAPACITYFACTOR - Net Generation Capacity Factor
MEAN |  |  |  | 0.91656 | 0.89726 | 0.76865 | 0.67785 | 0.62584 | 0.57854 | 0.56923 | 0.54963 | 0.52065 | 0.52914 | 0.51067 | 0.49402 | 0.49222 | 0.47378 | 0.44311 | 0.4318 | 0.41405
P5 |  |  |  | 0.89292 | 0.86015 | 0.73706 | 0.62426 | 0.577 | 0.52156 | 0.50594 | 0.49488 | 0.45575 | 0.47948 | 0.44188 | 0.44394 | 0.428 | 0.42113 | 0.37205 | 0.37852 | 0.35827
P95 |  |  |  | 0.94034 | 0.92737 | 0.80126 | 0.72746 | 0.67843 | 0.64647 | 0.62895 | 0.62425 | 0.58908 | 0.59491 | 0.60459 | 0.53957 | 0.55754 | 0.53918 | 0.51663 | 0.50267 | 0.47671
CO2EMISSIONS - CO2 Emissions
MEAN |  |  |  | 18912.5617 | 18319.5549 | 15776.9694 | 13826.845 | 12749.2677 | 11815.7064 | 11534.8571 | 11157.5724 | 10570.7185 | 10847.6324 | 10420.1107 | 10147.5394 | 10034.4873 | 9689.3817 | 9077.4901 | 8818.0929 | 8471.0447
P5 |  |  |  | 18387.7862 | 17588.7823 | 15043.7861 | 12768.4621 | 11780.9228 | 10566.4227 | 10253.5255 | 10019.9189 | 9230.1075 | 9879.0371 | 9018.7088 | 9111.259 | 8635.279 | 8564.8657 | 7509.3051 | 7805.6274 | 7347.6111
P95 |  |  |  | 19445.535 | 18955.2649 | 16474.5674 | 14848.0781 | 13767.4771 | 13337.7438 | 12741.8543 | 12625.2758 | 11861.8322 | 12179.1445 | 12326.8922 | 11085.0918 | 11364.2017 | 10964.0834 | 10613.6833 | 10343.2206 | 9749.6358
FUELCONSUMED - Fuel Consumed
MEAN |  |  |  | 320551.8925 | 310500.9309 | 267406.2611 | 234353.3059 | 216089.2833 | 200266.2099 | 195506.0534 | 189111.3967 | 179164.7211 | 183858.1758 | 176612.0465 | 171992.1924 | 170076.0559 | 164226.808 | 153855.7644 | 149459.2013 | 143577.0288
P5 |  |  |  | 311657.3935 | 298114.955 | 254979.4257 | 216414.6116 | 199676.657 | 179091.9096 | 173788.5679 | 169829.1347 | 156442.5 | 167441.3074 | 152859.4705 | 154428.1192 | 146360.6608 | 145167.2147 | 127276.3583 | 132298.7688 | 124535.7816
P95 |  |  |  | 329585.3393 | 321275.6767 | 279229.9552 | 251662.3415 | 233347.0698 | 226063.4536 | 215963.632 | 213987.7261 | 201048.0032 | 206426.1779 | 208930.3757 | 187882.9112 | 192613.5876 | 185831.9213 | 179892.9377 | 175308.8245 | 165248.0647
FUELCOST - Fuel Cost
MEAN |  |  |  | 451308.281 | 462287.0729 | 425443.7926 | 400406.1066 | 383581.3689 | 370839.3119 | 371173.6224 | 373638.3817 | 362895.0244 | 379693.5277 | 375849.519 | 371893.4799 | 376409.8038 | 369065.3099 | 365272.6255 | 362057.7056 | 362106.6106
P5 |  |  |  | 300836.8759 | 335614.5514 | 312330.4684 | 264059.2382 | 274051.2836 | 251506.9314 | 266784.8384 | 255766.1904 | 239240.6192 | 274939.169 | 246286.9436 | 259259.1176 | 251386.5561 | 269326.2279 | 234128.1335 | 253971.6772 | 233263.0461
P95 |  |  |  | 651557.0353 | 610305.4169 | 548034.8667 | 543244.0995 | 546604.6846 | 590229.8991 | 522100.9715 | 560992.3658 | 508345.3604 | 556345.8864 | 609061.7615 | 493523.1819 | 538809.0785 | 503670.512 | 517539.155 | 519668.1923 | 503512.1477
NETPOS - Net Position (MWh)
MEAN |  |  |  | 39156.9301 | 37901.3957 | 32678.0395 | 28751.1014 | 26489.7965 | 24534.1277 | 23933.1823 | 23133.3435 | 21901.25 | 22682.3578 | 21772.9274 | 21187.7319 | 20936.3179 | 20202.8214 | 18914.3599 | 18360.5297 | 17623.6212
P5 |  |  |  | 38026.9187 | 36347.9223 | 31178.7487 | 26549.3852 | 24480.0138 | 21940.4985 | 21275.0653 | 20776.244 | 19125 | 20658.3893 | 18845.8239 | 19024.83 | 18018.055 | 17859.04 | 15647.45 | 16252.92 | 15285.78
P95 |  |  |  | 40311.5038 | 39211.8985 | 34158.8571 | 30873.5859 | 28601.7934 | 27683.6135 | 26432.3092 | 26174.8184 | 24572.691 | 25460.3863 | 25749.2366 | 23144.4061 | 23708.0565 | 22861.2 | 22115.075 | 21535.0652 | 20284.48
NETREVENUE - Net Revenue $
MEAN |  |  |  | 118668.8985 | 64529.8749 | 71471.4876 | 79080.0716 | 59322.8568 | 36750.0574 | 38078.2225 | 43034.623 | 47356.0219 | 45320.7349 | 50410.0743 | 47012.247 | 43270.3168 | 47789.4357 | 42055.9126 | 37052.1942 | 31194.4979
P5 |  |  |  | -78159.6171 | -88824.9351 | -69899.8757 | -31624.9415 | -21804.9855 | -41609.4214 | -27016.1671 | -24352.7177 | -16446.1393 | -6061.1709 | -7767.6877 | -12157.98 | -6628.6413 | -2288.4275 | -4064.4507 | -7191.8845 | -15590.4826
P95 |  |  |  | 352979.6124 | 265837.1089 | 205190.5287 | 199798.7795 | 177011.3279 | 171648.4144 | 136715.0743 | 135801.4358 | 125130.0965 | 121354.5538 | 141901.1783 | 110131.2906 | 101999.9147 | 119340.0891 | 101875.0184 | 85063.4069 | 76157.5934
STARTS - Number Starts
MEAN |  |  |  | 24.74 | 24.82 | 145.73 | 263.25 | 281.67 | 283.01 | 295.41 | 303.63 | 304.38 | 316.4 | 318.66 | 321.68 | 323.29 | 327.36 | 319.89 | 317.76 | 321.48
P5 |  |  |  | 18 | 19 | 124.5 | 236.5 | 256.5 | 255 | 272 | 279 | 277 | 287 | 294 | 295 | 293.5 | 301.5 | 296 | 296 | 291.5
P95 |  |  |  | 32 | 31.5 | 172 | 293.5 | 307 | 309 | 317 | 327.5 | 327 | 346 | 346.5 | 345.5 | 343.5 | 352.5 | 344.5 | 342 | 344.5
VOMCOSTS - VOM Costs
MEAN |  |  |  | 20753.173 | 20466.7537 | 17972.9217 | 16100.6168 | 15099.184 | 14229.794 | 14120.5776 | 13880.0061 | 13578.775 | 14289.8854 | 13934.6735 | 13772.0257 | 14027.333 | 13737.9185 | 13050.9084 | 13035.9761 | 12689.0073
P5 |  |  |  | 20154.2669 | 19627.878 | 17148.3118 | 14867.6557 | 13953.6079 | 12725.4891 | 12552.2886 | 12465.7464 | 11857.5 | 13014.7852 | 12061.3273 | 12366.1395 | 12072.0968 | 12144.1472 | 10796.7405 | 11539.5732 | 11005.7616
P95 |  |  |  | 21365.097 | 21174.4252 | 18787.3714 | 17289.2081 | 16303.0222 | 16056.4958 | 15595.0624 | 15704.8911 | 15235.0684 | 16040.0434 | 16479.5114 | 15043.8639 | 15884.3979 | 15545.616 | 15259.4018 | 15289.8963 | 14604.8256
15554: New 2022JAN J920_A #3
CAPACITYFACTOR - Net Generation Capacity Factor
MEAN |  |  |  | 0.91777 | 0.89244 | 0.77209 | 0.67447 | 0.62321 | 0.57323 | 0.56627 | 0.54734 | 0.5211 | 0.52981 | 0.5121 | 0.49522 | 0.49308 | 0.47313 | 0.44148 | 0.42973 | 0.41009
P5 |  |  |  | 0.8917 | 0.85051 | 0.73966 | 0.61518 | 0.57193 | 0.52105 | 0.50702 | 0.49437 | 0.46379 | 0.48146 | 0.44277 | 0.44633 | 0.4248 | 0.41698 | 0.36709 | 0.37373 | 0.35004
P95 |  |  |  | 0.93975 | 0.92323 | 0.80173 | 0.72847 | 0.67707 | 0.64444 | 0.62578 | 0.6201 | 0.58465 | 0.59533 | 0.60815 | 0.54142 | 0.56048 | 0.53582 | 0.51471 | 0.50043 | 0.47874
CO2EMISSIONS - CO2 Emissions
MEAN |  |  |  | 18936.2703 | 18248.8463 | 15865.7483 | 13738.8502 | 12701.9687 | 11682.0427 | 11484.4568 | 11093.8059 | 10576.7541 | 10860.1097 | 10453.2847 | 10159.7009 | 10050.9418 | 9656.8598 | 9040.7315 | 8766.6702 | 8394.3091
P5 |  |  |  | 18295.8232 | 17366.4951 | 15102.451 | 12554.4983 | 11684.1732 | 10624.5915 | 10284.4159 | 9952.6984 | 9319.3214 | 9821.6727 | 9018.7179 | 9212.3917 | 8644.654 | 8535.6033 | 7576.0168 | 7635.3704 | 7197.054
P95 |  |  |  | 19508.93 | 18959.2249 | 16564.0337 | 14811.8049 | 13820.0517 | 13184.2767 | 12768.8189 | 12591.4384 | 11882.2297 | 12280.5018 | 12396.3041 | 11145.2602 | 11487.2497 | 10980.8872 | 10545.9926 | 10232.9642 | 9758.3638
FUELCONSUMED - Fuel Consumed
MEAN |  |  |  | 320953.7335 | 309302.4789 | 268910.9877 | 232861.867 | 215287.6044 | 198000.7229 | 194651.81 | 188030.609 | 179267.0181 | 184069.6559 | 177174.3172 | 172198.3211 | 170354.9457 | 163675.5901 | 153232.7371 | 148587.6311 | 142276.4252
P5 |  |  |  | 310098.6976 | 294347.3749 | 255973.7451 | 212788.1068 | 198036.8339 | 180077.8221 | 174312.1341 | 168689.8029 | 157954.6004 | 166469.0291 | 152859.6262 | 156142.2325 | 146519.5592 | 144671.2422 | 128407.0637 | 129413.0574 | 121983.9656
P95 |  |  |  | 330659.8299 | 321342.795 | 280746.334 | 251047.5411 | 234238.165 | 223462.3166 | 216420.6586 | 213414.2097 | 201393.724 | 208144.0984 | 210106.8483 | 188902.7153 | 194699.1473 | 186116.7315 | 178745.637 | 173440.0718 | 165395.9961
FUELCOST - Fuel Cost
MEAN |  |  |  | 452099.6885 | 459738.162 | 428451.9172 | 398450.8851 | 382347.8146 | 366801.1411 | 369546.7531 | 371279.7621 | 363082.1682 | 380004.7765 | 376733.5907 | 372264.2486 | 376963.5242 | 368090.4925 | 363936.704 | 360122.1392 | 359477.7163
P5 |  |  |  | 303117.6301 | 342509.7646 | 301836.4848 | 263986.8187 | 275031.1929 | 249254.3211 | 266554.6174 | 259775.522 | 243939.4536 | 276518.1894 | 251985.7501 | 258250.1643 | 254964.7242 | 268586.4741 | 233923.8617 | 252354.5105 | 231534.0061
P95 |  |  |  | 638689.7574 | 592729.3881 | 553863.5519 | 545957.4553 | 561381.0375 | 586479.4371 | 523178.8597 | 549463.2245 | 506851.2416 | 554812.7817 | 610262.0564 | 494740.5672 | 535503.3053 | 506303.7103 | 521600.6415 | 516421.5189 | 507835.5161
NETPOS - Net Position (MWh)
MEAN |  |  |  | 39209.3387 | 37755.4715 | 32866.997 | 28568.5086 | 26391.4975 | 24256.3088 | 23828.2491 | 23001.0206 | 21913.8518 | 22708.2994 | 21842.2077 | 21213.1111 | 20970.5491 | 20135.1736 | 18837.6793 | 18253.3638 | 17464.3968
P5 |  |  |  | 37859.8761 | 35965.6212 | 31276.0198 | 26106.6324 | 24276.837 | 22061.6175 | 21339.8001 | 20636.3832 | 19309.42 | 20538.8 | 18845.8935 | 19236.0284 | 18036.8064 | 17797.36 | 15783.39 | 15898.41 | 14972.52
P95 |  |  |  | 40481.0408 | 39223.8069 | 34316.6637 | 30797.888 | 28710.2122 | 27365.1587 | 26487.4743 | 26105.3572 | 24614.1483 | 25676.6936 | 25893.0989 | 23268.371 | 23961.5217 | 22898 | 21974.025 | 21304.7616 | 20302.64
NETREVENUE - Net Revenue $
MEAN |  |  |  | 119258.3084 | 63525.2141 | 73875.3732 | 80259.9907 | 59965.7181 | 37962.5102 | 38640.9572 | 43099.2952 | 46855.1799 | 45089.283 | 50311.907 | 46492.2767 | 42864.3685 | 48113.7839 | 42947.3396 | 38033.2561 | 33116.698
P5 |  |  |  | -77809.3557 | -88315.4027 | -57312.1318 | -27360.3451 | -20680.9857 | -41231.3896 | -25769.3665 | -24469.882 | -16370.4936 | -6498.0963 | -10529.0692 | -11472.5873 | -6731.4121 | 2540.9519 | -3590.6043 | -7360.0963 | -13698.8633
P95 |  |  |  | 348055.1026 | 249269.4865 | 201498.1739 | 199922.8282 | 183553.2879 | 173141.2703 | 133819.3284 | 138647.7557 | 125902.4314 | 122536.9034 | 144888.8312 | 105674.457 | 100280.6776 | 116824.2992 | 104467.3824 | 84656.048 | 77631.9596
STARTS - Number Starts
MEAN |  |  |  | 26.33 | 24.62 | 139.62 | 263.94 | 282.41 | 286.46 | 297.1 | 305.88 | 303.58 | 315.47 | 317.8 | 320.68 | 321.48 | 326.43 | 318.3 | 316.76 | 318.76
P5 |  |  |  | 18 | 16 | 120 | 241.5 | 258 | 254.5 | 272.5 | 277.5 | 279 | 286 | 291 | 296 | 295 | 304 | 290 | 292 | 293.5
P95 |  |  |  | 35.5 | 31.5 | 159 | 289.5 | 308.5 | 312.5 | 322 | 328.5 | 327.5 | 343 | 341 | 342 | 346 | 349.5 | 343 | 342 | 341.5
VOMCOSTS - VOM Costs
MEAN |  |  |  | 20780.9495 | 20387.9546 | 18076.8483 | 15998.3648 | 15043.1535 | 14068.6591 | 14058.667 | 13800.6124 | 13586.5881 | 14306.2286 | 13979.0129 | 13788.5222 | 14050.2679 | 13691.9181 | 12997.9987 | 12959.8883 | 12574.3657
P5 |  |  |  | 20065.7344 | 19421.4354 | 17201.8109 | 14619.7142 | 13837.7971 | 12795.7381 | 12590.4821 | 12381.8299 | 11971.8404 | 12939.444 | 12061.3719 | 12503.4184 | 12084.6603 | 12102.2048 | 10890.5391 | 11287.8711 | 10780.2144
P95 |  |  |  | 21454.9516 | 21180.8557 | 18874.165 | 17246.8173 | 16364.8209 | 15871.792 | 15627.6098 | 15663.2143 | 15260.772 | 16176.3169 | 16571.5833 | 15124.4412 | 16054.2195 | 15570.64 | 15162.0773 | 15126.3807 | 14617.9008
15554: New 2023JAN 18V50DF_NG_B #1
CAPACITYFACTOR - Net Generation Capacity Factor
MEAN |  |  |  |  | 0.58174 | 0.47235 | 0.36777 | 0.31003 | 0.26646 | 0.2626 | 0.25895 | 0.25716 | 0.24248 | 0.23793 | 0.22916 | 0.23477 | 0.23421 | 0.21202 | 0.20434 | 0.19262
P5 |  |  |  |  | 0.49333 | 0.3557 | 0.2543 | 0.22192 | 0.16617 | 0.17155 | 0.17479 | 0.17075 | 0.17966 | 0.16577 | 0.16804 | 0.16732 | 0.17777 | 0.15241 | 0.15327 | 0.13624
P95 |  |  |  |  | 0.6708 | 0.57001 | 0.47731 | 0.42481 | 0.40158 | 0.3641 | 0.36429 | 0.34366 | 0.33075 | 0.34276 | 0.28733 | 0.30669 | 0.30452 | 0.28146 | 0.26237 | 0.24591
CO2EMISSIONS - CO2 Emissions
MEAN |  |  |  |  | 23634.1697 | 19233.4216 | 14920.2453 | 12568.9795 | 10816.3616 | 10589.241 | 10471.2805 | 10390.1642 | 9899.9008 | 9648.2073 | 9360.2383 | 9515.3969 | 9521.6217 | 8640.7553 | 8298.8429 | 7840.7771
P5 |  |  |  |  | 19907.7941 | 14486.9913 | 10366.3655 | 8926.4791 | 6716.4483 | 6968.764 | 7038.8151 | 6889.2234 | 7262.943 | 6714.5243 | 6825.4183 | 6826.7818 | 7284.7585 | 6242.2887 | 6187.1004 | 5551.0439
P95 |  |  |  |  | 27323.1329 | 23269.446 | 19520.1923 | 17075.7213 | 16285.19 | 14728.3478 | 14727.9679 | 13852.9679 | 13535.797 | 13864.6279 | 11794.1136 | 12523.9251 | 12332.7393 | 11432.6039 | 10649.2858 | 9960.63
FUELCONSUMED - Fuel Consumed
MEAN |  |  |  |  | 386811.2882 | 314785.9506 | 244193.8671 | 205711.6126 | 177027.1941 | 173310.0005 | 171379.3863 | 170051.788 | 162027.8363 | 157908.4658 | 153195.3888 | 155734.8103 | 155836.6892 | 141419.8906 | 135823.9426 | 128326.9573
P5 |  |  |  |  | 325823.1434 | 237102.9678 | 169662.2826 | 146096.2215 | 109925.504 | 114055.0565 | 115201.5572 | 112753.2478 | 118869.7702 | 109894.015 | 111708.9735 | 111731.2896 | 119226.8165 | 102165.1175 | 101261.8718 | 90851.7826
P95 |  |  |  |  | 447187.1181 | 380841.9961 | 319479.4152 | 279471.7067 | 266533.3873 | 241053.1557 | 241046.9379 | 226726.1527 | 221535.1394 | 226916.9877 | 193029.6822 | 204974.2236 | 201845.1601 | 187112.9937 | 174292.7301 | 163021.7677
FUELCOST - Fuel Cost
MEAN |  |  |  |  | 602290.2098 | 522678.7672 | 437311.4073 | 381390.6199 | 344463.7264 | 341802.0278 | 350151.7237 | 353262.101 | 343412.6697 | 345761.9118 | 338830.1341 | 351788.503 | 356826.6356 | 341399.9187 | 333569.6858 | 326838.693
P5 |  |  |  |  | 363500.4393 | 287111.7884 | 211587.702 | 206317.6525 | 150835.6873 | 172879.8556 | 172439.6667 | 170384.301 | 196618.047 | 178114.8092 | 188658.8708 | 194341.7157 | 219252.7482 | 190394.0432 | 196480.3697 | 176335.8391
P95 |  |  |  |  | 892093.8161 | 779592.0452 | 705593.9479 | 685841.9182 | 706723.1716 | 594103.3932 | 635591.2088 | 576657.0143 | 589563.6669 | 679693.1688 | 518300.0047 | 555731.1402 | 547139.3854 | 539794.2726 | 523988.2929 | 495206.4757
NETPOS - Net Position (MWh)
MEAN |  |  |  |  | 45408.924 | 36988.0464 | 28686.8906 | 24149.2201 | 20767.5262 | 20317.226 | 20076.8465 | 19905.0892 | 19142.8562 | 18642.8618 | 18071.7259 | 18358.3242 | 18357.4657 | 16647.4022 | 15977.3995 | 15084.8581
P5 |  |  |  |  | 38268.0074 | 27873.3463 | 19930.7726 | 17151.47 | 12896 | 13371.05 | 13495.965 | 13198.32 | 14044.16 | 12974.5 | 13177.89 | 13171.2 | 14044.86 | 12026.5 | 11911.76 | 10679.65
P95 |  |  |  |  | 52441.6358 | 44711.8273 | 37528.9512 | 32805.7572 | 31266.14 | 28257.425 | 28236.5394 | 26537.26 | 26172.16 | 26787.9166 | 22770.99 | 24162.53 | 23777.26 | 22026.25 | 20502.615 | 19163.25
NETREVENUE - Net Revenue $
MEAN |  |  |  |  | 228665.6923 | 220427.4506 | 183904.2295 | 157922.5389 | 125481.3266 | 123072.5282 | 130489.8594 | 124893.9527 | 133274.5785 | 137178.4823 | 127275.287 | 118383.9255 | 120030.2032 | 111312.8866 | 101429.9878 | 94959.3383
P5 |  |  |  |  | 31365.3458 | 55901.8045 | 46498.5389 | 64184.8896 | 34342.2023 | 44879.2225 | 44801.1116 | 48528.5956 | 64076.1892 | 59198.3036 | 53084.5015 | 52840.9405 | 52889.8851 | 43923.7383 | 38304.5375 | 30885.7523
P95 |  |  |  |  | 457135.4903 | 410820.0816 | 346575.9096 | 324484.0261 | 309059.3548 | 261616.629 | 262779.3731 | 228984.2865 | 239046.9286 | 281091.9301 | 219865.8835 | 206132.1159 | 223066.0986 | 198480.1632 | 172745.9444 | 164444.1781
STARTS - Number Starts
MEAN |  |  |  |  | 262.51 | 279.31 | 271.91 | 260.23 | 247.74 | 254.11 | 259.97 | 261.1 | 256.23 | 253.77 | 250.35 | 253.31 | 250.41 | 231.99 | 229.59 | 220.21
P5 |  |  |  |  | 230.5 | 246 | 234.5 | 203.5 | 192.5 | 194.5 | 202.5 | 197 | 204 | 182.5 | 197 | 196.5 | 208.5 | 168 | 188 | 169.5
P95 |  |  |  |  | 295 | 302.5 | 305.5 | 302.5 | 297 | 307 | 319.5 | 313 | 310 | 318 | 298.5 | 301.5 | 291 | 288.5 | 276 | 272
VOMCOSTS - VOM Costs
MEAN |  |  |  |  | 30878.0683 | 25891.6325 | 20367.6923 | 17387.4385 | 15367.9694 | 15237.9195 | 15459.1718 | 15525.9696 | 15314.2849 | 15287.1466 | 14999.5325 | 15604.5756 | 15970.9952 | 14649.7139 | 14379.6596 | 13878.0695
P5 |  |  |  |  | 26022.245 | 19511.3424 | 14150.8486 | 12349.0584 | 9543.04 | 10028.2875 | 10391.8931 | 10294.6896 | 11235.328 | 10639.09 | 10937.6487 | 11195.52 | 12219.0282 | 10583.32 | 10720.584 | 9825.278
P95 |  |  |  |  | 35660.3123 | 31298.2791 | 26645.5554 | 23620.1451 | 23136.9436 | 21193.0687 | 21742.1354 | 20699.0628 | 20937.728 | 21966.0916 | 18899.9217 | 20538.1505 | 20686.2162 | 19383.1 | 18452.3535 | 17630.19
15554: New 2023JAN 18V50DF_NG_B #10
CAPACITYFACTOR - Net Generation Capacity Factor
MEAN |  |  |  |  | 0.57221 | 0.47747 | 0.41419 | 0.36475 | 0.32476 | 0.32245 | 0.32843 | 0.29533 | 0.29638 | 0.27726 | 0.26 | 0.26702 | 0.27067 | 0.23993 | 0.22272 | 0.20712
P5 |  |  |  |  | 0.47789 | 0.37681 | 0.30088 | 0.28944 | 0.21936 | 0.24558 | 0.25865 | 0.22214 | 0.23858 | 0.20426 | 0.1988 | 0.19664 | 0.21103 | 0.1709 | 0.16053 | 0.14148
P95 |  |  |  |  | 0.65606 | 0.57383 | 0.50619 | 0.45675 | 0.44446 | 0.41176 | 0.41402 | 0.36752 | 0.37972 | 0.38082 | 0.32379 | 0.33096 | 0.34386 | 0.31947 | 0.29051 | 0.27519
CO2EMISSIONS - CO2 Emissions
MEAN |  |  |  |  | 23229.2073 | 19448.4536 | 16822.21 | 14774.9977 | 13213.4386 | 13009.7395 | 13282.7261 | 11933.154 | 12096.4757 | 11252.7528 | 10624.4348 | 10830.8562 | 11006.1699 | 9779.5818 | 9046.3911 | 8425.4343
P5 |  |  |  |  | 19349.7804 | 15347.6253 | 12295.437 | 11683.7597 | 8914.0569 | 9920.6876 | 10488.5609 | 8937.8382 | 9768.3091 | 8275.4332 | 8085.0261 | 8006.6656 | 8572.8639 | 6972.5843 | 6539.0351 | 5789.7518
P95 |  |  |  |  | 26735.7551 | 23358.1448 | 20521.855 | 18554.7935 | 18029.8995 | 16691.112 | 16780.4973 | 14761.7875 | 15650.3408 | 15485.3531 | 13217.6909 | 13448.6071 | 13945.2234 | 13023.6051 | 11813.712 | 11236.6323
FUELCONSUMED - Fuel Consumed
MEAN |  |  |  |  | 380183.4254 | 318305.2967 | 275322.5863 | 241816.6568 | 216259.224 | 212925.3608 | 217393.2259 | 195305.3032 | 197978.3262 | 184169.4404 | 173886.0029 | 177264.423 | 180133.714 | 160058.6214 | 148058.7734 | 137895.8158
P5 |  |  |  |  | 316690.3503 | 251188.6296 | 201234.6474 | 191223.5633 | 145892.911 | 162368.0466 | 171662.2072 | 146282.1307 | 159874.1261 | 135440.8055 | 132324.4865 | 131041.9908 | 140308.7387 | 114117.5825 | 107021.8518 | 94758.6223
P95 |  |  |  |  | 437573.7333 | 382293.6959 | 335873.2411 | 303679.1079 | 295088.3707 | 273176.9556 | 274639.8908 | 241600.4502 | 256143.0571 | 253442.7675 | 216328.8198 | 220108.1354 | 228236.0615 | 213152.2925 | 193350.4419 | 183905.602
FUELCOST - Fuel Cost
MEAN |  |  |  |  | 591858.0047 | 527381.7704 | 487248.9206 | 442272.558 | 413858.9544 | 414148.2334 | 437496.2091 | 402675.1702 | 416143.048 | 400675.1698 | 384731.0179 | 400380.8396 | 412600.7525 | 389073.7648 | 365611.0097 | 354336.1285
P5 |  |  |  |  | 360306.3867 | 301162.2141 | 255006.0297 | 274219.2583 | 205054.2112 | 253369.814 | 260634.048 | 233521.5392 | 268873.9649 | 224875.0205 | 230026.2288 | 233168.5714 | 252913.7418 | 210257.3907 | 205689.1762 | 179749.9148
P95 |  |  |  |  | 876183.7016 | 784922.3202 | 739390.8845 | 739317.982 | 768885.4141 | 661941.6029 | 724435.6917 | 608576.6384 | 667410.2523 | 749330.3353 | 568585.6071 | 619855.2483 | 627767.8307 | 617036.5175 | 579077.5187 | 555877.4812
NETPOS - Net Position (MWh)
MEAN |  |  |  |  | 44609.2649 | 37398.4654 | 32343.2051 | 28387.5196 | 25369.5826 | 24961.1389 | 25467.1273 | 22860.9156 | 23390.1423 | 21743.3738 | 20512.4419 | 20896.2404 | 21219.6095 | 18841.4847 | 17416.5808 | 16209.688
P5 |  |  |  |  | 37211.1266 | 29521.5167 | 23640.3927 | 22449.35 | 17114.8375 | 19034.9004 | 20109.9234 | 17123.04 | 18888.72 | 15990.65 | 15609.825 | 15447.6 | 16528.3 | 13433.5 | 12589.325 | 11138.9
P95 |  |  |  |  | 51257.1283 | 44874.7937 | 39455.6473 | 35645.2168 | 34610.5136 | 32023.81 | 32172.3266 | 28279.2234 | 30261.41 | 29921.17 | 25518.27 | 25945.9594 | 26885.685 | 25091.5 | 22744.435 | 21618.15
NETREVENUE - Net Revenue $
MEAN |  |  |  |  | 226744.6295 | 218065.0542 | 166773.0642 | 139696.7461 | 103969.4993 | 101421.2572 | 105694.4174 | 110891.9283 | 114763.639 | 124603.7034 | 117531.0289 | 108068.4198 | 107223.6579 | 102192.0525 | 95522.5599 | 91528.8751
P5 |  |  |  |  | 36311.0076 | 54080.643 | 21974.3165 | 37693.8525 | 8531.9208 | 14254.9279 | 12141.0459 | 27043.9957 | 42120.1454 | 39457.7134 | 41325.8386 | 39538.4076 | 43395.4863 | 37950.8546 | 37302.5315 | 28931.6294
P95 |  |  |  |  | 452441.1795 | 402116.7114 | 333430.4997 | 317677.558 | 300585.3427 | 251326.1341 | 249435.2857 | 219817.1965 | 221318.1695 | 268831.7845 | 208884.6116 | 193845.9539 | 209215.2323 | 187233.9149 | 164710.5109 | 159595.3003
STARTS - Number Starts
MEAN |  |  |  |  | 258.56 | 278.82 | 288.09 | 278.57 | 272.16 | 279.33 | 287.49 | 278.52 | 283.15 | 271.26 | 265.03 | 266.68 | 268.83 | 244.44 | 238.55 | 228.09
P5 |  |  |  |  | 221.5 | 249.5 | 256.5 | 240.5 | 219.5 | 236.5 | 248 | 232.5 | 249 | 218.5 | 225 | 216 | 232 | 189.5 | 194 | 173
P95 |  |  |  |  | 289.5 | 304 | 317 | 313.5 | 305 | 315.5 | 322.5 | 325.5 | 318.5 | 321.5 | 308.5 | 301.5 | 305.5 | 293 | 285 | 282.5
VOMCOSTS - VOM Costs
MEAN |  |  |  |  | 30334.3001 | 26178.9258 | 22963.6756 | 20439.0141 | 18773.4911 | 18720.8541 | 19609.688 | 17831.5142 | 18712.1138 | 17829.5665 | 17025.3268 | 17761.8044 | 18461.0603 | 16580.5065 | 15674.9227 | 14912.913
P5 |  |  |  |  | 25303.5661 | 20665.0617 | 16784.6788 | 16163.532 | 12664.9798 | 14276.1753 | 15484.641 | 13355.9712 | 15110.976 | 13112.333 | 12956.1547 | 13130.46 | 14379.621 | 11821.48 | 11330.3925 | 10247.788
P95 |  |  |  |  | 34854.8473 | 31412.3556 | 28013.5096 | 25664.5561 | 25611.7801 | 24017.8575 | 24772.6915 | 22057.7943 | 24209.128 | 24535.3594 | 21180.1641 | 22054.0655 | 23390.5459 | 22080.52 | 20469.9915 | 19888.698
15554: New 2023JAN 18V50DF_NG_B #2
CAPACITYFACTOR - Net Generation Capacity Factor
MEAN |  |  |  |  | 0.5835 | 0.47482 | 0.37347 | 0.31738 | 0.27077 | 0.26989 | 0.26731 | 0.2612 | 0.24613 | 0.24171 | 0.23267 | 0.23791 | 0.23572 | 0.21513 | 0.20674 | 0.19338
P5 |  |  |  |  | 0.48374 | 0.36122 | 0.26552 | 0.22687 | 0.17513 | 0.18076 | 0.18702 | 0.17774 | 0.18247 | 0.16618 | 0.17267 | 0.17227 | 0.1771 | 0.15495 | 0.15244 | 0.13529
P95 |  |  |  |  | 0.67934 | 0.56841 | 0.47412 | 0.43007 | 0.40509 | 0.37189 | 0.37556 | 0.35172 | 0.32973 | 0.34903 | 0.28991 | 0.31153 | 0.30532 | 0.28106 | 0.26082 | 0.24924
CO2EMISSIONS - CO2 Emissions
MEAN |  |  |  |  | 23687.9997 | 19344.9058 | 15148.1381 | 12859.1637 | 11001.0947 | 10878.0145 | 10810.4603 | 10556.0747 | 10032.1296 | 9821.8631 | 9513.8886 | 9638.6033 | 9588.3937 | 8777.6469 | 8398.5143 | 7864.601
P5 |  |  |  |  | 19614.6491 | 14684.6521 | 10757.4464 | 9151.9172 | 7119.4352 | 7315.0379 | 7627.1857 | 7183.1175 | 7498.6394 | 6758.1251 | 7021.551 | 6974.8115 | 7210.7795 | 6294.4527 | 6187.1004 | 5533.6833
P95 |  |  |  |  | 27725.8031 | 23091.2168 | 19178.2747 | 17415.7406 | 16547.332 | 15041.9821 | 15188.7177 | 14221.6236 | 13511.259 | 14129.368 | 11888.347 | 12658.8933 | 12476.3456 | 11506.5029 | 10679.6999 | 10134.2358
FUELCONSUMED - Fuel Consumed
MEAN |  |  |  |  | 387692.3035 | 316610.5688 | 247923.6998 | 210460.9448 | 180050.6492 | 178036.2446 | 176930.611 | 172767.1792 | 164191.9733 | 160750.6243 | 155710.1251 | 157751.2817 | 156929.5208 | 143660.3422 | 137455.2259 | 128716.8734
P5 |  |  |  |  | 321025.3542 | 240338.0046 | 176062.9527 | 149785.8783 | 116521.0342 | 119722.3885 | 124831.1896 | 117563.2985 | 122727.3229 | 110607.6125 | 114919.0015 | 114154.0344 | 118016.0305 | 103018.865 | 101261.8718 | 90567.6487
P95 |  |  |  |  | 453777.4647 | 377924.9893 | 313883.3832 | 285036.6718 | 270823.7651 | 246186.287 | 248587.8509 | 232759.797 | 221133.5351 | 231249.8853 | 194571.9635 | 207183.1968 | 204195.5096 | 188322.4694 | 174790.5062 | 165863.1057
FUELCOST - Fuel Cost
MEAN |  |  |  |  | 604048.2922 | 525335.8983 | 442661.0351 | 389785.8042 | 349452.0375 | 350682.4583 | 360813.5374 | 358675.2505 | 348120.9901 | 351462.0455 | 344344.099 | 356401.5268 | 359747.7408 | 347099.0912 | 337863.4823 | 328484.1627
P5 |  |  |  |  | 363237.4959 | 289296.3298 | 217120.1503 | 217636.434 | 158489.2628 | 181207.2221 | 190481.0964 | 177917.3787 | 199846.3554 | 186993.0462 | 195709.3571 | 197547.2745 | 217392.8296 | 192053.7097 | 197040.8072 | 171308.5278
P95 |  |  |  |  | 904680.5986 | 766658.3048 | 700361.044 | 700227.831 | 719207.9564 | 607671.1383 | 670813.8752 | 581416.9195 | 583947.5057 | 686111.7163 | 520143.5875 | 559628.6882 | 553047.8528 | 549127.045 | 515875.5489 | 493626.9256
NETPOS - Net Position (MWh)
MEAN |  |  |  |  | 45517.2289 | 37202.2264 | 29125.0509 | 24706.8051 | 21122.1697 | 20871.2438 | 20727.0742 | 20222.9272 | 19398.4344 | 18978.6411 | 18368.3733 | 18595.9593 | 18486.1869 | 16911.1502 | 16169.2926 | 15130.701
P5 |  |  |  |  | 37722.3729 | 28251.4009 | 20682.865 | 17584.63 | 13669.76 | 14035.45 | 14624.085 | 13761.36 | 14499.92 | 13058.75 | 13556.565 | 13456.8 | 13902.23 | 12127 | 11911.76 | 10646.25
P95 |  |  |  |  | 53176.022 | 44373.1662 | 36871.73 | 33459.5011 | 31768.1229 | 28859.605 | 29119.5054 | 27245.27 | 26125.95 | 27300.995 | 22951.695 | 24422.93 | 24054.13 | 22168.625 | 20561.17 | 19497.25
NETREVENUE - Net Revenue $
MEAN |  |  |  |  | 230843.795 | 219188.5295 | 182447.7635 | 155330.3086 | 124158.4368 | 120617.2764 | 128563.5806 | 123872.2104 | 131605.4185 | 136997.8055 | 127178.0425 | 117671.909 | 119722.0114 | 110543.4591 | 100982.2865 | 95165.4569
P5 |  |  |  |  | 31812.6862 | 50393.0607 | 34519.2235 | 59833.8448 | 29526.6342 | 41404.3937 | 41412.942 | 47531.1505 | 63237.5815 | 58981.7253 | 54130.5076 | 49795.377 | 54427.708 | 42733.4888 | 40270.6862 | 30484.5704
P95 |  |  |  |  | 467761.6501 | 406473.9541 | 348293.4746 | 320698.3351 | 311715.5912 | 260463.9699 | 267722.5705 | 227414.5636 | 236962.6528 | 282084.3556 | 215765.1882 | 206867.4585 | 223065.6349 | 199942.7369 | 172843.6147 | 164915.2139
STARTS - Number Starts
MEAN |  |  |  |  | 261.81 | 280.69 | 273.64 | 262.76 | 250.01 | 257.94 | 262.36 | 263.51 | 257.62 | 253.92 | 251.28 | 252.91 | 250.29 | 233.24 | 230.29 | 220.7
P5 |  |  |  |  | 229 | 252.5 | 240.5 | 204.5 | 205 | 203.5 | 207.5 | 199.5 | 210 | 190 | 196 | 194 | 210 | 173.5 | 185 | 168
P95 |  |  |  |  | 293.5 | 307 | 308 | 303.5 | 297.5 | 311.5 | 313 | 314 | 312 | 315 | 300 | 297.5 | 294 | 287.5 | 274.5 | 279
VOMCOSTS - VOM Costs
MEAN |  |  |  |  | 30951.7157 | 26041.5585 | 20678.7861 | 17788.8997 | 15630.4056 | 15653.4328 | 15959.8471 | 15773.8832 | 15518.7475 | 15562.4857 | 15245.7498 | 15806.5654 | 16082.9826 | 14881.8121 | 14552.3633 | 13920.2449
P5 |  |  |  |  | 25651.2135 | 19775.9806 | 14684.8342 | 12660.9336 | 10115.6224 | 10526.5875 | 11260.5454 | 10733.8608 | 11599.936 | 10708.175 | 11251.9489 | 11438.28 | 12094.9401 | 10671.76 | 10720.584 | 9794.55
P95 |  |  |  |  | 36159.6949 | 31061.2163 | 26178.9283 | 24090.8408 | 23508.4109 | 21644.7038 | 22422.0191 | 21251.3106 | 20900.76 | 22386.8159 | 19049.9068 | 20759.4905 | 20927.0931 | 19508.39 | 18505.053 | 17937.47
15554: New 2023JAN 18V50DF_NG_B #3
CAPACITYFACTOR - Net Generation Capacity Factor
MEAN |  |  |  |  | 0.58421 | 0.47789 | 0.38081 | 0.32055 | 0.27467 | 0.27029 | 0.27243 | 0.26488 | 0.25398 | 0.24772 | 0.23712 | 0.24124 | 0.24135 | 0.21884 | 0.21222 | 0.19943
P5 |  |  |  |  | 0.4874 | 0.36324 | 0.28668 | 0.2265 | 0.1911 | 0.1853 | 0.19329 | 0.18484 | 0.18546 | 0.16886 | 0.1715 | 0.17576 | 0.18428 | 0.15363 | 0.15609 | 0.14143
P95 |  |  |  |  | 0.67466 | 0.57284 | 0.48114 | 0.43529 | 0.40462 | 0.37447 | 0.38155 | 0.34592 | 0.33842 | 0.3516 | 0.30092 | 0.31259 | 0.31446 | 0.28875 | 0.27448 | 0.25998
CO2EMISSIONS - CO2 Emissions
MEAN |  |  |  |  | 23700.5181 | 19471.6067 | 15438.5041 | 12986.2107 | 11163.2838 | 10898.1468 | 11005.6267 | 10709.3455 | 10362.439 | 10052.4724 | 9691.8043 | 9779.8586 | 9808.3678 | 8928.1996 | 8622.3622 | 8110.8607
P5 |  |  |  |  | 19760.297 | 14827.1034 | 11609.7523 | 9169.2586 | 7793.2978 | 7440.5623 | 7791.5833 | 7446.7578 | 7546.6517 | 6875.8473 | 6912.5884 | 7101.0721 | 7519.7507 | 6233.5947 | 6347.8607 | 5724.6497
P95 |  |  |  |  | 27556.8888 | 23191.4422 | 19355.5217 | 17617.9103 | 16522.9328 | 15096.6169 | 15538.2617 | 14007.5744 | 13777.5087 | 14336.6473 | 12474.741 | 12671.9548 | 12846.2408 | 11849.9157 | 11118.5322 | 10624.672
FUELCONSUMED - Fuel Consumed
MEAN |  |  |  |  | 387897.1863 | 318684.2347 | 252676.0077 | 212540.2732 | 182705.1359 | 178365.7416 | 180124.8236 | 175275.7043 | 169598.0203 | 164524.9171 | 158622.0015 | 160063.1514 | 160529.7515 | 146124.3804 | 141118.8576 | 132747.3114
P5 |  |  |  |  | 323409.1168 | 242669.4503 | 190012.312 | 150069.6981 | 127549.8823 | 121776.7964 | 127521.8221 | 121878.1969 | 123513.1206 | 112534.3258 | 113135.6526 | 116220.4932 | 123072.8429 | 102022.8262 | 103892.9738 | 93693.1206
P95 |  |  |  |  | 451012.9094 | 379565.3389 | 316784.3155 | 288345.5041 | 270424.4315 | 247080.4725 | 254308.7024 | 229256.5361 | 225491.1409 | 234642.3452 | 204169.2476 | 207396.9684 | 210249.4399 | 193942.9738 | 181972.7035 | 173889.8856
FUELCOST - Fuel Cost
MEAN |  |  |  |  | 604625.3338 | 528272.7707 | 449485.4027 | 393412.9632 | 354135.116 | 351624.1157 | 366924.2845 | 362997.1742 | 359129.7737 | 359743.7094 | 351541.4167 | 361685.2958 | 367416.4034 | 353215.4443 | 346705.3257 | 338569.2191
P5 |  |  |  |  | 367941.3944 | 294332.374 | 231530.2258 | 213886.4663 | 163319.8388 | 181267.3528 | 190422.8883 | 185985.6782 | 203558.7119 | 185753.9464 | 193035.0535 | 201727.4272 | 225485.5837 | 192372.304 | 202500.2307 | 182722.2477
P95 |  |  |  |  | 904035.7184 | 767838.5546 | 706176.8685 | 705684.8692 | 713956.1135 | 609794.6796 | 672293.0606 | 583442.6311 | 593965.7361 | 697694.7395 | 547358.2712 | 572330.1907 | 572439.5246 | 561203.4473 | 550480.6458 | 518568.6954
NETPOS - Net Position (MWh)
MEAN |  |  |  |  | 45545.1667 | 37445.4153 | 29683.3081 | 24950.882 | 21433.4657 | 20909.7556 | 21101.2859 | 20516.6013 | 20037.1728 | 19424.1689 | 18711.7872 | 18868.5637 | 18910.3007 | 17201.2023 | 16600.2574 | 15604.48
P5 |  |  |  |  | 38009.5328 | 28524.5216 | 22322.875 | 17617.95 | 14963.1718 | 14276.295 | 14939.295 | 14266.44 | 14592.76 | 13286.225 | 13346.19 | 13700.4 | 14497.92 | 12009.75 | 12221.265 | 11013.65
P95 |  |  |  |  | 52769.1956 | 44582.0162 | 37214.165 | 33848.465 | 31723.3962 | 28963.215 | 29791.275 | 26834.7093 | 26640.79 | 27701.11 | 24083.44 | 24448.13 | 24767.28 | 22830.25 | 21406.035 | 20440.8
NETREVENUE - Net Revenue $
MEAN |  |  |  |  | 231841.546 | 218301.5167 | 178593.7191 | 154943.2948 | 123165.4013 | 119978.4631 | 126397.4791 | 122214.2017 | 129837.0196 | 134524.2916 | 126017.743 | 116823.2605 | 117630.499 | 109169.3489 | 99314.2859 | 93355.8291
P5 |  |  |  |  | 28921.1281 | 53070.7204 | 31970.8274 | 59908.504 | 26723.6536 | 39975.8816 | 37178.4077 | 46155.7133 | 63061.7253 | 53025.0042 | 52297.2245 | 49442.675 | 54040.9277 | 43502.375 | 39048.7496 | 28858.7044
P95 |  |  |  |  | 468228.1937 | 399938.6073 | 343379.7039 | 324267.7617 | 309451.9743 | 257088.288 | 263872.8394 | 228915.4323 | 238186.671 | 275923.5895 | 216600.5547 | 205732.6384 | 220141.8893 | 197189.5172 | 170810.1086 | 163322.1152
STARTS - Number Starts
MEAN |  |  |  |  | 259.47 | 280.14 | 276.79 | 262.5 | 250.38 | 257.09 | 264.48 | 266.52 | 262.32 | 255.36 | 252.54 | 254.11 | 254.46 | 235.11 | 234.16 | 224.84
P5 |  |  |  |  | 227.5 | 251.5 | 246.5 | 211.5 | 203 | 206 | 216 | 205.5 | 210.5 | 186 | 198 | 199.5 | 214 | 175 | 188.5 | 178
P95 |  |  |  |  | 290.5 | 307.5 | 308.5 | 296.5 | 289 | 306 | 312.5 | 314.5 | 311 | 314.5 | 301 | 298 | 294 | 289.5 | 277 | 274
VOMCOSTS - VOM Costs
MEAN |  |  |  |  | 30970.7134 | 26211.7907 | 21075.1487 | 17964.635 | 15860.7646 | 15682.3167 | 16247.9901 | 16002.949 | 16029.7383 | 15927.8185 | 15530.7834 | 16038.2791 | 16451.9616 | 15137.058 | 14940.2317 | 14356.1216
P5 |  |  |  |  | 25846.4823 | 19967.1651 | 15849.2412 | 12684.924 | 11072.7471 | 10707.2213 | 11503.2571 | 11127.8232 | 11674.208 | 10894.7045 | 11077.3377 | 11645.34 | 12613.1904 | 10568.58 | 10999.1385 | 10132.558
P95 |  |  |  |  | 35883.053 | 31207.4113 | 26422.0572 | 24370.8948 | 23475.3132 | 21722.4113 | 22939.2817 | 20931.0732 | 21312.632 | 22714.9102 | 19989.2552 | 20780.9105 | 21547.5336 | 20090.62 | 19265.4315 | 18805.536
15554: New 2023JAN 18V50DF_NG_B #4
CAPACITYFACTOR - Net Generation Capacity Factor
MEAN |  |  |  |  | 0.58348 | 0.48005 | 0.39674 | 0.32282 | 0.28164 | 0.27092 | 0.2709 | 0.26766 | 0.25857 | 0.25244 | 0.24082 | 0.24553 | 0.24444 | 0.22092 | 0.21769 | 0.20052
P5 |  |  |  |  | 0.48423 | 0.35767 | 0.29832 | 0.23832 | 0.20002 | 0.1873 | 0.19368 | 0.19108 | 0.19604 | 0.17663 | 0.17742 | 0.17689 | 0.18865 | 0.14979 | 0.16603 | 0.1416
P95 |  |  |  |  | 0.67775 | 0.57857 | 0.48595 | 0.43045 | 0.41119 | 0.37587 | 0.37978 | 0.35678 | 0.33858 | 0.36156 | 0.30057 | 0.31534 | 0.31772 | 0.29443 | 0.27346 | 0.26217
CO2EMISSIONS - CO2 Emissions
MEAN |  |  |  |  | 23642.9848 | 19553.1936 | 16105.9472 | 13093.2829 | 11443.9141 | 10916.3901 | 10956.0154 | 10807.7161 | 10551.1197 | 10263.0453 | 9854.0812 | 9954.3317 | 9951.5706 | 9004.3311 | 8838.2155 | 8165.8609
P5 |  |  |  |  | 19588.9365 | 14573.1942 | 12082.6954 | 9711.1769 | 8149.2475 | 7527.1308 | 7867.7988 | 7805.4815 | 7983.1266 | 7185.413 | 7217.6837 | 7183.7946 | 7724.281 | 6090.1438 | 6743.2442 | 5733.33
P95 |  |  |  |  | 27416.8238 | 23762.9195 | 19753.7394 | 17605.4837 | 16612.1705 | 15202.835 | 15293.6389 | 14418.0683 | 13894.505 | 14787.7402 | 12357.0614 | 12800.5688 | 12928.9232 | 11943.5538 | 11092.4629 | 10594.291
FUELCONSUMED - Fuel Consumed
MEAN |  |  |  |  | 386955.5621 | 320019.5358 | 263599.7911 | 214292.6827 | 187298.103 | 178664.3225 | 179312.854 | 176885.6967 | 172686.0833 | 167971.2812 | 161277.924 | 162918.6865 | 162873.4952 | 147370.3943 | 144651.6454 | 133647.4778
P5 |  |  |  |  | 320604.5251 | 238513.8162 | 197752.7883 | 158939.0656 | 133375.5726 | 123193.6294 | 128769.2114 | 127749.2882 | 130656.7366 | 117600.868 | 118129.0295 | 117574.38 | 126420.3102 | 99675.0206 | 110364.0625 | 93835.1874
P95 |  |  |  |  | 448720.5209 | 388918.4865 | 323301.79 | 288142.1235 | 271884.9515 | 248818.9036 | 250305.056 | 235974.9312 | 227405.9742 | 242025.2075 | 202243.2308 | 209501.9436 | 211602.6714 | 195475.5127 | 181546.0383 | 173392.6515
FUELCOST - Fuel Cost
MEAN |  |  |  |  | 603384.9636 | 530728.1795 | 466503.2371 | 395825.2606 | 361485.8426 | 351788.9689 | 365487.3223 | 366147.5196 | 365517.8981 | 366893.0785 | 356725.1527 | 368109.03 | 372536.1882 | 356406.4591 | 354555.8911 | 341435.4709
P5 |  |  |  |  | 359421.0348 | 290539.7546 | 251222.111 | 220490.232 | 181523.0749 | 189338.39 | 195436.1897 | 195529.1442 | 211073.2461 | 190548.9631 | 195822.4267 | 208723.4682 | 230829.3356 | 187457.0717 | 212712.693 | 178083.2094
P95 |  |  |  |  | 905858.0835 | 800109.2324 | 722188.1558 | 705090.4037 | 722812.0794 | 603805.2469 | 664874.1163 | 594126.903 | 608089.4808 | 712902.2504 | 536484.8988 | 583073.5599 | 580316.8586 | 577683.638 | 551315.0815 | 517159.5692
NETPOS - Net Position (MWh)
MEAN |  |  |  |  | 45432.7021 | 37602.192 | 30966.4373 | 25156.4489 | 21972.189 | 20944.9512 | 21006.1034 | 20704.989 | 20402.0819 | 19831.0334 | 19025.0167 | 19205.1216 | 19186.4156 | 17347.8899 | 17015.8306 | 15710.2703
P5 |  |  |  |  | 37675.694 | 28038.1494 | 23232.1955 | 18659.2 | 15646.723 | 14442.395 | 15085.0568 | 14953.68 | 15436.76 | 13884.4 | 13935.24 | 13860 | 14892.25 | 11733.375 | 12982.48 | 11030.35
P95 |  |  |  |  | 52535.0509 | 45645.1484 | 37977.8702 | 33824.7049 | 31894.37 | 29169.2898 | 29319.155 | 27620.2846 | 26866.7902 | 28573.17 | 23856.235 | 24695.86 | 24926.69 | 23010.245 | 21355.845 | 20382.35
NETREVENUE - Net Revenue $
MEAN |  |  |  |  | 230142.6969 | 217243.6198 | 173083.6133 | 154456.1623 | 120117.6118 | 119845.1786 | 126888.2528 | 120938.8571 | 128250.714 | 133248.0078 | 124064.5764 | 115056.8728 | 116710.6473 | 108464.877 | 97490.8682 | 93004.7494
P5 |  |  |  |  | 33428.4212 | 50049.2888 | 22802.6612 | 55897.1029 | 20934.2677 | 37790.9287 | 36638.7625 | 41717.1934 | 57113.985 | 51540.9629 | 49276.1839 | 48050.5877 | 52441.7898 | 42408.9106 | 34617.3807 | 28382.2372
P95 |  |  |  |  | 480860.801 | 412655.2406 | 339453.9914 | 323813.206 | 309325.7879 | 260304.2936 | 256683.6178 | 228512.0935 | 236824.5398 | 271655.1967 | 211155.7815 | 200921.0241 | 221576.4404 | 195203.59 | 171059.7703 | 159553.0338
STARTS - Number Starts
MEAN |  |  |  |  | 259.1 | 279.14 | 283.27 | 264.8 | 253.34 | 258.62 | 264.86 | 267.97 | 264.43 | 259.34 | 255 | 256.23 | 257.23 | 235.65 | 235.78 | 225.29
P5 |  |  |  |  | 225 | 247 | 253.5 | 216 | 210 | 204.5 | 218.5 | 213 | 216 | 200.5 | 205.5 | 199 | 217.5 | 172 | 191.5 | 166
P95 |  |  |  |  | 294 | 302 | 312.5 | 305 | 294 | 308 | 311 | 318.5 | 317 | 315 | 300 | 297.5 | 298 | 288.5 | 276.5 | 277
VOMCOSTS - VOM Costs
MEAN |  |  |  |  | 30894.2374 | 26321.5344 | 21986.1705 | 18112.6432 | 16259.4199 | 15708.7134 | 16174.6996 | 16149.8914 | 16321.6655 | 16261.4474 | 15790.7638 | 16324.3534 | 16692.1816 | 15266.1431 | 15314.2475 | 14453.4487
P5 |  |  |  |  | 25619.4719 | 19626.7046 | 16494.8588 | 13434.624 | 11578.575 | 10831.7962 | 11615.4938 | 11663.8704 | 12349.408 | 11385.208 | 11566.2492 | 11781 | 12956.2575 | 10325.37 | 11684.232 | 10147.922
P95 |  |  |  |  | 35723.8346 | 31951.6039 | 26964.2878 | 24353.7875 | 23601.8338 | 21876.9673 | 22575.7493 | 21543.822 | 21493.4321 | 23429.9994 | 19800.6751 | 20991.481 | 21686.2203 | 20249.0156 | 19220.2605 | 18751.762
15554: New 2023JAN 18V50DF_NG_B #5
CAPACITYFACTOR - Net Generation Capacity Factor
MEAN |  |  |  |  | 0.58071 | 0.4811 | 0.40712 | 0.33157 | 0.3015 | 0.28157 | 0.27389 | 0.26885 | 0.25988 | 0.25346 | 0.24236 | 0.24743 | 0.24729 | 0.22318 | 0.2215 | 0.20459
P5 |  |  |  |  | 0.48127 | 0.36686 | 0.30969 | 0.2539 | 0.21317 | 0.20746 | 0.19453 | 0.195 | 0.19867 | 0.17646 | 0.17998 | 0.18176 | 0.19064 | 0.15714 | 0.16654 | 0.1444
P95 |  |  |  |  | 0.67254 | 0.57483 | 0.49273 | 0.43389 | 0.41638 | 0.38005 | 0.38241 | 0.35357 | 0.35172 | 0.35821 | 0.30472 | 0.32138 | 0.31923 | 0.29829 | 0.28268 | 0.25996
CO2EMISSIONS - CO2 Emissions
MEAN |  |  |  |  | 23553.4717 | 19594.7926 | 16516.1591 | 13423.1769 | 12247.644 | 11344.266 | 11073.2291 | 10864.7117 | 10590.5989 | 10303.4664 | 9899.4942 | 10038.2806 | 10057.5559 | 9099.8701 | 9004.758 | 8327.4925
P5 |  |  |  |  | 19489.8413 | 14933.7146 | 12531.6194 | 10378.8203 | 8650.8812 | 8356.2006 | 7856.4771 | 7891.921 | 8092.2453 | 7215.9336 | 7374.5899 | 7353.5934 | 7780.8532 | 6390.0866 | 6786.693 | 5885.235
P95 |  |  |  |  | 27311.7804 | 23502.2738 | 20068.7063 | 17581.6442 | 16906.4233 | 15355.6165 | 15546.6423 | 14252.5758 | 14289.2482 | 14580.8118 | 12422.0886 | 13057.0909 | 12998.9034 | 12169.5977 | 11474.8118 | 10589.9509
FUELCONSUMED - Fuel Consumed
MEAN |  |  |  |  | 385490.5357 | 320700.3694 | 270313.5698 | 219691.9289 | 200452.4379 | 185667.2014 | 181231.2456 | 177818.5224 | 173332.2236 | 168632.8383 | 162021.1816 | 164292.6455 | 164608.1155 | 148934.0445 | 147377.382 | 136292.8391
P5 |  |  |  |  | 318982.6731 | 244414.3138 | 205100.1536 | 169866.1264 | 141585.617 | 136762.6936 | 128583.9139 | 129164.009 | 132442.6406 | 118100.3862 | 120697.0519 | 120353.4108 | 127346.2055 | 104584.0688 | 111075.1711 | 96321.3582
P95 |  |  |  |  | 447001.3163 | 384652.5987 | 328456.7323 | 287751.9506 | 276700.8729 | 251319.4183 | 254445.8645 | 233266.379 | 233866.5825 | 238638.4912 | 203307.5059 | 213700.3428 | 212748.0093 | 199175.0852 | 187803.7945 | 173321.618
FUELCOST - Fuel Cost
MEAN |  |  |  |  | 600917.6611 | 531550.3454 | 477629.2347 | 404189.3962 | 383123.4547 | 363634.1062 | 368985.3723 | 368136.1152 | 366621.4848 | 368164.1143 | 358503.5323 | 371121.4678 | 376767.2974 | 360391.3386 | 360733.276 | 347548.4234
P5 |  |  |  |  | 361223.076 | 296020.1419 | 259322.5628 | 237602.7879 | 193098.4084 | 209006.2914 | 195017.0949 | 194813.2134 | 215042.4192 | 198479.5589 | 202230.2745 | 214630.1376 | 235618.6856 | 192226.842 | 222321.6514 | 191544.1171
P95 |  |  |  |  | 894474.6669 | 788556.021 | 727720.8555 | 701886.698 | 735899.6118 | 617797.0361 | 669327.6761 | 591685.9436 | 616771.7186 | 703658.6152 | 535214.9589 | 587872.2821 | 584542.1934 | 575083.0261 | 566060.5285 | 526411.5821
NETPOS - Net Position (MWh)
MEAN |  |  |  |  | 45264.1007 | 37681.9603 | 31755.2181 | 25790.023 | 23515.4088 | 21765.8074 | 21230.9647 | 20814.1024 | 20478.446 | 19909.1343 | 19112.7673 | 19367.1056 | 19390.7137 | 17531.9389 | 17336.4596 | 16021.2342
P5 |  |  |  |  | 37494.0272 | 28728.521 | 24094.8799 | 19942.02 | 16608.8498 | 16032.735 | 15063.72 | 15119.28 | 15647.76 | 13943.375 | 14238.18 | 14187.6 | 15001.32 | 12311.25 | 13066.13 | 11322.6
P95 |  |  |  |  | 52424.186 | 45169.1217 | 38585.6947 | 33779.329 | 32455.8368 | 29461.785 | 29805.5016 | 27302.95 | 27627.85 | 28172.91 | 23982.605 | 25191.6 | 25060.79 | 23445.745 | 22091.965 | 20374
NETREVENUE - Net Revenue $
MEAN |  |  |  |  | 231081.7274 | 216849.5861 | 170273.3338 | 150083.9178 | 112828.3113 | 116034.3573 | 125690.1371 | 120271.6315 | 127116.1892 | 132728.003 | 123121.3024 | 114045.4181 | 115705.7045 | 107479.8006 | 96013.902 | 92434.5884
P5 |  |  |  |  | 36395.6483 | 48175.8613 | 18552.0214 | 52369.463 | 12448.5446 | 32644.7627 | 34352.0665 | 42081.3232 | 57420.615 | 50474.3317 | 47491.7234 | 45360.3664 | 49439.3465 | 42621.3094 | 36174.6006 | 28883.0027
P95 |  |  |  |  | 469939.424 | 404744.9585 | 337309.7507 | 320161.5879 | 302209.7748 | 252990.8789 | 261434.6016 | 223217.431 | 227468.5693 | 281025.5479 | 210206.5795 | 194745.632 | 218358.9391 | 194775.1481 | 166288.2227 | 161272.2846
STARTS - Number Starts
MEAN |  |  |  |  | 259.78 | 279.69 | 284.84 | 268.11 | 262 | 263.61 | 266.89 | 267.88 | 265.59 | 259.68 | 255.94 | 256.03 | 257.74 | 236.5 | 238.96 | 227.78
P5 |  |  |  |  | 229 | 250 | 252 | 224 | 218.5 | 211.5 | 217.5 | 209 | 219.5 | 194.5 | 206 | 201 | 217.5 | 177 | 191 | 179
P95 |  |  |  |  | 290 | 306 | 311.5 | 307 | 297.5 | 315 | 316 | 322 | 311.5 | 316.5 | 298 | 299.5 | 297.5 | 291 | 276.5 | 276
VOMCOSTS - VOM Costs
MEAN |  |  |  |  | 30779.5885 | 26377.3722 | 22546.2049 | 18568.8166 | 17401.4025 | 16324.3555 | 16347.8428 | 16234.9999 | 16382.7568 | 16325.4901 | 15863.5968 | 16462.0398 | 16869.921 | 15428.1062 | 15602.8136 | 14739.5354
P5 |  |  |  |  | 25495.9385 | 20109.9647 | 17107.3647 | 14358.2544 | 12290.5488 | 12024.5513 | 11599.0644 | 11793.0384 | 12518.208 | 11433.5675 | 11817.6894 | 12059.46 | 13051.1484 | 10833.9 | 11759.517 | 10416.792
P95 |  |  |  |  | 35648.4465 | 31618.3852 | 27395.8433 | 24321.1169 | 24017.3193 | 22096.3387 | 22950.2362 | 21296.301 | 22102.28 | 23101.7862 | 19905.5622 | 21412.86 | 21802.8873 | 20632.2556 | 19882.7685 | 18744.08
15554: New 2023JAN 18V50DF_NG_B #6
CAPACITYFACTOR - Net Generation Capacity Factor
MEAN |  |  |  |  | 0.58047 | 0.47957 | 0.40915 | 0.34583 | 0.31395 | 0.29704 | 0.28119 | 0.27272 | 0.26049 | 0.25531 | 0.24272 | 0.2483 | 0.24734 | 0.22483 | 0.22311 | 0.208
P5 |  |  |  |  | 0.47867 | 0.37187 | 0.31148 | 0.26706 | 0.224 | 0.22631 | 0.21208 | 0.19569 | 0.19832 | 0.18371 | 0.17938 | 0.17583 | 0.18763 | 0.15596 | 0.16906 | 0.1513
P95 |  |  |  |  | 0.6714 | 0.57878 | 0.49643 | 0.44082 | 0.42913 | 0.39135 | 0.38378 | 0.36231 | 0.34481 | 0.35899 | 0.30136 | 0.32435 | 0.32523 | 0.29762 | 0.28332 | 0.2641
CO2EMISSIONS - CO2 Emissions
MEAN |  |  |  |  | 23562.9685 | 19538.582 | 16583.9181 | 14014.2555 | 12761.1574 | 11986.5431 | 11371.532 | 11015.8605 | 10617.4737 | 10370.4698 | 9932.5241 | 10068.4276 | 10063.893 | 9156.2157 | 9062.0926 | 8464.4159
P5 |  |  |  |  | 19362.8432 | 15060.8288 | 12645.039 | 10829.6964 | 9067.3066 | 9033.4226 | 8603.002 | 7857.3452 | 8061.6921 | 7486.2586 | 7348.4388 | 7101.0721 | 7637.2468 | 6364.0046 | 6843.1763 | 6149.9838
P95 |  |  |  |  | 27250.2077 | 23645.84 | 20113.0407 | 17821.8134 | 17419.0368 | 15785.5423 | 15577.7089 | 14625.9026 | 13954.813 | 14574.2844 | 12395.5872 | 13253.0126 | 13294.4667 | 12123.7766 | 11505.226 | 10748.5419
FUELCONSUMED - Fuel Consumed
MEAN |  |  |  |  | 385645.9664 | 319780.3929 | 271422.5551 | 229365.8833 | 208856.9135 | 196179.1018 | 186113.4537 | 180292.3161 | 173772.0729 | 169729.4568 | 162561.7687 | 164786.0488 | 164711.8336 | 149856.2302 | 148315.7551 | 138533.8113
P5 |  |  |  |  | 316904.1442 | 246494.7433 | 206956.4481 | 177245.4401 | 148401.0904 | 147846.5236 | 140801.9972 | 128598.1207 | 131942.5875 | 122524.6907 | 120269.0481 | 116220.4932 | 124995.8561 | 104157.195 | 111999.6124 | 100654.3987
P95 |  |  |  |  | 445993.5792 | 387002.2911 | 329182.3352 | 291682.7075 | 285090.6183 | 258355.8481 | 254954.3189 | 239376.4742 | 228393.0108 | 238531.6592 | 202873.768 | 216906.9168 | 217585.379 | 198425.1481 | 188301.5705 | 175917.2163
FUELCOST - Fuel Cost
MEAN |  |  |  |  | 601280.0913 | 530400.0093 | 479443.9212 | 420063.1156 | 398741.2219 | 381785.9072 | 377377.5108 | 373523.6054 | 367449.4404 | 370395.6368 | 359779.0059 | 372325.8045 | 377699.7628 | 362987.77 | 363942.434 | 353718.0548
P5 |  |  |  |  | 357634.4659 | 294728.8647 | 255845.147 | 253943.3489 | 199628.0291 | 225339.4163 | 211108.6804 | 192327.4935 | 217217.1653 | 202045.7405 | 209854.7376 | 206205.6361 | 233924.167 | 195255.6671 | 219865.8936 | 197110.8652
P95 |  |  |  |  | 899891.2701 | 792596.315 | 733326.414 | 709075.7205 | 736943.3418 | 622855.9857 | 672493.9671 | 609425.4321 | 612355.8626 | 701151.754 | 536669.8111 | 591696.502 | 588666.2883 | 584359.3976 | 564451.6656 | 523283.4295
NETPOS - Net Position (MWh)
MEAN |  |  |  |  | 45277.34 | 37572.9212 | 31885.0836 | 26925.9589 | 24501.3333 | 22998.0907 | 21802.6999 | 21103.8382 | 20530.3949 | 20038.5571 | 19176.5004 | 19425.3123 | 19402.9643 | 17640.4781 | 17446.8402 | 16284.6682
P5 |  |  |  |  | 37246.3982 | 28971.456 | 24313.085 | 20808.34 | 17409.3617 | 17332.535 | 16494.6615 | 15053.04 | 15588.68 | 14465.725 | 14187.69 | 13700.4 | 14724.45 | 12261 | 13174.875 | 11831.95
P95 |  |  |  |  | 52266.0254 | 45440.6818 | 38670.2918 | 34237.6096 | 33442.0305 | 30283.44 | 29865.2286 | 28019.38 | 26982.4 | 28160.752 | 23932.26 | 25569.6 | 25631.45 | 23357.875 | 22150.52 | 20678.705
NETREVENUE - Net Revenue $
MEAN |  |  |  |  | 231668.931 | 217690.1394 | 168772.4896 | 145632.6499 | 108327.1952 | 110450.9755 | 123528.8177 | 119549.1282 | 126983.5875 | 132223.6748 | 123484.7714 | 114233.3074 | 115576.5309 | 107034.0331 | 96204.0462 | 91021.7366
P5 |  |  |  |  | 35678.7067 | 53944.7424 | 18408.3681 | 41442.9866 | 10774.106 | 23920.9148 | 32313.6043 | 39838.0754 | 55850.5327 | 53870.3228 | 46778.937 | 46846.9031 | 49760.3547 | 41804.1609 | 33759.0392 | 25826.5239
P95 |  |  |  |  | 482279.5593 | 409193.1254 | 337560.9285 | 322712.7139 | 306119.3011 | 259611.3241 | 264785.1298 | 225168.3026 | 233993.7255 | 274845.6538 | 215297.0506 | 196421.4422 | 216930.2033 | 190069.1399 | 169291.579 | 156353.01
STARTS - Number Starts
MEAN |  |  |  |  | 258.34 | 278.95 | 283.95 | 274.08 | 267.2 | 270.88 | 269.07 | 269.08 | 265.58 | 259.87 | 255.53 | 258.31 | 256.88 | 237.16 | 239.31 | 229.42
P5 |  |  |  |  | 227 | 249.5 | 254.5 | 228 | 217.5 | 227 | 226.5 | 215.5 | 219.5 | 197.5 | 207.5 | 197.5 | 213.5 | 176.5 | 193.5 | 186
P95 |  |  |  |  | 295 | 305 | 314 | 306.5 | 302 | 314.5 | 316 | 317.5 | 314.5 | 317 | 297.5 | 299 | 297.5 | 288.5 | 284.5 | 280
VOMCOSTS - VOM Costs
MEAN |  |  |  |  | 30788.5912 | 26301.0448 | 22638.4093 | 19386.6904 | 18130.9866 | 17248.568 | 16788.0789 | 16460.9938 | 16424.3159 | 16431.6169 | 15916.4953 | 16511.5154 | 16880.5789 | 15523.6207 | 15702.1562 | 14981.8947
P5 |  |  |  |  | 25327.5508 | 20280.0192 | 17262.2903 | 14982.0048 | 12882.9276 | 12999.4013 | 12700.8893 | 11741.3712 | 12470.944 | 11861.8945 | 11775.7827 | 11645.34 | 12810.2715 | 10789.68 | 11857.3875 | 10885.394
P95 |  |  |  |  | 35540.8972 | 31808.4773 | 27455.9072 | 24651.0789 | 24747.1025 | 22712.58 | 22996.226 | 21855.1164 | 21585.92 | 23091.8166 | 19863.7758 | 21734.16 | 22299.3615 | 20554.93 | 19935.468 | 19024.4086
15554: New 2023JAN 18V50DF_NG_B #7
CAPACITYFACTOR - Net Generation Capacity Factor
MEAN |  |  |  |  | 0.57929 | 0.47846 | 0.41297 | 0.3529 | 0.31863 | 0.31011 | 0.29591 | 0.27603 | 0.26471 | 0.25768 | 0.24616 | 0.25218 | 0.24976 | 0.22581 | 0.22182 | 0.20901
P5 |  |  |  |  | 0.47855 | 0.37505 | 0.30324 | 0.27472 | 0.23366 | 0.23849 | 0.23842 | 0.2013 | 0.20306 | 0.18464 | 0.18618 | 0.17981 | 0.19202 | 0.15515 | 0.16309 | 0.15143
P95 |  |  |  |  | 0.66762 | 0.57348 | 0.50134 | 0.43894 | 0.42987 | 0.39489 | 0.3869 | 0.36347 | 0.35542 | 0.36407 | 0.30802 | 0.32163 | 0.32415 | 0.30434 | 0.28198 | 0.26881
CO2EMISSIONS - CO2 Emissions
MEAN |  |  |  |  | 23473.1202 | 19487.2079 | 16753.489 | 14300.6788 | 12948.7721 | 12505.8201 | 11972.8402 | 11155.2034 | 10803.4964 | 10456.8847 | 10063.2343 | 10230.6495 | 10152.7859 | 9206.2926 | 9002.8063 | 8497.3071
P5 |  |  |  |  | 19286.4673 | 15318.5321 | 12226.0457 | 10992.3898 | 9513.6359 | 9613.4315 | 9595.6312 | 8162.2188 | 8275.5648 | 7503.6989 | 7614.3076 | 7327.4705 | 7793.9083 | 6294.4527 | 6638.9672 | 6145.6436
P95 |  |  |  |  | 26979.7389 | 23388.2226 | 20298.9601 | 17779.0201 | 17506.5883 | 15920.6524 | 15684.2779 | 14628.2485 | 14496.0419 | 14814.6025 | 12622.5798 | 13142.1668 | 13176.9706 | 12397.6374 | 11366.19 | 10919.8018
FUELCONSUMED - Fuel Consumed
MEAN |  |  |  |  | 384175.4527 | 318939.5723 | 274197.8559 | 234053.6636 | 211927.5302 | 204677.9073 | 195954.8321 | 182572.8867 | 176816.6358 | 171143.7758 | 164701.0517 | 167441.0713 | 166166.7087 | 150675.8201 | 147345.4392 | 139072.1297
P5 |  |  |  |  | 315654.129 | 250712.4724 | 200098.9469 | 179908.1807 | 155705.9885 | 157339.3047 | 157047.9742 | 133587.869 | 135442.9594 | 122810.1297 | 124620.4194 | 119925.8676 | 127559.8736 | 103018.865 | 108657.4017 | 100583.3652
P95 |  |  |  |  | 441566.9211 | 382785.9666 | 332225.2059 | 290982.3257 | 286523.5401 | 260567.1419 | 256698.4926 | 239414.8687 | 237251.0946 | 242464.8533 | 206588.8679 | 215092.746 | 215662.3659 | 202907.3225 | 186026.0228 | 178720.1602
FUELCOST - Fuel Cost
MEAN |  |  |  |  | 598742.5397 | 528481.4402 | 484307.023 | 427941.3098 | 404423.6429 | 397710.9126 | 395265.2568 | 378106.4276 | 374418.3423 | 374140.5379 | 364991.209 | 379107.3935 | 381445.8025 | 366373.3642 | 362165.7244 | 355441.9329
P5 |  |  |  |  | 357641.2941 | 300229.4033 | 252457.2146 | 257889.3438 | 210171.352 | 240011.8937 | 235784.3068 | 201231.7318 | 220047.7089 | 202145.6804 | 209568.5121 | 209796.4912 | 232607.4343 | 192549.6208 | 217266.1438 | 194553.8302
P95 |  |  |  |  | 899403.6842 | 778445.8226 | 729986.9396 | 717673.7424 | 746118.038 | 637701.954 | 665558.7433 | 601551.7892 | 631602.3128 | 718665.9545 | 551319.8089 | 607748.0554 | 595680.765 | 590837.7069 | 548819.5606 | 533940.9275
NETPOS - Net Position (MWh)
MEAN |  |  |  |  | 45099.063 | 37474.8246 | 32211.2496 | 27476.1117 | 24861.3674 | 23994.4026 | 22955.6024 | 21370.5615 | 20890.0618 | 20205.4864 | 19428.8899 | 19738.2354 | 19574.3001 | 17736.9924 | 17332.6939 | 16347.964
P5 |  |  |  |  | 37081.1565 | 29469.3423 | 23507.865 | 21120.494 | 18266.3277 | 18445.405 | 18398.31 | 15636.71 | 16002.24 | 14499.425 | 14701.005 | 14137.2 | 15026.49 | 12127 | 12781.72 | 11823.6
P95 |  |  |  |  | 51744.9236 | 44912.2973 | 39024.0335 | 34156.395 | 33607.6346 | 30545.52 | 30071.0249 | 28021.7314 | 28028.96 | 28623.43 | 24369.695 | 25355.33 | 25404.92 | 23885.5 | 21882.84 | 21008.6
NETREVENUE - Net Revenue $
MEAN |  |  |  |  | 229443.2349 | 217086.0745 | 168304.2491 | 142903.9627 | 106652.6651 | 105889.6433 | 117732.1434 | 118229.2466 | 125429.5216 | 130620.4638 | 122059.9738 | 113093.467 | 115133.0484 | 106844.6755 | 95991.147 | 90470.6776
P5 |  |  |  |  | 34988.7453 | 50802.8885 | 18911.0651 | 41423.0615 | 5033.069 | 18475.0489 | 22490.9438 | 39798.2412 | 57492.6343 | 51210.5972 | 44584.5667 | 44345.9458 | 51923.7865 | 42966.269 | 35019.8989 | 28041.2562
P95 |  |  |  |  | 462937.167 | 398071.604 | 338556.6852 | 319075.7155 | 302156.9482 | 253064.8111 | 259349.1566 | 223281.0323 | 236784.2736 | 272338.1282 | 210969.1889 | 199065.3213 | 219778.3671 | 191185.9983 | 167644.2274 | 156183.5469
STARTS - Number Starts
MEAN |  |  |  |  | 258.69 | 282.1 | 285.78 | 275.58 | 269.09 | 274.67 | 274.48 | 270.7 | 268.1 | 260.58 | 257.49 | 258.15 | 257.73 | 237.02 | 238.16 | 229.97
P5 |  |  |  |  | 224 | 254 | 255.5 | 229.5 | 227 | 234.5 | 234 | 221 | 222.5 | 202 | 208 | 205.5 | 214 | 176.5 | 191 | 181
P95 |  |  |  |  | 293.5 | 304 | 314.5 | 309 | 302.5 | 313.5 | 315 | 319.5 | 314 | 318 | 306 | 303.5 | 295 | 291 | 287.5 | 278
VOMCOSTS - VOM Costs
MEAN |  |  |  |  | 30667.3629 | 26232.3772 | 22869.9872 | 19782.8004 | 18397.4119 | 17995.8019 | 17675.8138 | 16669.0379 | 16712.0494 | 16568.4988 | 16125.9786 | 16777.5001 | 17029.641 | 15608.5533 | 15599.4245 | 15040.1269
P5 |  |  |  |  | 25215.1864 | 20628.5396 | 16690.5841 | 15206.7557 | 13517.0825 | 13834.0537 | 14166.6987 | 12196.6338 | 12801.792 | 11889.5285 | 12201.8342 | 12016.62 | 13073.0463 | 10671.76 | 11503.548 | 10877.712
P95 |  |  |  |  | 35186.5481 | 31438.6081 | 27707.0638 | 24592.6044 | 24869.6496 | 22909.14 | 23154.6892 | 21856.9505 | 22423.168 | 23471.2126 | 20226.8469 | 21552.0305 | 22102.2804 | 21019.24 | 19694.556 | 19327.912
15554: New 2023JAN 18V50DF_NG_B #8
CAPACITYFACTOR - Net Generation Capacity Factor
MEAN |  |  |  |  | 0.57679 | 0.4783 | 0.41536 | 0.35808 | 0.32303 | 0.31621 | 0.31242 | 0.28065 | 0.27172 | 0.2618 | 0.25047 | 0.2571 | 0.25429 | 0.22866 | 0.21954 | 0.20575
P5 |  |  |  |  | 0.48067 | 0.36681 | 0.30185 | 0.27685 | 0.23785 | 0.24591 | 0.24727 | 0.20467 | 0.21077 | 0.18735 | 0.18569 | 0.18977 | 0.19242 | 0.15422 | 0.15993 | 0.14519
P95 |  |  |  |  | 0.66691 | 0.58207 | 0.49918 | 0.4472 | 0.43503 | 0.4009 | 0.3905 | 0.36945 | 0.36318 | 0.37398 | 0.31299 | 0.32993 | 0.33357 | 0.30458 | 0.28112 | 0.26786
CO2EMISSIONS - CO2 Emissions
MEAN |  |  |  |  | 23424.2327 | 19487.1524 | 16863.74 | 14513.9641 | 13127.5109 | 12741.8456 | 12641.6189 | 11329.4635 | 11078.6033 | 10634.3477 | 10236.7682 | 10430.1026 | 10342.7666 | 9325.3675 | 8924.6855 | 8376.9983
P5 |  |  |  |  | 19457.7235 | 14931.8604 | 12278.5392 | 11167.1545 | 9693.2553 | 9877.8498 | 9924.4265 | 8324.1182 | 8563.6383 | 7630.1413 | 7579.4396 | 7706.2524 | 7833.0736 | 6337.9226 | 6430.4133 | 5924.2963
P95 |  |  |  |  | 27243.142 | 23697.5492 | 20294.0274 | 18049.4528 | 17646.5484 | 16190.0736 | 15814.5652 | 14954.519 | 14856.7251 | 15134.5421 | 12891.9451 | 13451.6405 | 13551.2174 | 12562.8233 | 11448.7426 | 10937.1624
FUELCONSUMED - Fuel Consumed
MEAN |  |  |  |  | 383375.3301 | 318938.6646 | 276002.2917 | 237544.42 | 214852.8781 | 208540.8446 | 206900.4736 | 185424.9339 | 181319.2037 | 174048.2434 | 167541.2152 | 170705.4427 | 169276.049 | 152624.6732 | 146066.8659 | 137103.0825
P5 |  |  |  |  | 318457.0134 | 244383.9677 | 200958.088 | 182768.4862 | 158645.749 | 161666.936 | 162429.2393 | 136237.613 | 140157.7459 | 124879.5625 | 124049.7477 | 126125.244 | 128200.878 | 103730.3212 | 105244.0802 | 96960.6592
P95 |  |  |  |  | 445877.937 | 387848.5963 | 332144.4746 | 295408.3929 | 288814.2125 | 264976.6541 | 258830.8545 | 244754.8119 | 243154.257 | 247701.1795 | 210997.4651 | 220157.7827 | 221787.5189 | 205610.8563 | 187377.1293 | 179004.294
FUELCOST - Fuel Cost
MEAN |  |  |  |  | 597216.4029 | 528749.9403 | 487676.573 | 434367.4678 | 409905.6607 | 404584.0028 | 416178.0854 | 383177.1058 | 383170.999 | 380120.3933 | 371383.832 | 386390.8748 | 389039.966 | 371380.5593 | 359501.0915 | 350273.9755
P5 |  |  |  |  | 362235.6991 | 298357.3251 | 256868.6967 | 258837.2551 | 218780.4541 | 243762.2133 | 250543.3813 | 211178.0085 | 226031.7957 | 204133.7259 | 211934.8694 | 224790.0722 | 237675.5211 | 191370.446 | 209820.7724 | 185986.5755
P95 |  |  |  |  | 887992.6862 | 793653.2474 | 733381.5426 | 716375.5165 | 764222.8089 | 652075.9598 | 685831.6604 | 607924.6014 | 644080.6649 | 728801.6157 | 554233.5613 | 599704.7874 | 620485.5825 | 602646.3531 | 552326.7138 | 532343.9076
NETPOS - Net Position (MWh)
MEAN |  |  |  |  | 45000.3319 | 37473.6161 | 32423.2585 | 27885.7932 | 25204.7365 | 24447.3863 | 24238.0204 | 21704.4237 | 21422.1293 | 20548.487 | 19763.8957 | 20123.1002 | 19940.5949 | 17966.3796 | 17182.2912 | 16116.502
P5 |  |  |  |  | 37429.8712 | 28725.1449 | 23607.0848 | 21456.6188 | 18611.6153 | 18951.9616 | 19028.73 | 15947.28 | 16559.28 | 14743.75 | 14633.685 | 14868 | 15102 | 12210.75 | 12380.2 | 11397.75
P95 |  |  |  |  | 52206.7592 | 45528.7863 | 39016.25 | 34677.23 | 33874.8163 | 31060.025 | 30320.9246 | 28648.0427 | 28726.9189 | 29242.885 | 24889.53 | 25951.59 | 26126.46 | 24203.75 | 22041.775 | 21042
NETREVENUE - Net Revenue $
MEAN |  |  |  |  | 228741.7598 | 217941.0128 | 167244.6633 | 142288.1728 | 105254.8932 | 103706.963 | 112744.8503 | 116304.2388 | 123335.4969 | 129861.7556 | 121414.9631 | 111365.2976 | 113524.3529 | 106066.8048 | 96480.1366 | 91538.1505
P5 |  |  |  |  | 34644.5476 | 51638.6707 | 18116.372 | 39008.8666 | 2034.577 | 16064.1507 | 18172.8324 | 35433.3224 | 52832.9422 | 49428.1213 | 41724.2175 | 42263.7871 | 49380.217 | 41222.5405 | 37921.7861 | 26873.4071
P95 |  |  |  |  | 482311.8136 | 406603.7724 | 331771.7416 | 320707.2435 | 298101.0843 | 245051.9509 | 256955.91 | 227359.1605 | 230815.2906 | 276908.1132 | 212400.8691 | 196987.8243 | 218618.1801 | 188611.9156 | 167998.5618 | 156769.3606
STARTS - Number Starts
MEAN |  |  |  |  | 259.33 | 280.18 | 285.12 | 276.19 | 269.18 | 276.28 | 278.94 | 273.35 | 270.66 | 263.4 | 260.06 | 261.82 | 261.37 | 240.26 | 236.77 | 228.52
P5 |  |  |  |  | 223 | 252.5 | 255 | 233 | 224 | 234.5 | 240 | 222.5 | 226.5 | 203.5 | 216.5 | 210 | 222.5 | 176.5 | 191 | 176.5
P95 |  |  |  |  | 290 | 305.5 | 316 | 312 | 303 | 319 | 324.5 | 323 | 315.5 | 321.5 | 304.5 | 298 | 301.5 | 292.5 | 279 | 279.5
VOMCOSTS - VOM Costs
MEAN |  |  |  |  | 30600.2257 | 26231.5313 | 23020.5135 | 20077.7711 | 18651.505 | 18335.5397 | 18663.2757 | 16929.4505 | 17137.7034 | 16849.7593 | 16404.0335 | 17104.6352 | 17348.3176 | 15810.414 | 15464.0621 | 14827.1818
P5 |  |  |  |  | 25452.3124 | 20107.6015 | 16761.0302 | 15448.7655 | 13772.5953 | 14213.9712 | 14652.1221 | 12438.8784 | 13247.424 | 12089.875 | 12145.9585 | 12637.8 | 13138.74 | 10745.46 | 11142.18 | 10485.93
P95 |  |  |  |  | 35500.5963 | 31870.1504 | 27701.5375 | 24967.6056 | 25067.3641 | 23295.0187 | 23347.1119 | 22345.4733 | 22981.5351 | 23979.1657 | 20658.3099 | 22058.8515 | 22730.0202 | 21299.3 | 19837.5975 | 19358.64
15554: New 2023JAN 18V50DF_NG_B #9
CAPACITYFACTOR - Net Generation Capacity Factor
MEAN |  |  |  |  | 0.57547 | 0.47701 | 0.41403 | 0.36321 | 0.32615 | 0.32022 | 0.3241 | 0.28707 | 0.28225 | 0.2678 | 0.25566 | 0.26189 | 0.26247 | 0.23358 | 0.21955 | 0.20545
P5 |  |  |  |  | 0.47742 | 0.3741 | 0.30743 | 0.28223 | 0.23895 | 0.24744 | 0.257 | 0.216 | 0.22273 | 0.19768 | 0.19412 | 0.19442 | 0.20734 | 0.16459 | 0.15983 | 0.14518
P95 |  |  |  |  | 0.66237 | 0.56997 | 0.50183 | 0.44981 | 0.42651 | 0.4124 | 0.40207 | 0.36829 | 0.36466 | 0.36731 | 0.31374 | 0.33315 | 0.34065 | 0.31591 | 0.28267 | 0.26973
CO2EMISSIONS - CO2 Emissions
MEAN |  |  |  |  | 23365.837 | 19431.9238 | 16805.3775 | 14702.8302 | 13254.6302 | 12905.3456 | 13110.7892 | 11602.0403 | 11502.7361 | 10873.6245 | 10442.1624 | 10620.0001 | 10676.415 | 9512.9369 | 8921.0288 | 8358.9433
P5 |  |  |  |  | 19300.9179 | 15151.4599 | 12459.5128 | 11343.7077 | 9788.1811 | 9976.0569 | 10387.3357 | 8639.6221 | 9122.3262 | 8000.7481 | 7910.6859 | 7819.4516 | 8416.2025 | 6720.4584 | 6482.5518 | 5924.2963
P95 |  |  |  |  | 26947.148 | 23290.0265 | 20291.0167 | 18324.8463 | 17284.2782 | 16409.7644 | 16247.5795 | 14928.4402 | 14937.5908 | 14907.4669 | 12838.1506 | 13429.5186 | 13681.7686 | 12954.0531 | 11444.3977 | 10980.5638
FUELCONSUMED - Fuel Consumed
MEAN |  |  |  |  | 382419.5903 | 318034.7602 | 275047.0954 | 240635.519 | 216933.3913 | 211216.7855 | 214579.2021 | 189886.0931 | 188260.8205 | 177964.3952 | 170902.8213 | 173813.4228 | 174736.7438 | 155694.5488 | 146007.0185 | 136807.5834
P5 |  |  |  |  | 315890.6373 | 247978.0675 | 203920.013 | 185658.0647 | 160199.3635 | 163274.2543 | 170005.4941 | 141401.344 | 149301.5744 | 130945.1413 | 129471.1283 | 127977.9312 | 137744.7211 | 109991.1362 | 106097.4106 | 96960.6592
P95 |  |  |  |  | 441033.5191 | 381178.8293 | 332095.1996 | 299915.6515 | 282885.0766 | 268572.2484 | 265917.8316 | 244327.9908 | 244477.7541 | 243984.7289 | 210117.0315 | 219795.7212 | 223924.2002 | 212013.9625 | 187306.0184 | 179714.6285
FUELCOST - Fuel Cost
MEAN |  |  |  |  | 595257.5239 | 526893.4506 | 486693.0949 | 439562.8601 | 413849.5034 | 410369.8411 | 431384.245 | 391660.0592 | 396536.3667 | 388422.4976 | 378173.5739 | 393073.6252 | 400788.3865 | 379121.2471 | 359901.028 | 350272.4102
P5 |  |  |  |  | 365732.5072 | 299384.5799 | 255704.6783 | 266366.602 | 226198.3154 | 249783.6049 | 261432.5102 | 225993.3322 | 243460.1165 | 211174.5739 | 216930.9631 | 227156.4836 | 249809.7864 | 204079.8032 | 209436.715 | 184350.7367
P95 |  |  |  |  | 885466.4868 | 781398.6633 | 744186.5699 | 735142.5544 | 746927.5505 | 654602.3242 | 710073.9281 | 617884.6906 | 643816.0606 | 720551.7432 | 558674.4024 | 621933.5404 | 613506.8334 | 614925.8679 | 558506.615 | 537432.5439
NETPOS - Net Position (MWh)
MEAN |  |  |  |  | 44880.4004 | 37365.2451 | 32310.8699 | 28248.8948 | 25448.6426 | 24760.9647 | 25137.4408 | 22226.5792 | 22242.092 | 21010.7706 | 20160.4366 | 20489.4913 | 20583.8887 | 18327.7622 | 17175.2675 | 16081.766
P5 |  |  |  |  | 37134.0856 | 29145.6032 | 23955.6856 | 21795.5601 | 18793.8407 | 19140.9571 | 19916.295 | 16551.72 | 17639.6 | 15459.875 | 15273.225 | 15086.4 | 16226.26 | 12947.75 | 12480.58 | 11397.75
P95 |  |  |  |  | 51557.0148 | 44736.6129 | 39006.3191 | 35205.0329 | 33182.2988 | 31483.985 | 31147.7665 | 28595.4915 | 28881.12 | 28804.93 | 24786.31 | 25909.73 | 26378.16 | 24957.5 | 22033.41 | 21125.5
NETREVENUE - Net Revenue $
MEAN |  |  |  |  | 227090.8322 | 217639.3648 | 166361.6171 | 140255.892 | 103925.0137 | 101895.1075 | 107835.7483 | 114286.5885 | 119629.0839 | 128215.9288 | 119046.5127 | 109058.9319 | 110584.16 | 103976.8732 | 96546.5366 | 91796.0602
P5 |  |  |  |  | 37907.7498 | 53066.5107 | 18883.5576 | 42314.8374 | 5886.3997 | 15808.1096 | 11203.911 | 32359.1331 | 47818.6438 | 45401.4581 | 38891.38 | 39448.8702 | 48553.4299 | 41955.1564 | 37833.7216 | 28069.5111
P95 |  |  |  |  | 466255.5229 | 404114.2824 | 331598.5703 | 321560.1495 | 302428.1374 | 251010.8168 | 249025.8863 | 222918.9142 | 225418.09 | 272427.593 | 209259.351 | 193873.1411 | 213679.4162 | 186545.3491 | 167366.4745 | 157536.3766
STARTS - Number Starts
MEAN |  |  |  |  | 259.55 | 280.69 | 287.58 | 277.28 | 271.2 | 277.96 | 283.54 | 275.01 | 276.08 | 266.55 | 262.59 | 264.97 | 265.7 | 241.71 | 236.2 | 226.84
P5 |  |  |  |  | 221 | 250.5 | 254.5 | 235 | 230.5 | 236 | 245 | 225 | 235 | 211 | 221.5 | 208.5 | 228.5 | 181.5 | 188.5 | 176.5
P95 |  |  |  |  | 288.5 | 310 | 317.5 | 308.5 | 302.5 | 322 | 319.5 | 317 | 319.5 | 319.5 | 303 | 304.5 | 304 | 293.5 | 280.5 | 277
VOMCOSTS - VOM Costs
MEAN |  |  |  |  | 30518.6723 | 26155.6716 | 22940.7176 | 20339.2043 | 18831.9956 | 18570.7236 | 19355.8294 | 17336.7318 | 17793.6736 | 17228.8319 | 16733.1624 | 17416.0676 | 17907.9831 | 16128.4307 | 15457.7408 | 14795.2247
P5 |  |  |  |  | 25251.1782 | 20401.9223 | 17008.5368 | 15692.8033 | 13907.4421 | 14355.7179 | 15335.5472 | 12910.3416 | 14111.68 | 12677.0975 | 12676.7768 | 12823.44 | 14116.8462 | 11394.02 | 11232.522 | 10485.93
P95 |  |  |  |  | 35058.7701 | 31315.629 | 27694.4866 | 25347.6237 | 24554.9011 | 23612.9888 | 23983.7802 | 22304.4833 | 23104.896 | 23620.0426 | 20572.6373 | 22023.2705 | 22948.9992 | 21962.6 | 19830.069 | 19435.46
15554: New 2023JAN J920_A #1
CAPACITYFACTOR - Net Generation Capacity Factor
MEAN |  |  |  |  | 0.89406 | 0.77001 | 0.66978 | 0.62123 | 0.57307 | 0.56418 | 0.54519 | 0.52066 | 0.52887 | 0.51154 | 0.49746 | 0.49479 | 0.47364 | 0.44187 | 0.43051 | 0.40815
P5 |  |  |  |  | 0.85316 | 0.71697 | 0.60547 | 0.5683 | 0.51395 | 0.49989 | 0.48845 | 0.45802 | 0.4774 | 0.43753 | 0.44994 | 0.43417 | 0.41764 | 0.36851 | 0.37824 | 0.34643
P95 |  |  |  |  | 0.92472 | 0.81996 | 0.72648 | 0.678 | 0.63969 | 0.62571 | 0.62226 | 0.58731 | 0.59093 | 0.6043 | 0.54658 | 0.56352 | 0.53677 | 0.5171 | 0.50327 | 0.47715
CO2EMISSIONS - CO2 Emissions
MEAN |  |  |  |  | 18278.2852 | 15825.2271 | 13659.5151 | 12663.448 | 11699.559 | 11418.3308 | 11074.9922 | 10565.9024 | 10834.8419 | 10436.7604 | 10210.1775 | 10070.0954 | 9671.3333 | 9046.6799 | 8784.3711 | 8360.7764
P5 |  |  |  |  | 17341.7622 | 14704.5544 | 12346.9053 | 11507.5211 | 10448.9062 | 10103.2586 | 10013.2107 | 9306.1201 | 9776.5793 | 8943.5077 | 9206.5488 | 8750.2237 | 8515.0002 | 7548.6094 | 7709.7544 | 7085.0854
P95 |  |  |  |  | 19005.5291 | 16791.7438 | 14892.4362 | 13879.8588 | 12988.194 | 12666.9078 | 12501.1362 | 11875.584 | 12120.6929 | 12237.9806 | 11258.9528 | 11437.3701 | 10973.1755 | 10523.6334 | 10236.4089 | 9808.0981
FUELCONSUMED - Fuel Consumed
MEAN |  |  |  |  | 309801.4445 | 268224.1883 | 231517.2054 | 214634.7124 | 198297.611 | 193531.0313 | 187711.733 | 179083.0923 | 183641.3879 | 176894.2438 | 173053.8551 | 170679.5828 | 163920.9037 | 153333.5581 | 148887.6452 | 141708.075
P5 |  |  |  |  | 293928.173 | 249229.7359 | 209269.582 | 195042.7301 | 177100.1051 | 171241.6705 | 169715.4358 | 157730.85 | 165704.7345 | 151584.8756 | 156043.2005 | 148308.8771 | 144322.0378 | 127942.5329 | 130673.8032 | 120086.1933
P95 |  |  |  |  | 322127.6125 | 284605.8266 | 252414.1736 | 235251.8447 | 220138.882 | 214693.3526 | 211883.6652 | 201281.0841 | 205435.4721 | 207423.3992 | 190829.7088 | 193853.7306 | 185986.0256 | 178366.6683 | 173498.4563 | 166238.9507
FUELCOST - Fuel Cost
MEAN |  |  |  |  | 460967.0833 | 429017.1137 | 396919.4842 | 381602.2821 | 367674.5973 | 367580.9895 | 370657.0987 | 362907.7191 | 379193.7112 | 376022.867 | 373783.3042 | 377563.1261 | 368387.539 | 364135.0438 | 360799.7763 | 358067.3962
P5 |  |  |  |  | 337354.0931 | 295836.2248 | 256533.0271 | 268934.2307 | 246218.1362 | 260504.7285 | 257660.1778 | 237572.6679 | 273079.2397 | 245069.2562 | 261638.4708 | 252967.0425 | 267728.162 | 232999.9983 | 256514.8293 | 229378.1306
P95 |  |  |  |  | 601224.5093 | 548214.1293 | 549442.2034 | 557044.348 | 574420.7711 | 516672.295 | 550414.5757 | 504728.8091 | 549058.4475 | 606247.4847 | 496218.3236 | 531651.8916 | 499664.282 | 522684.9208 | 514050.8894 | 507460.3273
NETPOS - Net Position (MWh)
MEAN |  |  |  |  | 37818.2862 | 32784.8335 | 28403.5125 | 26311.7099 | 24292.7251 | 23691.0265 | 22962.0276 | 21891.304 | 22655.6661 | 21807.8268 | 21318.5187 | 21010.54 | 20165.3433 | 18850.2291 | 18290.2909 | 17394.6605
P5 |  |  |  |  | 35874.1625 | 30464.4004 | 25674.8007 | 23909.8247 | 21696.4676 | 20963.1313 | 20761.8094 | 19282.5 | 20443.8169 | 18688.65 | 19223.585 | 18257.675 | 17745.6 | 15729.35 | 16052.855 | 14741.3
P95 |  |  |  |  | 39316.8249 | 34808.6314 | 30959.2905 | 28840.3371 | 26961.3312 | 26281.7108 | 25914.4856 | 24601.362 | 25338.9949 | 25562.6741 | 23507.68 | 23860.405 | 22879.28 | 21926.8862 | 21313.65 | 20406.1657
NETREVENUE - Net Revenue $
MEAN |  |  |  |  | 64750.014 | 75141.2481 | 80587.2871 | 60258.9308 | 37999.9192 | 38758.0876 | 43982.1661 | 46735.7508 | 45550.5704 | 50534.9121 | 45932.682 | 42887.9877 | 47605.4987 | 42783.4994 | 37901.7601 | 33627.6473
P5 |  |  |  |  | -86063.8112 | -38467.6128 | -25206.528 | -16625.4662 | -38510.0266 | -23537.3812 | -27629.0566 | -13745.0272 | -9137.138 | -9002.0416 | -11767.5759 | -8311.772 | 2993.8498 | -4423.2101 | -7574.6004 | -10461.6976
P95 |  |  |  |  | 246631.0757 | 205552.1812 | 197421.1585 | 180511.2451 | 170843.3577 | 135483.3741 | 137301.1922 | 124261.5521 | 123031.5198 | 147502.7412 | 108416.4693 | 99388.1826 | 115949.4057 | 102898.7769 | 85588.4883 | 78240.5198
STARTS - Number Starts
MEAN |  |  |  |  | 24.98 | 141.53 | 268.09 | 285.3 | 287.17 | 298.25 | 305.43 | 303.65 | 314.1 | 316.21 | 320.85 | 321.13 | 326.77 | 318.02 | 316.25 | 317.99
P5 |  |  |  |  | 16.5 | 116 | 238 | 262 | 258.5 | 271 | 278 | 278 | 285 | 287 | 295 | 293 | 299.5 | 290 | 292.5 | 290
P95 |  |  |  |  | 34 | 168.5 | 307 | 315 | 311.5 | 325.5 | 330.5 | 329.5 | 342 | 340 | 345 | 347 | 351.5 | 343 | 340.5 | 341.5
VOMCOSTS - VOM Costs
MEAN |  |  |  |  | 20421.8745 | 18031.6584 | 15905.967 | 14997.6746 | 14089.7805 | 13977.7056 | 13777.2166 | 13572.6085 | 14273.0696 | 13957.0092 | 13857.0372 | 14077.0618 | 13712.4334 | 13006.6581 | 12986.1065 | 12524.1556
P5 |  |  |  |  | 19372.0477 | 16755.4202 | 14377.8884 | 13628.6001 | 12583.9512 | 12368.2475 | 12457.0856 | 11955.15 | 12879.6046 | 11960.736 | 12495.3303 | 12232.6423 | 12067.008 | 10853.2515 | 11397.5271 | 10613.736
P95 |  |  |  |  | 21231.0854 | 19144.7472 | 17337.2027 | 16438.9921 | 15637.5721 | 15506.2094 | 15548.6913 | 15252.8445 | 15963.5668 | 16360.1114 | 15279.992 | 15986.4713 | 15557.9104 | 15129.5515 | 15132.6915 | 14692.4393
15554: New 2024JAN 18V50DF_NG_B #1
CAPACITYFACTOR - Net Generation Capacity Factor
MEAN | [5 empty] | 0.47438 | 0.4174 | 0.36215 | 0.32388 | 0.32158 | 0.32972 | 0.2977 | 0.30278 | 0.28607 | 0.26629 | 0.26956 | 0.27745 | 0.24722 | 0.22707 | 0.20669
P5 | [5 empty] | 0.36969 | 0.31486 | 0.27972 | 0.2282 | 0.25092 | 0.25907 | 0.23113 | 0.24736 | 0.21405 | 0.20859 | 0.20358 | 0.22021 | 0.177 | 0.16381 | 0.14082
P95 | [5 empty] | 0.56597 | 0.50296 | 0.45739 | 0.44087 | 0.41181 | 0.41568 | 0.37682 | 0.37855 | 0.38569 | 0.32362 | 0.33627 | 0.34961 | 0.31969 | 0.29211 | 0.28014
CO2EMISSIONS - CO2 Emissions
MEAN | [5 empty] | 19338.5766 | 16936.1236 | 14693.7424 | 13160.9511 | 12969.7211 | 13315.9832 | 12017.7024 | 12343.5377 | 11609.675 | 10888.5551 | 10926.431 | 11288.2565 | 10073.9494 | 9228.6459 | 8404.2204
P5 | [5 empty] | 14985.4189 | 12851.1966 | 11326.1801 | 9219.8839 | 10049.5262 | 10452.2295 | 9283.596 | 10106.7545 | 8650.4002 | 8577.5372 | 8206.9411 | 8968.8693 | 7220.3632 | 6686.7609 | 5724.6497
P95 | [5 empty] | 23037.7819 | 20565.4575 | 18636.0636 | 17886.1312 | 16619.8695 | 16643.1678 | 15331.8976 | 15414.9989 | 15621.6317 | 13149.6085 | 13607.0014 | 14203.9735 | 13040.9931 | 11831.0915 | 11418.9183
FUELCONSUMED - Fuel Consumed
MEAN | [5 empty] | 316506.9817 | 277186.9664 | 240486.7818 | 215400.181 | 212270.3947 | 217937.5316 | 196689.0736 | 202021.8943 | 190011.0476 | 178208.7579 | 178828.6582 | 184750.5163 | 164876.4216 | 151041.6677 | 137548.6155
P5 | [5 empty] | 245260.5387 | 210330.5502 | 185371.1966 | 150898.2638 | 164476.6979 | 171067.5859 | 151941.0139 | 165413.3303 | 141577.744 | 140385.2234 | 134319.822 | 146790.0053 | 118172.8831 | 109439.6212 | 93693.1206
P95 | [5 empty] | 377050.441 | 336586.8661 | 305009.2236 | 292735.3715 | 272010.9567 | 272392.2724 | 250931.2215 | 252291.3081 | 255673.1872 | 215214.5422 | 222700.5133 | 232470.9254 | 213436.875 | 193634.8854 | 186889.007
FUELCOST - Fuel Cost
MEAN | [5 empty] | 524832.5887 | 489862.6347 | 440256.6272 | 412497.5978 | 413479.2368 | 438739.9911 | 405733.7265 | 424641.5465 | 412739.5437 | 393455.6345 | 404000.0741 | 422672.2216 | 399469.3592 | 372600.6062 | 354914.7795
P5 | [5 empty] | 300361.8682 | 269044.36 | 261686.066 | 211770.4545 | 256384.3598 | 262886.025 | 224966.5587 | 271411.6032 | 234120.2241 | 236915.4232 | 233786.9091 | 267119.9387 | 218497.9314 | 219081.577 | 183576.0821
P95 | [5 empty] | 769378.1195 | 750155.2151 | 749524.7168 | 772648.9723 | 660575.9279 | 727306.9589 | 631885.857 | 673024.6297 | 752702.3231 | 566610.3748 | 640183.9062 | 642953.1193 | 619827.5326 | 577184.2635 | 559434.9259
NETPOS - Net Position (MWh)
MEAN | [5 empty] | 37187.6405 | 32562.1281 | 28231.3868 | 25268.7724 | 24884.4017 | 25530.8399 | 23022.8607 | 23867.9408 | 22432.8457 | 21022.394 | 21080.6638 | 21763.4866 | 19408.6158 | 17767.5095 | 16168.8672
P5 | [5 empty] | 28827.7544 | 24708.1933 | 21761.8577 | 17700.8222 | 19281.9311 | 20040.72 | 17785.44 | 19542.75 | 16715.2 | 16560.72 | 15834 | 17291.79 | 13910.875 | 12873.735 | 11013.65
P95 | [5 empty] | 44258.7625 | 39537.74 | 35803.7263 | 34336.0448 | 31886.71 | 31908.345 | 29369.5887 | 29805.51 | 30182.0939 | 25388.055 | 26251.8843 | 27384.96 | 25125 | 22777.895 | 21968.85
NETREVENUE - Net Revenue $
MEAN | [5 empty] | 219345.4099 | 165768.1722 | 139668.5816 | 104116.5401 | 101479.9082 | 104507.9918 | 109616.0838 | 112006.7384 | 120520.9297 | 114454.4313 | 105803.0482 | 105149.0381 | 98637.7889 | 93519.5338 | 90827.7873
P5 | [5 empty] | 52807.1644 | 21222.1209 | 39785.9873 | 9043.224 | 14397.5799 | 11621.8939 | 23119.9666 | 37691.359 | 36449.4387 | 31883.6612 | 37447.7963 | 38697.2846 | 32409.3406 | 33508.6621 | 31296.869
P95 | [5 empty] | 402970.6493 | 332296.8163 | 319093.9626 | 294619.8422 | 247645.3602 | 249881.7604 | 218205.0475 | 227076.5476 | 267983.4899 | 205588.9956 | 191246.6702 | 206206.8237 | 182914.9056 | 161217.7381 | 152559.3552
STARTS - Number Starts
MEAN | [5 empty] | 277.23 | 289.55 | 279.37 | 272.77 | 280.11 | 286.97 | 279.54 | 283.63 | 274.8 | 269.35 | 267.8 | 272.92 | 250.83 | 240.19 | 227.4
P5 | [5 empty] | 248 | 265 | 237 | 220 | 238.5 | 244.5 | 236 | 245 | 219.5 | 232 | 221.5 | 236 | 197 | 196 | 172.5
P95 | [5 empty] | 301.5 | 316.5 | 313 | 304.5 | 324 | 321 | 318.5 | 321.5 | 323.5 | 310 | 303 | 311 | 301 | 283 | 285
VOMCOSTS - VOM Costs
MEAN | [5 empty] | 26031.3483 | 23119.111 | 20326.5985 | 18698.8916 | 18663.3013 | 19658.7467 | 17957.8314 | 19094.3526 | 18394.9335 | 17448.587 | 17918.5642 | 18934.2333 | 17079.5819 | 15990.7586 | 14875.3578
P5 | [5 empty] | 20179.4281 | 17542.8173 | 15668.5375 | 13098.6084 | 14461.4483 | 15431.3544 | 13872.6432 | 15634.2 | 13706.464 | 13745.3976 | 13458.9 | 15043.8573 | 12241.57 | 11586.3615 | 10132.558
P95 | [5 empty] | 30981.1337 | 28071.7954 | 25778.6829 | 25408.6731 | 23915.0325 | 24569.4256 | 22908.2791 | 23844.408 | 24749.317 | 21072.0857 | 22314.1016 | 23824.9152 | 22110 | 20500.1055 | 20211.342
15554: New 2024JAN 18V50DF_NG_B #2
CAPACITYFACTOR - Net Generation Capacity Factor
MEAN | [5 empty] | 0.47221 | 0.41849 | 0.36388 | 0.32657 | 0.32198 | 0.32707 | 0.29885 | 0.3026 | 0.29481 | 0.28304 | 0.27864 | 0.28314 | 0.25866 | 0.24307 | 0.21249
P5 | [5 empty] | 0.36102 | 0.31859 | 0.27984 | 0.22131 | 0.24595 | 0.25616 | 0.22776 | 0.24551 | 0.22195 | 0.23014 | 0.21405 | 0.22213 | 0.19307 | 0.18764 | 0.14354
P95 | [5 empty] | 0.56673 | 0.50609 | 0.45309 | 0.44393 | 0.41278 | 0.41338 | 0.38448 | 0.38197 | 0.39433 | 0.33289 | 0.34194 | 0.35772 | 0.32947 | 0.30399 | 0.28117
CO2EMISSIONS - CO2 Emissions
MEAN | [5 empty] | 19251.7859 | 16971.4879 | 14740.9803 | 13265.2907 | 12988.6664 | 13212.3388 | 12068.345 | 12337.4014 | 11975.9296 | 11569.7945 | 11297.6301 | 11520.8847 | 10555.152 | 9876.0321 | 8645.1793
P5 | [5 empty] | 14708.2198 | 12888.3102 | 11367.0772 | 8993.1934 | 9920.7497 | 10337.0458 | 9184.1906 | 9977.8171 | 8968.6861 | 9471.0306 | 8725.0451 | 9055.9035 | 7807.2078 | 7586.1497 | 5846.1737
P95 | [5 empty] | 23198.7331 | 20588.5968 | 18323.1728 | 18147.8752 | 16606.1783 | 16740.7514 | 15498.2164 | 15631.9405 | 16038.4825 | 13663.9121 | 13847.7027 | 14482.4828 | 13475.6928 | 12287.3033 | 11401.5577
FUELCONSUMED - Fuel Consumed
MEAN | [5 empty] | 315086.5119 | 277765.7588 | 241259.9071 | 217107.868 | 212580.4647 | 216241.2237 | 197517.9217 | 201921.463 | 196005.3945 | 189358.3395 | 184903.9291 | 188557.8514 | 172752.0783 | 161637.1866 | 141492.2969
P5 | [5 empty] | 240723.7289 | 210937.9745 | 186040.5439 | 147188.1079 | 162369.0618 | 169182.419 | 150314.085 | 163303.0618 | 146787.0058 | 155008.6842 | 142799.4288 | 148214.4595 | 127777.5425 | 124159.5703 | 95682.0571
P95 | [5 empty] | 379684.6656 | 336965.5771 | 299888.2611 | 297019.2346 | 271786.8785 | 273989.3851 | 253653.296 | 255841.9072 | 262495.6222 | 223631.9489 | 226639.9786 | 237029.1789 | 220551.4375 | 201101.5262 | 186604.8731
FUELCOST - Fuel Cost
MEAN | [5 empty] | 522711.4326 | 490744.1704 | 441620.6334 | 415928.3459 | 414237.0506 | 435901.7846 | 408327.3378 | 425203.9439 | 425118.1518 | 415917.4428 | 416548.0662 | 430744.4351 | 416701.6167 | 396903.7985 | 365110.5389
P5 | [5 empty] | 286749.3453 | 267645.5702 | 265720.2029 | 207229.3396 | 253163.7616 | 260386.5566 | 221288.79 | 266453.4718 | 244360.7828 | 259429.5888 | 247913.1781 | 268648.9983 | 234414.4012 | 249490.6389 | 180918.4048
P95 | [5 empty] | 779083.3757 | 747097.1217 | 732644.3871 | 770167.7514 | 664918.894 | 730761.3293 | 646911.9575 | 654220.8687 | 762759.75 | 582528.9065 | 644453.2992 | 643033.3537 | 635261.1474 | 604970.3511 | 561512.7537
NETPOS - Net Position (MWh)
MEAN | [5 empty] | 37022.609 | 32630.1699 | 28322.2535 | 25468.9682 | 24920.8579 | 25332.2466 | 23119.6721 | 23855.9426 | 23140.6462 | 22337.4969 | 21796.8486 | 22212.0216 | 20335.6891 | 19013.8945 | 16632.4471
P5 | [5 empty] | 28295.3985 | 24780.8655 | 21840.8325 | 17266.9853 | 19035.06 | 19819.3456 | 17595 | 19293.84 | 17330.225 | 18285.795 | 16833.6 | 17459.59 | 15041.5 | 14605.29 | 11247.45
P95 | [5 empty] | 44572.7101 | 39580.7361 | 35201.4499 | 34838.95 | 31862.065 | 32095.1045 | 29686.0414 | 30222.94 | 30986.28 | 26381.025 | 26716.5895 | 27921.92 | 25962.5 | 23656.22 | 21935.45
NETREVENUE - Net Revenue $
MEAN | [5 empty] | 220009.2557 | 165533.8502 | 138601.0341 | 102873.1043 | 101585.1153 | 106188.1294 | 108843.1322 | 111291.6601 | 116828.676 | 108112.9566 | 102924.8953 | 102884.7729 | 94550.4672 | 88003.5801 | 89408.9691
P5 | [5 empty] | 56257.294 | 20944.7671 | 40777.355 | 6736.5507 | 18562.0511 | 9798.6105 | 25605.5465 | 40040.2036 | 36290.8162 | 26756.9736 | 31365.8528 | 36180.0858 | 30234.2406 | 27618.0317 | 27757.2963
P95 | [5 empty] | 404243.2607 | 329634.73 | 315055.678 | 296648.5873 | 249098.9889 | 253115.0396 | 213903.3061 | 219837.5187 | 264328.7021 | 204785.1325 | 192236.6466 | 207482.0298 | 182236.2749 | 162657.9002 | 154513.6201
STARTS - Number Starts
MEAN | [5 empty] | 276.35 | 288.71 | 280.35 | 271.76 | 279.79 | 284.68 | 278.86 | 283.78 | 279.77 | 276.5 | 270.21 | 275.65 | 255.84 | 250.2 | 231.01
P5 | [5 empty] | 249.5 | 251 | 236 | 221.5 | 240 | 238 | 235.5 | 242.5 | 226 | 240.5 | 219.5 | 243.5 | 213.5 | 209 | 173
P95 | [5 empty] | 304 | 321 | 311 | 309 | 321 | 324 | 315 | 320 | 324 | 309.5 | 308.5 | 309 | 298.5 | 288 | 285.5
VOMCOSTS - VOM Costs
MEAN | [5 empty] | 25915.8263 | 23167.4206 | 20392.0225 | 18847.0365 | 18690.6434 | 19505.8299 | 18033.3443 | 19084.7541 | 18975.3299 | 18540.1224 | 18527.3213 | 19324.4588 | 17895.4064 | 17112.505 | 15301.8513
P5 | [5 empty] | 19806.779 | 17594.4145 | 15725.3994 | 12777.5691 | 14276.295 | 15260.8961 | 13724.1 | 15435.072 | 14210.7845 | 15177.2098 | 14308.56 | 15189.8433 | 13236.52 | 13144.761 | 10347.654
P95 | [5 empty] | 31200.8971 | 28102.3226 | 25345.0439 | 25780.823 | 23896.5488 | 24713.2304 | 23155.1123 | 24178.352 | 25408.7496 | 21896.2507 | 22709.101 | 24292.0704 | 22847 | 21290.598 | 20180.614
15554: New 2024JAN 18V50DF_NG_B #3
CAPACITYFACTOR - Net Generation Capacity Factor
MEAN | [5 empty] | 0.47206 | 0.41873 | 0.36825 | 0.33013 | 0.32591 | 0.32885 | 0.29884 | 0.3028 | 0.29766 | 0.28829 | 0.28051 | 0.28363 | 0.26416 | 0.25586 | 0.22066
P5 | [5 empty] | 0.35594 | 0.30323 | 0.2896 | 0.23201 | 0.24455 | 0.25285 | 0.22511 | 0.23761 | 0.22055 | 0.22906 | 0.21962 | 0.22904 | 0.19493 | 0.20075 | 0.15358
P95 | [5 empty] | 0.5668 | 0.50941 | 0.46138 | 0.45113 | 0.42088 | 0.41258 | 0.37239 | 0.3904 | 0.39613 | 0.33771 | 0.34783 | 0.35837 | 0.33029 | 0.31522 | 0.28632
CO2EMISSIONS - CO2 Emissions
MEAN | [5 empty] | 19241.0752 | 16998.0226 | 14938.7771 | 13412.6472 | 13134.4791 | 13283.9775 | 12078.6779 | 12350.8334 | 12080.7182 | 11783.2874 | 11385.8101 | 11529.2278 | 10773.8342 | 10389.3425 | 8972.6397
P5 | [5 empty] | 14479.488 | 12301.3106 | 11705.0421 | 9423.2393 | 9864.4802 | 10184.0018 | 9110.7171 | 9646.0961 | 8855.324 | 9362.068 | 8860.0134 | 9216.9167 | 7941.9648 | 8111.8795 | 6245.4669
P95 | [5 empty] | 23239.3956 | 20676.9062 | 18779.6972 | 18181.0419 | 16970.4719 | 16544.2893 | 15067.7913 | 15947.5583 | 16060.6339 | 13853.6822 | 14209.2293 | 14595.6272 | 13523.5098 | 12752.2048 | 11570.8234
FUELCONSUMED - Fuel Consumed
MEAN | [5 empty] | 314911.2151 | 278200.0422 | 244497.1698 | 219519.5945 | 214966.9253 | 217413.7069 | 197687.0361 | 202141.2997 | 197720.4283 | 192852.4949 | 186347.1373 | 188694.399 | 176331.1651 | 170038.3385 | 146851.7132
P5 | [5 empty] | 236980.1632 | 201330.7784 | 191571.883 | 154226.5027 | 161448.1204 | 166677.6065 | 149111.5723 | 157873.9136 | 144931.6523 | 153225.3353 | 145008.402 | 150849.6998 | 129983.0569 | 132763.985 | 102217.1346
P95 | [5 empty] | 380350.1741 | 338410.9029 | 307360.0194 | 297562.0612 | 277749.1303 | 270773.9661 | 246608.6948 | 261007.5015 | 262858.1645 | 226737.8431 | 232556.9435 | 238880.9693 | 221334.0394 | 208710.3888 | 189375.1777
FUELCOST - Fuel Cost
MEAN | [5 empty] | 522559.1358 | 492697.9415 | 447624.8452 | 420509.7917 | 418706.5611 | 438175.1471 | 408616.3349 | 426283.3481 | 429189.7679 | 423312.1089 | 420221.7048 | 430892.7698 | 424961.9452 | 415888.998 | 377108.6428
P5 | [5 empty] | 287988.8255 | 258051.4073 | 273312.4297 | 219686.044 | 248588.6327 | 257488.2435 | 218208.0515 | 263730.9263 | 242580.532 | 260691.7267 | 254259.2251 | 273427.4997 | 240904.8264 | 265342.2693 | 195093.5201
P95 | [5 empty] | 777784.929 | 749235.352 | 753716.8051 | 784044.8024 | 676106.4724 | 717732.8442 | 622915.3943 | 685340.0534 | 768453.4464 | 591377.8752 | 636275.6331 | 655934.7972 | 642365.0135 | 622356.9935 | 578840.3462
NETPOS - Net Position (MWh)
MEAN | [5 empty] | 37002.9174 | 32680.9758 | 28701.9059 | 25751.7638 | 25200.5293 | 25469.5142 | 23139.5806 | 23881.8962 | 23343.1599 | 22749.7566 | 21966.8297 | 22228.0833 | 20757.012 | 20002.1327 | 17262.456
P5 | [5 empty] | 27856.4039 | 23652.0066 | 22490.1616 | 18091.9879 | 18927.095 | 19526.43 | 17454.24 | 18652.4 | 17111.175 | 18075.42 | 17094 | 17770.02 | 15301.125 | 15617.455 | 12015.65
P95 | [5 empty] | 44657.1092 | 39755.29 | 36077.1984 | 34904.0896 | 32559.415 | 31719.79 | 28863.52 | 30833.4639 | 31028.26 | 26747.005 | 27410.5056 | 28140.06 | 26054.625 | 24551.275 | 22261.1
NETREVENUE - Net Revenue $
MEAN | [5 empty] | 220878.3894 | 166545.9392 | 137638.1476 | 102634.3007 | 100067.5371 | 105894.9845 | 109705.7907 | 110854.9308 | 115918.1328 | 105629.4455 | 102147.1891 | 102436.7108 | 91908.1829 | 83294.2467 | 86111.4151
P5 | [5 empty] | 54555.5547 | 21384.5834 | 38438.2587 | 8262.3528 | 17117.2215 | 10750.298 | 27756.2255 | 36845.4628 | 33329.0752 | 24901.7391 | 31007.6271 | 32672.7513 | 27812.845 | 24412.2736 | 23553.5024
P95 | [5 empty] | 413019.6669 | 331881.555 | 310959.4607 | 300514.2917 | 251832.1046 | 247011.701 | 209529.1406 | 207979.782 | 263547.0355 | 196890.8896 | 188471.7989 | 204171.178 | 179869.2902 | 157653.4948 | 153530.0921
STARTS - Number Starts
MEAN | [5 empty] | 277.67 | 286.08 | 281.32 | 272.23 | 280.49 | 285.7 | 279.45 | 284.91 | 280.61 | 278.68 | 272.01 | 274.11 | 257.47 | 256.79 | 236.66
P5 | [5 empty] | 250.5 | 253.5 | 234.5 | 226 | 230.5 | 244.5 | 234.5 | 243 | 225 | 239 | 223 | 237.5 | 214 | 220.5 | 181
P95 | [5 empty] | 303 | 316 | 312.5 | 305 | 324 | 323 | 322.5 | 320.5 | 328 | 312.5 | 309.5 | 306.5 | 301.5 | 291 | 287.5
VOMCOSTS - VOM Costs
MEAN | [5 empty] | 25902.0421 | 23203.4928 | 20665.3723 | 19056.3052 | 18900.397 | 19611.526 | 18048.8729 | 19105.5169 | 19141.3911 | 18882.298 | 18671.8053 | 19338.4325 | 18266.1706 | 18001.9194 | 15881.4595
P5 | [5 empty] | 19499.4827 | 16792.9247 | 16192.9164 | 13388.0711 | 14195.3213 | 15035.3511 | 13614.3072 | 14921.92 | 14031.1635 | 15002.5986 | 14529.9 | 15459.9174 | 13464.99 | 14055.7095 | 11054.398
P95 | [5 empty] | 31259.9764 | 28226.2559 | 25975.5828 | 25829.0263 | 24419.5612 | 24424.2383 | 22513.5456 | 24666.7711 | 25443.1732 | 22200.0141 | 23298.9297 | 24481.8522 | 22928.07 | 22096.1475 | 20480.212
15554: New 2024JAN 18V50DF_NG_B #4
CAPACITYFACTOR - Net Generation Capacity Factor
MEAN | [5 empty] | 0.4703 | 0.41638 | 0.36816 | 0.32925 | 0.3296 | 0.33329 | 0.29925 | 0.30623 | 0.29768 | 0.28914 | 0.28253 | 0.28178 | 0.26539 | 0.25807 | 0.23198
P5 | [5 empty] | 0.35268 | 0.30061 | 0.28892 | 0.23228 | 0.25148 | 0.26221 | 0.2258 | 0.24374 | 0.22041 | 0.23113 | 0.21965 | 0.22973 | 0.19754 | 0.20309 | 0.16844
P95 | [5 empty] | 0.57235 | 0.50767 | 0.46296 | 0.44433 | 0.42216 | 0.41934 | 0.37882 | 0.39199 | 0.39741 | 0.33927 | 0.35084 | 0.35662 | 0.33443 | 0.31809 | 0.28916
CO2EMISSIONS - CO2 Emissions
MEAN | [5 empty] | 19160.7993 | 16896.3896 | 14926.028 | 13382.545 | 13283.2898 | 13463.361 | 12095.4812 | 12498.7079 | 12098.8908 | 11803.0014 | 11462.324 | 11453.9296 | 10827.6101 | 10482.4822 | 9440.9412
P5 | [5 empty] | 14370.8755 | 12173.3196 | 11595.0606 | 9355.3625 | 10124.1856 | 10586.3434 | 9102.0731 | 9903.6163 | 8964.326 | 9475.3891 | 8868.721 | 9243.0269 | 8028.9047 | 8255.2603 | 6874.7878
P95 | [5 empty] | 23256.2239 | 20705.6378 | 18807.6765 | 18041.1912 | 16860.6265 | 16987.3177 | 15364.0209 | 15993.9844 | 16258.1402 | 13810.0972 | 14261.4501 | 14639.4971 | 13675.6547 | 12930.3446 | 11787.8305
FUELCONSUMED - Fuel Consumed
MEAN | [5 empty] | 313597.3691 | 276536.6549 | 244288.5114 | 219026.9232 | 217402.4513 | 220349.607 | 197962.0495 | 204561.5037 | 198017.8525 | 193175.1455 | 187599.4102 | 187462.0226 | 177211.2946 | 171562.7195 | 154516.2224
P5 | [5 empty] | 235202.5452 | 199236.0006 | 189771.8592 | 153115.5891 | 165698.6193 | 173262.5756 | 148970.1002 | 162088.647 | 146715.646 | 155080.0182 | 145150.9164 | 151277.036 | 131405.9694 | 135110.6435 | 112516.9848
P95 | [5 empty] | 380625.5952 | 338881.1416 | 307817.9453 | 295273.1781 | 275951.3332 | 278024.8399 | 251456.971 | 261767.3381 | 266090.6741 | 226024.5035 | 233411.6219 | 239598.971 | 223824.1363 | 211625.9342 | 192926.8502
FUELCOST - Fuel Cost
MEAN | [5 empty] | 520294.0505 | 490585.9339 | 447438.6615 | 419824.1025 | 423124.9773 | 444393.2601 | 409203.5407 | 431331.2886 | 430184.8071 | 424631.6438 | 423006.7847 | 428293.9078 | 427177.1769 | 419508.5233 | 394010.4737
P5 | [5 empty] | 285727.9099 | 250333.9711 | 269226.7755 | 215612.3529 | 260792.5556 | 267945.8525 | 227708.2506 | 268889.8429 | 238835.0694 | 258917.5842 | 257309.0126 | 276444.2612 | 242992.9033 | 260715.7375 | 216308.0464
P95 | [5 empty] | 778753.0994 | 750516.4483 | 756811.0975 | 765955.3802 | 671151.87 | 734707.3021 | 638122.508 | 702832.6439 | 767774.38 | 594141.3531 | 647504.997 | 649950.8542 | 652485.8044 | 630066.3091 | 586686.9132
NETPOS - Net Position (MWh)
MEAN | [5 empty] | 36849.8487 | 32485.2699 | 28676.9818 | 25693.8205 | 25485.9493 | 25813.3379 | 23171.7422 | 24167.7267 | 23378.3031 | 22787.735 | 22114.468 | 22082.8925 | 20860.6094 | 20181.4481 | 18163.421
P5 | [5 empty] | 27646.6583 | 23405.4651 | 22278.515 | 17962.88 | 19425.395 | 20297.865 | 17437.68 | 19150.36 | 17321.8 | 18294.21 | 17110.8 | 17820.36 | 15468.625 | 15893.5 | 13226.4
P95 | [5 empty] | 44685.0315 | 39807.5604 | 36126.9058 | 34631.8221 | 32347.435 | 32567.8156 | 29430.63 | 30921.9906 | 31411.96 | 26662.855 | 27513.99 | 28223.82 | 26347.75 | 24894.24 | 22678.6
NETREVENUE - Net Revenue $
MEAN | [5 empty] | 221170.264 | 167392.4446 | 137907.5849 | 102581.4551 | 98639.5159 | 103537.3965 | 108968.4059 | 110341.007 | 116604.4859 | 105160.7116 | 101289.5009 | 102336.9858 | 91855.963 | 82181.9464 | 82037.5651
P5 | [5 empty] | 52954.8956 | 25954.7956 | 39085.6498 | 5638.0721 | 16993.7935 | 11265.9572 | 25534.7783 | 37764.1486 | 33277.0663 | 25317.9949 | 30754.2545 | 35517.4432 | 28711.5983 | 20493.6144 | 19072.7732
P95 | [5 empty] | 409319.5292 | 332636.9778 | 312339.6552 | 291297.2889 | 245809.2785 | 248888.7366 | 216812.0097 | 222392.5603 | 267716.4217 | 196970.7877 | 187355.0107 | 202920.8239 | 178582.6131 | 153573.5295 | 153220.6697
STARTS - Number Starts
MEAN | [5 empty] | 278.17 | 287.86 | 280.68 | 272.76 | 280.25 | 285.35 | 279.34 | 285 | 279.41 | 278.76 | 272.31 | 272.29 | 257.98 | 257.11 | 244.64
P5 | [5 empty] | 248.5 | 254 | 237 | 223 | 236.5 | 239 | 229.5 | 241 | 225 | 241.5 | 222.5 | 236 | 206 | 222 | 196
P95 | [5 empty] | 307.5 | 318.5 | 313 | 305.5 | 320.5 | 321 | 320.5 | 321.5 | 328 | 312.5 | 309 | 309 | 301 | 287.5 | 289
VOMCOSTS - VOM Costs
MEAN | [5 empty] | 25794.8941 | 23064.5416 | 20647.4269 | 19013.4272 | 19114.462 | 19876.2702 | 18073.9589 | 19334.1813 | 19170.2085 | 18913.8201 | 18797.2978 | 19212.1165 | 18357.3363 | 18163.3033 | 16710.3473
P5 | [5 empty] | 19352.6608 | 16617.8802 | 16040.5308 | 13292.5312 | 14569.0462 | 15629.3561 | 13601.3904 | 15320.288 | 14203.876 | 15184.1943 | 14544.18 | 15503.7132 | 13612.39 | 14304.15 | 12168.288
P95 | [5 empty] | 31279.522 | 28263.3679 | 26011.3721 | 25627.5484 | 24260.5762 | 25077.218 | 22955.8914 | 24737.5925 | 25757.8072 | 22130.1696 | 23386.8915 | 24554.7234 | 23186.02 | 22404.816 | 20864.312
15554: New 2024JAN 18V50DF_NG_B #5
CAPACITYFACTOR - Net Generation Capacity Factor
MEAN | [5 empty] | 0.46882 | 0.41313 | 0.36775 | 0.32416 | 0.32704 | 0.33606 | 0.30005 | 0.31231 | 0.30058 | 0.28943 | 0.28387 | 0.28275 | 0.26326 | 0.25664 | 0.23619
P5 | [5 empty] | 0.34584 | 0.30344 | 0.28221 | 0.22728 | 0.24036 | 0.25825 | 0.22433 | 0.2491 | 0.21641 | 0.22946 | 0.21902 | 0.22743 | 0.19081 | 0.20486 | 0.17309
P95 | [5 empty] | 0.56752 | 0.5098 | 0.46347 | 0.44527 | 0.42089 | 0.41899 | 0.37869 | 0.3968 | 0.39765 | 0.34667 | 0.35433 | 0.35211 | 0.33308 | 0.31777 | 0.29552
CO2EMISSIONS - CO2 Emissions
MEAN | [5 empty] | 19088.2257 | 16771.5299 | 14911.0706 | 13158.0688 | 13174.0644 | 13596.2478 | 12130.6195 | 12749.723 | 12193.9154 | 11845.6829 | 11515.5191 | 11498.8668 | 10723.5531 | 10409.9968 | 9610.5506
P5 | [5 empty] | 13950.862 | 12322.0999 | 11544.0299 | 9200.8569 | 9669.701 | 10430.5982 | 9080.4633 | 10117.4891 | 8715.8014 | 9440.5211 | 8846.9519 | 9264.7854 | 7776.7789 | 8303.0539 | 7083.1147
P95 | [5 empty] | 23097.984 | 20669.1464 | 18696.9859 | 18118.382 | 17044.9089 | 16917.2926 | 15329.4451 | 16323.7914 | 16114.1907 | 14201.0592 | 14415.8341 | 14325.8214 | 13488.7338 | 12839.1022 | 11987.4772
FUELCONSUMED - Fuel Consumed
MEAN | [5 empty] | 312409.5854 | 274493.124 | 244043.709 | 215353.0083 | 215614.8018 | 222524.5143 | 198537.144 | 208669.7707 | 199573.083 | 193873.6964 | 188470.0336 | 188197.4932 | 175508.2346 | 170376.3799 | 157292.1545
P5 | [5 empty] | 228328.3468 | 201671.0298 | 188936.6589 | 150586.8555 | 158260.2461 | 170713.5553 | 148616.42 | 165589.0189 | 142648.1402 | 154509.3465 | 144794.6304 | 151633.1496 | 127279.5231 | 135892.863 | 115926.5904
P95 | [5 empty] | 378035.7445 | 338283.902 | 306006.3161 | 296536.5303 | 278967.4124 | 276878.7657 | 250891.0826 | 267165.1627 | 263734.709 | 232423.2279 | 235938.3648 | 234465.1613 | 220764.8744 | 210132.6061 | 196194.3889
FUELCOST - Fuel Cost
MEAN | [5 empty] | 518772.036 | 487008.6327 | 447443.6688 | 413280.1693 | 420267.1145 | 448933.9533 | 410062.3749 | 439499.6707 | 433658.5562 | 426738.0158 | 425266.5831 | 429927.8088 | 423538.1109 | 417363.9285 | 400740.2366
P5 | [5 empty] | 276947.3907 | 249692.0633 | 266432.7354 | 212816.6174 | 249364.5271 | 263562.6125 | 228283.4764 | 273812.3565 | 234092.729 | 259381.4788 | 250665.3175 | 271073.205 | 232560.0324 | 264140.584 | 225598.3201
P95 | [5 empty] | 770472.1351 | 745545.8852 | 750202.8172 | 779729.4081 | 673709.7063 | 733183.6331 | 635982.249 | 711847.409 | 772517.3231 | 609720.7802 | 644469.8925 | 638913.4753 | 638426.4793 | 625881.2851 | 595473.8083
NETPOS - Net Position (MWh)
MEAN | [5 empty] | 36709.8233 | 32244.8391 | 28648.3601 | 25262.916 | 25276.1713 | 26067.9193 | 23239.015 | 24653.135 | 23561.8413 | 22870.1103 | 22217.1335 | 22169.535 | 20660.1349 | 20041.8739 | 18489.7317
P5 | [5 empty] | 26840.4503 | 23690.854 | 22180.6514 | 17665.6453 | 18553.37 | 19999.245 | 17396.28 | 19563.92 | 16841.575 | 18226.89 | 17068.8 | 17862.31 | 14982.875 | 15985.515 | 13627.2
P95 | [5 empty] | 44392.7502 | 39735.2802 | 35919.0802 | 34784.2337 | 32696.2533 | 32433.3972 | 29364.39 | 31560.2643 | 31133.8059 | 27415.635 | 27812.26 | 27619.88 | 25987.625 | 24718.575 | 23062.7
NETREVENUE - Net Revenue $
MEAN | [5 empty] | 221706.6449 | 167433.1559 | 137818.9575 | 104299.5271 | 99730.6906 | 103095.4395 | 108615.9259 | 108482.2258 | 116206.1145 | 105840.3512 | 101701.4762 | 102194.1553 | 92503.5691 | 82479.6095 | 80040.8875
P5 | [5 empty] | 57475.8558 | 19952.9068 | 39056.0179 | 7873.5318 | 17390.1143 | 10582.019 | 25714.9416 | 36773.9048 | 35901.4889 | 23311.3938 | 32024.0916 | 35676.3524 | 31426.5879 | 20160.9727 | 16696.162
P95 | [5 empty] | 408959.2955 | 337154.6901 | 308955.0284 | 298199.1517 | 248408.4822 | 249449.9396 | 214320.5527 | 219109.8698 | 265011.4722 | 197734.3873 | 192058.7163 | 208680.0643 | 179114.2163 | 153247.7952 | 147673.1198
STARTS - Number Starts
MEAN | [5 empty] | 277.16 | 287.91 | 280.08 | 270.59 | 280.63 | 287.57 | 280.62 | 285.89 | 279.55 | 278 | 271.72 | 272.19 | 255.66 | 256.99 | 246.05
P5 | [5 empty] | 246 | 256.5 | 241 | 227.5 | 231.5 | 243.5 | 229 | 246 | 231.5 | 240.5 | 223.5 | 239.5 | 207 | 219 | 201.5
P95 | [5 empty] | 304.5 | 317.5 | 311.5 | 301.5 | 318 | 321.5 | 320 | 319 | 325 | 311.5 | 308 | 301.5 | 300.5 | 293 | 290.5
VOMCOSTS - VOM Costs
MEAN | [5 empty] | 25696.8763 | 22893.8357 | 20626.8193 | 18694.5578 | 18957.1285 | 20072.2979 | 18126.4317 | 19722.508 | 19320.7099 | 18982.1915 | 18884.5635 | 19287.4954 | 18180.9187 | 18037.6865 | 17010.5532
P5 | [5 empty] | 18788.3152 | 16820.5063 | 15970.069 | 13072.5775 | 13915.0275 | 15399.4186 | 13569.0984 | 15651.136 | 13810.0915 | 15128.3187 | 14508.48 | 15540.2097 | 13184.93 | 14386.9635 | 12537.024
P95 | [5 empty] | 31074.9252 | 28212.0489 | 25861.7377 | 25740.333 | 24522.1899 | 24973.7158 | 22904.2242 | 25248.2114 | 25529.7208 | 22754.9771 | 23640.421 | 24029.2956 | 22869.11 | 22246.7175 | 21217.684
15554: New 2024JAN 18V50DF_NG_B #6
CAPACITYFACTOR - Net Generation Capacity Factor
MEAN | [5 empty] | 0.46891 | 0.41556 | 0.36414 | 0.31878 | 0.3186 | 0.33154 | 0.30422 | 0.31637 | 0.30277 | 0.29232 | 0.28515 | 0.28491 | 0.26385 | 0.25754 | 0.23767
P5 | [5 empty] | 0.34743 | 0.31346 | 0.27615 | 0.22385 | 0.23084 | 0.25104 | 0.23283 | 0.25547 | 0.22057 | 0.22803 | 0.21889 | 0.23035 | 0.19249 | 0.20376 | 0.17704
P95 | [5 empty] | 0.5687 | 0.51248 | 0.45981 | 0.44587 | 0.41861 | 0.4198 | 0.3791 | 0.39708 | 0.39489 | 0.34869 | 0.34666 | 0.35764 | 0.33658 | 0.32336 | 0.29754
CO2EMISSIONS - CO2 Emissions
MEAN | [5 empty] | 19123.9127 | 16879.1124 | 14748.2855 | 12964.0299 | 12842.9635 | 13392.7794 | 12283.4323 | 12891.6444 | 12296.7425 | 11954.7512 | 11564.0725 | 11600.9773 | 10753.6254 | 10451.3384 | 9671.4168
P5 | [5 empty] | 14179.4273 | 12716.4763 | 11176.32 | 9118.2414 | 9301.7849 | 10173.3597 | 9403.4179 | 10401.1978 | 8929.4453 | 9231.3128 | 8868.721 | 9399.6884 | 7850.6778 | 8285.6744 | 7252.3803
P95 | [5 empty] | 23217.7813 | 20897.948 | 18570.7146 | 18071.0269 | 16852.6314 | 17110.3402 | 15410.5139 | 16124.1607 | 16009.7725 | 14157.4742 | 14085.297 | 14573.8687 | 13767.0019 | 13199.7268 | 12091.6406
FUELCONSUMED - Fuel Consumed
MEAN | [5 empty] | 312993.6617 | 276253.8848 | 241379.4686 | 212177.2491 | 210195.8012 | 219194.4261 | 201038.1724 | 210992.5431 | 201256.014 | 195658.7761 | 189264.6886 | 189868.6957 | 176000.4158 | 171053.0016 | 158288.3271
P5 | [5 empty] | 232069.1858 | 208125.6352 | 182918.495 | 149234.7207 | 152238.7058 | 166503.432 | 153902.0936 | 170232.3693 | 146144.768 | 151085.3167 | 145150.9164 | 153841.0536 | 128488.9987 | 135608.4196 | 118696.895
P95 | [5 empty] | 379996.4201 | 342028.6083 | 303939.6828 | 295761.4878 | 275820.4815 | 280038.3013 | 252217.9033 | 263897.8844 | 262025.7368 | 231709.8884 | 230528.5931 | 238524.8558 | 225319.1793 | 216034.8079 | 197899.1917
FUELCOST - Fuel Cost
MEAN | [5 empty] | 520160.2535 | 489421.5273 | 443667.1793 | 408166.5973 | 411011.5336 | 442808.8288 | 414876.2834 | 443778.3704 | 436804.2999 | 430916.0457 | 426629.637 | 434153.2061 | 425196.5717 | 419541.2755 | 403857.2899
P5 | [5 empty] | 279259.1655 | 256235.113 | 257078.278 | 211137.5901 | 236135.1518 | 255999.4992 | 229643.0886 | 283521.9271 | 236567.3724 | 263053.9355 | 251602.0964 | 282188.552 | 240096.4148 | 264589.8586 | 226140.6522
P95 | [5 empty] | 778752.3714 | 750670.4789 | 754487.3601 | 784477.7767 | 664958.8571 | 741931.4539 | 634807.8432 | 700470.8221 | 777947.0695 | 608751.1227 | 660780.2618 | 643604.9146 | 653258.5155 | 641078.2347 | 612762.9275
NETPOS - Net Position (MWh)
MEAN | [5 empty] | 36779.1743 | 32451.9731 | 28335.3195 | 24890.2768 | 24640.926 | 25678.0121 | 23531.8948 | 24927.5436 | 23760.5544 | 23080.7003 | 22310.8388 | 22366.3892 | 20718.0521 | 20121.4996 | 18606.8187
P5 | [5 empty] | 27277.237 | 24450.85 | 21473.3851 | 17506.9759 | 17847.445 | 19505.62 | 18014.7887 | 20112.52 | 17254.4 | 17822.97 | 17110.8 | 18122.4 | 15125.25 | 15952.055 | 13952.85
P95 | [5 empty] | 44626.3765 | 40174.924 | 35673.6901 | 34693.3914 | 32332.2416 | 32805.8531 | 29522.0868 | 31171.8172 | 30932.9271 | 27331.485 | 27173.72 | 28098.11 | 26522.883 | 25412.87 | 23263.1
NETREVENUE - Net Revenue $
MEAN | [5 empty] | 222365.1986 | 166746.1609 | 139459.2311 | 105778.7961 | 102822.108 | 103952.0237 | 107472.8329 | 106342.5263 | 114659.7141 | 105354.5115 | 101026.1288 | 102341.2283 | 92262.363 | 81930.9843 | 79487.1829
P5 | [5 empty] | 55789.1461 | 19131.02 | 40053.9544 | 9778.7992 | 19457.9494 | 16336.1856 | 23168.8995 | 33922.775 | 33254.6805 | 27259.9492 | 31342.0821 | 37241.463 | 31788.1759 | 19651.7565 | 14866.9814
P95 | [5 empty] | 410334.1233 | 330959.0769 | 310977.4908 | 290940.6725 | 250085.1013 | 247568.6172 | 212852.5397 | 213464.7557 | 263951.4443 | 200694.1595 | 189781.8035 | 207874.4517 | 181714.1866 | 153047.4247 | 148055.6756
STARTS - Number Starts
MEAN | [5 empty] | 278.55 | 288.84 | 278.62 | 270.98 | 279.6 | 289.25 | 280.92 | 287.89 | 281.58 | 278.93 | 271.2 | 272.09 | 256.78 | 257.23 | 246.11
P5 | [5 empty] | 248 | 252 | 234 | 224.5 | 238 | 249 | 237 | 244 | 226.5 | 240 | 225 | 238.5 | 207.5 | 219 | 200.5
P95 | [5 empty] | 306 | 317.5 | 312 | 304 | 318.5 | 323 | 321 | 320.5 | 325.5 | 310.5 | 306.5 | 304 | 306.5 | 295 | 293
VOMCOSTS - VOM Costs
MEAN | [5 empty] | 25745.422 | 23040.9009 | 20401.43 | 18418.8048 | 18480.6945 | 19772.0693 | 18354.8779 | 19942.0349 | 19483.6546 | 19156.9813 | 18964.213 | 19458.7586 | 18231.8858 | 18109.3496 | 17118.2732
P5 | [5 empty] | 19094.0659 | 17360.1035 | 15460.8373 | 12955.1622 | 13385.5837 | 15019.3274 | 14051.5352 | 16090.016 | 14148.608 | 14793.0651 | 14544.18 | 15766.488 | 13310.22 | 14356.8495 | 12836.622
P95 | [5 empty] | 31238.4636 | 28524.196 | 25685.0569 | 25673.1096 | 24249.1812 | 25260.5069 | 23027.2277 | 24937.4538 | 25365.0002 | 22685.1325 | 23097.662 | 24445.3557 | 23340.137 | 22871.583 | 21402.052
15554: New 2024JAN 18V50DF_NG_B #7
CAPACITYFACTOR - Net Generation Capacity Factor
MEAN | [5 empty] | 0.46368 | 0.41512 | 0.3612 | 0.3173 | 0.31594 | 0.32922 | 0.30354 | 0.31828 | 0.30652 | 0.29456 | 0.28679 | 0.28738 | 0.26518 | 0.2591 | 0.23812
P5 | [5 empty] | 0.33689 | 0.31251 | 0.27092 | 0.21729 | 0.2252 | 0.24476 | 0.23317 | 0.2504 | 0.22312 | 0.22903 | 0.22554 | 0.2282 | 0.19189 | 0.20275 | 0.17805
P95 | [5 empty] | 0.56724 | 0.50855 | 0.46785 | 0.44427 | 0.41653 | 0.42123 | 0.37385 | 0.39921 | 0.3984 | 0.34598 | 0.35019 | 0.35509 | 0.33244 | 0.32798 | 0.30001
CO2EMISSIONS - CO2 Emissions
MEAN | [5 empty] | 18896.4316 | 16828.5704 | 14639.2745 | 12898.8167 | 12739.227 | 13300.3227 | 12276.8846 | 12991.4006 | 12445.5974 | 12040.2334 | 11632.7366 | 11683.3845 | 10815.181 | 10526.7743 | 9682.9476
P5 | [5 empty] | 13745.0006 | 12761.6096 | 10885.5724 | 8870.0449 | 9105.0181 | 9952.7207 | 9426.221 | 10261.5258 | 9003.5667 | 9353.351 | 9169.1342 | 9212.5649 | 7828.9428 | 8194.4321 | 7226.3394
P95 | [5 empty] | 23175.4041 | 20581.0416 | 19081.4038 | 17904.9873 | 16819.0428 | 17119.6908 | 15173.505 | 16261.7603 | 16163.3571 | 14113.5388 | 14156.9585 | 14463.0766 | 13532.2038 | 13351.7973 | 12278.2668
FUELCONSUMED - Fuel Consumed
MEAN | [5 empty] | 309270.5663 | 275426.6847 | 239595.3274 | 211109.9301 | 208497.9863 | 217681.2228 | 200931.0078 | 212625.2139 | 203692.2646 | 197057.8298 | 190388.4873 | 191217.4228 | 177007.8723 | 172287.6323 | 158477.0476
P5 | [5 empty] | 224959.0932 | 208864.3137 | 178159.9418 | 145172.585 | 149018.2991 | 162892.3199 | 154275.3032 | 167946.4122 | 147357.8838 | 153082.6674 | 150067.6632 | 150778.4771 | 128133.2706 | 134115.0914 | 118270.6943
P95 | [5 empty] | 379302.8488 | 336841.9246 | 312297.9343 | 293043.9814 | 275270.7501 | 280191.3395 | 248338.8704 | 266149.9232 | 264539.3968 | 230990.8146 | 231701.4491 | 236711.564 | 221476.3306 | 218523.6881 | 200953.6301
FUELCOST - Fuel Cost
MEAN | [5 empty] | 514387.8263 | 487783.279 | 441134.9705 | 406843.5501 | 408109.341 | 440509.3937 | 414933.6447 | 447277.7249 | 441748.1665 | 433537.7287 | 428703.7432 | 436981.6966 | 426565.4252 | 422784.0949 | 404713.2087
P5 | [5 empty] | 273653.852 | 256277.2867 | 249111.9193 | 204695.0124 | 234913.4464 | 252112.9055 | 236677.8339 | 278059.8461 | 242983.4457 | 254955.0809 | 257085.8934 | 281092.9989 | 238429.3629 | 258855.1675 | 225881.6736
P95 | [5 empty] | 784495.441 | 741658.0617 | 765276.1411 | 768840.2065 | 660492.1219 | 742536.8727 | 628699.1108 | 704638.2715 | 773177.0902 | 590367.6065 | 642156.0901 | 644619.8635 | 643432.3192 | 646721.4637 | 607382.249
NETPOS - Net Position (MWh)
MEAN | [5 empty] | 36341.5256 | 32354.537 | 28126.0296 | 24764.9136 | 24441.9531 | 25500.6593 | 23519.2493 | 25120.5649 | 24048.2226 | 23245.7364 | 22443.1605 | 22525.3014 | 20836.6829 | 20266.7162 | 18629.017
P5 | [5 empty] | 26442.3002 | 24536.2074 | 20915.6223 | 17031.04 | 17469.5 | 19082.575 | 18058.68 | 19842.44 | 17397.625 | 18058.59 | 17690.4 | 17761.63 | 15083.375 | 15776.39 | 13902.75
P95 | [5 empty] | 44524.7394 | 39563.7931 | 36658.2819 | 34373.4678 | 32267.9712 | 32823.042 | 29066.45 | 31442.87 | 31229.909 | 27247.48 | 27312.39 | 27884.095 | 26071.375 | 25705.645 | 23622.15
NETREVENUE - Net Revenue $
MEAN | [5 empty] | 223577.5682 | 166253.2794 | 139903.9304 | 106638.5705 | 103751.0035 | 105331.2433 | 107147.9677 | 105573.6003 | 112706.9648 | 103650.2842 | 99979.5539 | 101396.9119 | 92175.8595 | 81952.375 | 78624.4997
P5 | [5 empty] | 62500.7348 | 17910.8873 | 39979.2888 | 11149.5105 | 22534.8017 | 16201.9402 | 22193.5575 | 34936.0402 | 28759.5965 | 23750.9774 | 28553.4161 | 35793.6589 | 32025.4349 | 19422.2433 | 15420.8584
P95 | [5 empty] | 404659.4966 | 334891.8303 | 313236.2601 | 296084.6685 | 243526.9845 | 251987.5386 | 217171.8853 | 215640.5168 | 261708.648 | 198542.5815 | 190831.2787 | 208677.0259 | 179096.0707 | 154275.363 | 146012.5853
STARTS - Number Starts
MEAN | [5 empty] | 277.14 | 289 | 279.34 | 270.64 | 278.38 | 289.72 | 283.09 | 290.57 | 283.47 | 281.01 | 272.1 | 275.13 | 258.57 | 257.13 | 246.97
P5 | [5 empty] | 253.5 | 253 | 238 | 217 | 233.5 | 247 | 237.5 | 250 | 230 | 242.5 | 224 | 245 | 205.5 | 220 | 205
P95 | [5 empty] | 302 | 319.5 | 310.5 | 305 | 319 | 322 | 326 | 322 | 323.5 | 314.5 | 304.5 | 308 | 300.5 | 293.5 | 296
VOMCOSTS - VOM Costs
MEAN | [5 empty] | 25439.0679 | 22971.7212 | 20250.7413 | 18326.0361 | 18331.4648 | 19635.5076 | 18345.0145 | 20096.4519 | 19719.5425 | 19293.9612 | 19076.6865 | 19597.0122 | 18336.2809 | 18240.0446 | 17138.6956
P5 | [5 empty] | 18509.6102 | 17420.7073 | 15059.2481 | 12602.9696 | 13102.125 | 14693.5827 | 14085.7704 | 15873.952 | 14266.0525 | 14988.6297 | 15036.84 | 15452.6181 | 13273.37 | 14198.751 | 12790.53
P95 | [5 empty] | 31167.3176 | 28090.2931 | 26393.963 | 25436.3662 | 24200.9784 | 25273.7423 | 22671.831 | 25154.296 | 25608.5254 | 22615.4084 | 23215.5315 | 24259.1626 | 22942.81 | 23135.0805 | 21732.378
15554: New 2024JAN 18V50DF_NG_B #8
CAPACITYFACTOR - Net Generation Capacity Factor
MEAN | [5 empty] | 0.4576 | 0.41317 | 0.35874 | 0.31919 | 0.31354 | 0.3253 | 0.30414 | 0.3198 | 0.31017 | 0.30058 | 0.29052 | 0.29096 | 0.26858 | 0.26186 | 0.23893
P5 | [5 empty] | 0.32994 | 0.31082 | 0.2704 | 0.21989 | 0.22566 | 0.24749 | 0.23476 | 0.25305 | 0.22802 | 0.23381 | 0.22319 | 0.23202 | 0.19253 | 0.21048 | 0.17811
P95 | [5 empty] | 0.56001 | 0.50672 | 0.46583 | 0.43998 | 0.41461 | 0.4183 | 0.38422 | 0.3934 | 0.3997 | 0.35083 | 0.34864 | 0.35903 | 0.33864 | 0.32112 | 0.30086
CO2EMISSIONS - CO2 Emissions
MEAN | [5 empty] | 18611.6652 | 16765.4777 | 14549.254 | 12974.0508 | 12639.4431 | 13150.8046 | 12291.5955 | 13040.8027 | 12596.6756 | 12290.2686 | 11778.4691 | 11827.3037 | 10949.9638 | 10630.4031 | 9727.9794
P5 | [5 empty] | 13437.5264 | 12507.7701 | 10973.822 | 8947.9438 | 9132.9764 | 10009.0503 | 9469.4407 | 10309.538 | 9274.5446 | 9518.9742 | 9021.1045 | 9406.3923 | 7846.3308 | 8563.7464 | 7274.081
P95 | [5 empty] | 22708.8733 | 20551.0245 | 18897.1785 | 17880.27 | 16777.2758 | 16947.3252 | 15471.7211 | 16064.7108 | 16158.9143 | 14392.1327 | 14250.742 | 14491.1862 | 13871.2696 | 13060.6908 | 12299.9675
FUELCONSUMED - Fuel Consumed
MEAN | [5 empty] | 304609.9046 | 274394.0706 | 238121.9968 | 212341.2565 | 206864.8628 | 215234.1173 | 201171.7754 | 213433.7598 | 206164.9032 | 201150.0593 | 192773.6347 | 193572.8924 | 179213.8106 | 173983.6835 | 159214.0661
P5 | [5 empty] | 219926.783 | 204709.8215 | 179604.2885 | 146447.5254 | 149475.8815 | 163814.2434 | 154982.6636 | 168732.2099 | 151792.8745 | 155793.3577 | 147644.9184 | 153950.7749 | 128417.8531 | 140159.5149 | 119052.0622
P95 | [5 empty] | 371667.3207 | 336350.6462 | 309282.7899 | 292639.4443 | 274587.1657 | 277370.2986 | 253219.6571 | 262924.8909 | 264466.6831 | 235550.4536 | 233236.3667 | 237171.6243 | 227025.6894 | 213759.2602 | 201308.7973
FUELCOST - Fuel Cost
MEAN | [5 empty] | 507294.7705 | 485903.1171 | 438475.6255 | 408125.2604 | 405071.6936 | 435462.6453 | 415320.0054 | 448501.0724 | 446529.9596 | 441628.8372 | 433753.1579 | 442055.1857 | 431797.0107 | 426612.0908 | 406852.6761
P5 | [5 empty] | 268598.5008 | 253028.7831 | 252767.841 | 207693.2216 | 229902.7772 | 251540.8956 | 235211.7107 | 288588.7512 | 252861.4898 | 264870.5282 | 253896.7126 | 287831.9977 | 236675.9705 | 275916.6649 | 233464.006
P95 | [5 empty] | 767251.0357 | 746038.5027 | 768785.0715 | 770664.9303 | 651681.6676 | 732989.3434 | 643894.9392 | 710302.6717 | 775886.7775 | 611599.756 | 645649.1929 | 646939.8571 | 649184.7747 | 632224.0329 | 616203.1544
NETPOS - Net Position (MWh)
MEAN | [5 empty] | 35793.8002 | 32233.9338 | 27952.5782 | 24909.5149 | 24250.4274 | 25214.0459 | 23547.5067 | 25215.9781 | 24340.0386 | 23728.5232 | 22724.5037 | 22802.7308 | 21096.362 | 20466.22 | 18715.6321
P5 | [5 empty] | 25851.6859 | 24049.475 | 21082.8569 | 17180.5708 | 17523.55 | 19190.5639 | 18141.48 | 19935.28 | 17920.5063 | 18378.36 | 17404.8 | 18134.915 | 15116.875 | 16487.415 | 13994.6
P95 | [5 empty] | 43633.4746 | 39511.4978 | 36301.2197 | 34322.69 | 32188.149 | 32490.935 | 29637.77 | 31059.8897 | 31220.4268 | 27786.185 | 27492.92 | 27938.7 | 26724.625 | 25145.19 | 23663.9
NETREVENUE - Net Revenue $
MEAN | [5 empty] | 225358.0689 | 167072.179 | 140982.0427 | 106329.3144 | 104761.7089 | 107322.9415 | 107616.3081 | 105245.7651 | 111192.1424 | 101336.4094 | 98599.113 | 99983.7483 | 90865.6721 | 80781.0466 | 79001.6192
P5 | [5 empty] | 61903.8098 | 17005.6588 | 43798.9815 | 10799.2742 | 25667.4008 | 16683.0181 | 22618.5268 | 34647.9946 | 28566.2142 | 27500.3168 | 28122.5678 | 33295.5674 | 28127.1737 | 18032.0492 | 15555.2601
P95 | [5 empty] | 409877.1894 | 331266.4693 | 314594.5496 | 300213.7788 | 250768.3529 | 251052.0643 | 212978.2161 | 220808.3967 | 255333.0386 | 194600.1092 | 193336.8117 | 206268.6051 | 183923.741 | 152595.8728 | 146495.1404
STARTS - Number Starts
MEAN | [5 empty] | 276.81 | 288.19 | 279.02 | 272.08 | 277.65 | 289.22 | 282.04 | 290.97 | 286.06 | 283.58 | 273.9 | 276.32 | 258.91 | 257.26 | 247.02
P5 | [5 empty] | 249.5 | 254.5 | 234 | 227 | 232 | 249.5 | 232.5 | 254.5 | 229 | 248.5 | 224.5 | 244.5 | 212 | 225 | 203.5
P95 | [5 empty] | 301 | 317.5 | 311 | 303 | 317.5 | 319 | 321 | 321.5 | 328 | 309.5 | 307.5 | 307 | 304.5 | 291 | 294.5
VOMCOSTS - VOM Costs
MEAN | [5 empty] | 25055.6601 | 22886.093 | 20125.8563 | 18433.041 | 18187.8205 | 19414.8154 | 18367.0552 | 20172.7825 | 19958.8316 | 19694.6743 | 19315.8281 | 19838.3758 | 18564.7985 | 18419.598 | 17218.3815
P5 | [5 empty] | 18096.1802 | 17075.1272 | 15179.657 | 12713.6224 | 13142.6625 | 14776.7342 | 14150.3544 | 15948.224 | 14694.8151 | 15254.0388 | 14794.08 | 15777.3761 | 13302.85 | 14838.6735 | 12875.032
P95 | [5 empty] | 30543.4322 | 28053.1635 | 26136.8782 | 25398.7906 | 24141.1118 | 25018.02 | 23117.4606 | 24847.9118 | 25600.75 | 23062.5336 | 23368.982 | 24306.669 | 23517.67 | 22630.671 | 21770.788
15554: New 2024JAN J920_A #1
CAPACITYFACTOR - Net Generation Capacity Factor
MEAN | [5 empty] | 0.77844 | 0.67959 | 0.62591 | 0.5772 | 0.56936 | 0.54845 | 0.52023 | 0.5312 | 0.51647 | 0.50571 | 0.49807 | 0.48072 | 0.45469 | 0.443 | 0.42378
P5 | [5 empty] | 0.7489 | 0.62703 | 0.58153 | 0.51884 | 0.50259 | 0.49127 | 0.4596 | 0.47735 | 0.44426 | 0.45238 | 0.4347 | 0.4326 | 0.38628 | 0.3934 | 0.37224
P95 | [5 empty] | 0.80988 | 0.72656 | 0.67792 | 0.64314 | 0.62602 | 0.62865 | 0.58613 | 0.59725 | 0.60715 | 0.55244 | 0.56342 | 0.53534 | 0.51736 | 0.50475 | 0.48266
CO2EMISSIONS - CO2 Emissions
MEAN | [5 empty] | 15992.6312 | 13845.6253 | 12749.563 | 11776.0612 | 11536.914 | 11140.7294 | 10547.7189 | 10886.5693 | 10548.6756 | 10389.7448 | 10150.3643 | 9825.6611 | 9310.1442 | 9047.8439 | 8669.6219
P5 | [5 empty] | 15337.9876 | 12870.6531 | 11875.1029 | 10564.5077 | 10216.8431 | 9964.1689 | 9288.3041 | 9727.1962 | 9007.2964 | 9257.7652 | 8805.8219 | 8870.8957 | 7970.0389 | 7996.7055 | 7658.4584
P95 | [5 empty] | 16643.2634 | 14798.449 | 13806.5075 | 13238.6077 | 12766.9087 | 12861.7373 | 11894.1208 | 12268.227 | 12400.2211 | 11385.0972 | 11484.3909 | 10964.5728 | 10647.6147 | 10269.1506 | 9811.8997
FUELCONSUMED - Fuel Consumed
MEAN | [5 empty] | 271061.5459 | 234671.6153 | 216094.2887 | 199594.2576 | 195540.9158 | 188825.9222 | 178774.8962 | 184518.1244 | 178791.1126 | 176097.369 | 172040.0731 | 166536.6282 | 157799.0541 | 153353.2865 | 146942.7434
P5 | [5 empty] | 259965.892 | 218146.6623 | 201272.9313 | 179059.4521 | 173166.833 | 168884.2193 | 157428.8838 | 164867.733 | 152666.0413 | 156911.2746 | 149251.2191 | 150354.1638 | 135085.405 | 135537.3809 | 129804.3804
P95 | [5 empty] | 282089.2104 | 250821.1696 | 234008.6021 | 224383.1812 | 216388.2824 | 217995.5466 | 201595.2672 | 207936.0513 | 210173.239 | 192967.7484 | 194650.6929 | 185840.2163 | 180468.0462 | 174053.4008 | 166303.3844
FUELCOST - Fuel Cost
MEAN | [5 empty] | 430986.6084 | 400708.8072 | 383510.6831 | 369524.6819 | 371392.0647 | 373024.7034 | 361859.9394 | 380905.8091 | 380125.0443 | 379979.0363 | 380308.8032 | 373643.4455 | 373277.3073 | 370498.3188 | 369160.9442
P5 | [5 empty] | 311452.8891 | 269587.1901 | 272061.154 | 247232.7668 | 265086.4781 | 258564.5948 | 243574.4705 | 274865.892 | 252225.2519 | 264688.6503 | 256522.3437 | 275211.1836 | 244878.6468 | 264287.8538 | 247619.2047
P95 | [5 empty] | 554335.5987 | 543686.9379 | 560464.0339 | 585681.0303 | 519910.7049 | 548049.6393 | 503642.0644 | 554764.1111 | 611666.9355 | 503529.3784 | 535441.5577 | 503742.7389 | 520004.0192 | 514804.7071 | 510983.2505
NETPOS - Net Position (MWh)
MEAN | [5 empty] | 33111.306 | 28790.1025 | 26490.1556 | 24451.5898 | 23937.1496 | 23098.1131 | 21853.5954 | 22763.805 | 22041.6834 | 21693.6652 | 21178.1253 | 20486.2214 | 19399.2413 | 18839.0111 | 18036.7974
P5 | [5 empty] | 31724.3056 | 26761.8287 | 24675.8356 | 21936.5147 | 21199.4616 | 20659.324 | 19245.4703 | 20340.6429 | 18821.6028 | 19330.7069 | 18372.9187 | 18491.92 | 16607.5 | 16650.48 | 15932.77
P95 | [5 empty] | 34498.2536 | 30766.2107 | 28679.0111 | 27477.0745 | 26486.3824 | 26661.3171 | 24642.3695 | 25651.6039 | 25904.9603 | 23772.329 | 23955.378 | 22863.76 | 22185.56 | 21381.825 | 20414.2913
NETREVENUE - Net Revenue $
MEAN | [5 empty] | 67570.4322 | 78654.482 | 58702.4852 | 36792.6837 | 37590.638 | 42769.7516 | 47012.2058 | 44718.3547 | 48486.0269 | 43119.7584 | 41037.5272 | 44078.287 | 36881.3662 | 32422.2749 | 26491.3951
P5 | [5 empty] | -68486.459 | -32712.701 | -21491.034 | -40724.2624 | -27508.6022 | -26356.1346 | -16421.8117 | -7713.8386 | -12236.1376 | -13216.3726 | -10498.3769 | -2930.3428 | -13258.1744 | -16684.2849 | -21363.1054
P95 | [5 empty] | 203726.4366 | 196213.8933 | 179107.2817 | 171406.0408 | 135073.7275 | 135531.6399 | 128569.4468 | 120839.5551 | 144660.6942 | 106637.489 | 97976.2019 | 113555.8889 | 103491.2561 | 80948.3506 | 74692.6777
STARTS - Number Starts
MEAN | [5 empty] | 143.44 | 261.36 | 280.77 | 285.72 | 296.56 | 304.93 | 303.41 | 314.08 | 317.41 | 322.69 | 322.34 | 330.68 | 325.69 | 323.77 | 328.4
P5 | [5 empty] | 122 | 236 | 256.5 | 255.5 | 273.5 | 278 | 280 | 283 | 291.5 | 296 | 295 | 301.5 | 300 | 300.5 | 300
P95 | [5 empty] | 162.5 | 293.5 | 310.5 | 311 | 318 | 329 | 329 | 343 | 341.5 | 344.5 | 349 | 359.5 | 349.5 | 350 | 349.5
VOMCOSTS - VOM Costs
MEAN | [5 empty] | 18211.2183 | 16122.4574 | 15099.3887 | 14181.9221 | 14122.9183 | 13858.8679 | 13549.2291 | 14341.1972 | 14106.6774 | 14100.8824 | 14189.344 | 13930.6306 | 13385.4765 | 13375.6979 | 12986.4941
P5 | [5 empty] | 17448.3681 | 14986.6241 | 14065.2263 | 12723.1785 | 12507.6824 | 12395.5944 | 11932.1916 | 12814.605 | 12045.8258 | 12564.9595 | 12309.8555 | 12574.5056 | 11459.175 | 11821.8408 | 11471.5944
P95 | [5 empty] | 18974.0395 | 17229.078 | 16347.0363 | 15936.7032 | 15626.9656 | 15996.7903 | 15278.2691 | 16160.5105 | 16579.1746 | 15452.0138 | 16050.1032 | 15547.3568 | 15308.0364 | 15181.0958 | 14698.2897
15554: New 2024JAN J920_A #2
CAPACITYFACTOR - Net Generation Capacity Factor
MEAN | [5 empty] | 0.77894 | 0.675 | 0.61736 | 0.56955 | 0.56374 | 0.54362 | 0.51993 | 0.5271 | 0.50903 | 0.49507 | 0.49263 | 0.47439 | 0.44249 | 0.43075 | 0.40775
P5 | [5 empty] | 0.71924 | 0.60303 | 0.55782 | 0.49831 | 0.49703 | 0.48594 | 0.45552 | 0.47384 | 0.43865 | 0.44402 | 0.42597 | 0.41953 | 0.37435 | 0.38341 | 0.34679
P95 | [5 empty] | 0.82753 | 0.7318 | 0.68148 | 0.64253 | 0.62794 | 0.62065 | 0.58698 | 0.59254 | 0.59798 | 0.5407 | 0.55607 | 0.53651 | 0.51231 | 0.49983 | 0.47777
CO2EMISSIONS - CO2 Emissions
MEAN | [5 empty] | 15990.375 | 13762.6599 | 12575.8893 | 11625.0454 | 11426.9559 | 11041.9019 | 10560.5937 | 10793.63 | 10405.6472 | 10175.3799 | 10038.1773 | 9690.8242 | 9062.9472 | 8783.6203 | 8350.4936
P5 | [5 empty] | 14729.6923 | 12319.1933 | 11404.1594 | 10193.5303 | 10129.5473 | 9883.3052 | 9314.6557 | 9722.417 | 8993.2787 | 9151.6957 | 8625.1757 | 8547.199 | 7659.9716 | 7816.5413 | 7060.2502
P95 | [5 empty] | 17037.4603 | 14972.0515 | 13973.1262 | 13100.1551 | 12771.3987 | 12686.7712 | 11954.0772 | 12156.8096 | 12249.0279 | 11186.09 | 11431.8468 | 10900.3223 | 10472.9289 | 10219.5965 | 9798.6446
FUELCONSUMED - Fuel Consumed
MEAN | [5 empty] | 271023.3047 | 233265.4217 | 213150.6662 | 197034.6677 | 193677.2187 | 187150.8798 | 178993.1143 | 182942.8811 | 176366.9012 | 172464.0667 | 170138.5986 | 164251.257 | 153609.2751 | 148874.9203 | 141533.7904
P5 | [5 empty] | 249655.8013 | 208799.8863 | 193290.8374 | 172771.6996 | 171687.2418 | 167513.6478 | 157875.5202 | 164786.7293 | 152428.4519 | 155113.4858 | 146189.4183 | 144867.7805 | 129830.0276 | 132483.7503 | 119665.2585
P95 | [5 empty] | 288770.5139 | 253763.5844 | 236832.6482 | 222036.5266 | 216464.3852 | 215030.0202 | 202611.4784 | 206047.6206 | 207610.6429 | 189594.7458 | 193760.1144 | 184751.225 | 177507.2702 | 173213.4996 | 166078.7227
FUELCOST - Fuel Cost
MEAN | [5 empty] | 433600.7229 | 400074.6051 | 379311.9555 | 365839.2352 | 368015.9218 | 370027.5504 | 362876.942 | 377721.4035 | 375240.4471 | 372456.6907 | 376551.9288 | 368991.8726 | 364672.9062 | 360517.0153 | 357748.4808
P5 | [5 empty] | 290976.9082 | 255749.6151 | 262593.6443 | 238757.5934 | 259589.1239 | 255865.8045 | 242601.6219 | 271587.4789 | 243827.0746 | 262462.5707 | 250207.5865 | 271218.6245 | 234992.8529 | 255016.5504 | 225245.1123
P95 | [5 empty] | 569321.981 | 547351.279 | 559609.0425 | 579465.0852 | 527694.418 | 557671.7202 | 505566.3483 | 552278.9859 | 604088.4435 | 491231.9295 | 534103.863 | 499858.5264 | 514294.5896 | 506789.8034 | 503675.9948
NETPOS - Net Position (MWh)
MEAN | [5 empty] | 33120.7615 | 28617.9725 | 26129.8312 | 24138.1157 | 23709.0611 | 22893.3411 | 21880.2073 | 22569.4458 | 21742.8301 | 21245.8892 | 20943.9757 | 20205.5367 | 18884.1239 | 18289.0024 | 17373.1626
P5 | [5 empty] | 30541.2825 | 25610.6541 | 23697.0438 | 21166.4427 | 21018.2644 | 20492.096 | 19300.1106 | 20330.6379 | 18792.5069 | 19109.1046 | 17996.6314 | 17822.64 | 15961.4 | 16275.645 | 14688.97
P95 | [5 empty] | 35276.2885 | 31131.8823 | 29033.1496 | 27189.1804 | 26494.7448 | 26298.2572 | 24762.5828 | 25416.3765 | 25586.4352 | 23355.3882 | 23846.3705 | 22729.12 | 21821.56 | 21277.3744 | 20386.67
NETREVENUE - Net Revenue $
MEAN | [5 empty] | 71646.5372 | 79755.8317 | 60683.1914 | 39175.0581 | 39109.6284 | 44897.4032 | 47049.4981 | 46483.4041 | 51780.9885 | 46994.8458 | 43232.3451 | 47213.207 | 42450.3278 | 37187.244 | 34016.6501
P5 | [5 empty] | -37264.0349 | -22474.6403 | -15122.0845 | -33663.8269 | -23858.1203 | -22411.6386 | -14228.4124 | -4199.2195 | -6565.0924 | -11359.3079 | -6958.4793 | 746.5572 | -5188.8263 | -7851.5483 | -10819.5125
P95 | [5 empty] | 191490.4132 | 197472.7103 | 181286.9649 | 170243.6681 | 138266.3392 | 140729.3293 | 126667.7801 | 122241.0217 | 146090.2307 | 107434.8283 | 96636.9736 | 115516.3538 | 103427.1807 | 84993.7057 | 78514.3492
STARTS - Number Starts
MEAN | [5 empty] | 134.44 | 263.61 | 288.62 | 288.41 | 298.41 | 304.53 | 304.21 | 313.4 | 316.61 | 322.04 | 320.79 | 327.13 | 318.5 | 316.84 | 317.63
P5 | [5 empty] | 105.5 | 238 | 261.5 | 256.5 | 274.5 | 277 | 284.5 | 283.5 | 290.5 | 296 | 289.5 | 303.5 | 291.5 | 297 | 289
P95 | [5 empty] | 167.5 | 295.5 | 318 | 310 | 322.5 | 331 | 325.5 | 340.5 | 339.5 | 345.5 | 345 | 352 | 343 | 341.5 | 339.5
VOMCOSTS - VOM Costs
MEAN | [5 empty] | 18216.4188 | 16026.0646 | 14894.0038 | 14000.1071 | 13988.346 | 13736.0047 | 13565.7285 | 14218.7509 | 13915.4113 | 13809.828 | 14032.4637 | 13739.765 | 13030.0455 | 12985.1917 | 12508.6771
P5 | [5 empty] | 16797.7054 | 14341.9663 | 13507.315 | 12276.5367 | 12400.776 | 12295.2576 | 11966.0686 | 12808.3019 | 12027.2044 | 12420.918 | 12057.743 | 12119.3952 | 11013.366 | 11555.7079 | 10576.0584
P95 | [5 empty] | 19401.9587 | 17433.8541 | 16548.8952 | 15769.7246 | 15631.8994 | 15778.9543 | 15352.8013 | 16012.3172 | 16375.3186 | 15181.0023 | 15977.0682 | 15455.8016 | 15056.8764 | 15106.9358 | 14678.4024
15554: New 2024JAN J920_A #3
CAPACITYFACTOR - Net Generation Capacity Factor
MEAN | [5 empty] | 0.7833 | 0.67716 | 0.62471 | 0.57332 | 0.56688 | 0.54736 | 0.52116 | 0.52931 | 0.50739 | 0.49178 | 0.48994 | 0.47135 | 0.44161 | 0.43006 | 0.40749
P5 | [5 empty] | 0.71687 | 0.60752 | 0.56481 | 0.51491 | 0.49475 | 0.49262 | 0.45557 | 0.47686 | 0.42643 | 0.43932 | 0.42325 | 0.41671 | 0.36826 | 0.38017 | 0.34611
P95 | [5 empty] | 0.83351 | 0.73432 | 0.68775 | 0.64305 | 0.63048 | 0.62486 | 0.58399 | 0.59057 | 0.60293 | 0.54174 | 0.55783 | 0.53353 | 0.51451 | 0.49836 | 0.4727
CO2EMISSIONS - CO2 Emissions
MEAN | [5 empty] | 16119.1936 | 13794.708 | 12710.6575 | 11714.1148 | 11513.6614 | 11121.5208 | 10583.8941 | 10845.0013 | 10356.2922 | 10097.8504 | 9993.1405 | 9638.718 | 9037.3695 | 8763.635 | 8345.9185
P5 | [5 empty] | 14787.2699 | 12351.5936 | 11391.2446 | 10422.7579 | 10017.0893 | 10017.2696 | 9269.1997 | 9805.0843 | 8723.9071 | 9023.543 | 8694.3498 | 8438.5514 | 7526.7737 | 7753.2406 | 7088.6161
P95 | [5 empty] | 17186.9803 | 15017.0153 | 13841.5909 | 13123.8608 | 12790.3384 | 12643.0579 | 11929.6803 | 12065.8176 | 12436.2013 | 11120.7125 | 11321.5948 | 11008.3079 | 10546.3134 | 10181.67 | 9747.5083
FUELCONSUMED - Fuel Consumed
MEAN | [5 empty] | 273206.6712 | 233808.6107 | 215434.8727 | 198544.3178 | 195146.8034 | 188500.3525 | 179388.0352 | 183813.5814 | 175530.3764 | 171150.0065 | 169375.2629 | 163368.1015 | 153175.7546 | 148536.186 | 141456.2452
P5 | [5 empty] | 250631.6925 | 209349.0449 | 193071.9428 | 176656.9128 | 169781.1743 | 169784.2297 | 157105.08 | 166187.8697 | 147862.8316 | 152941.4069 | 147361.8611 | 143026.2957 | 127572.4359 | 131410.8576 | 120146.0354
P95 | [5 empty] | 291304.7506 | 254525.6827 | 234603.236 | 222438.3191 | 216785.3966 | 214289.1163 | 202197.9709 | 204505.3828 | 210783.0736 | 188486.6525 | 191891.4378 | 186581.4899 | 178751.0754 | 172570.6772 | 165212.0058
FUELCOST - Fuel Cost
MEAN | [5 empty] | 437323.4611 | 400884.996 | 383196.7405 | 368095.1187 | 370780.0705 | 372560.6644 | 363347.1212 | 379213.011 | 373701.6719 | 370063.7446 | 375016.6281 | 367247.8544 | 363945.2666 | 359665.8336 | 357285.1193
P5 | [5 empty] | 290863.7238 | 256227.851 | 264644.2769 | 245082.6419 | 258403.3532 | 256605.6087 | 239628.1956 | 274461.0665 | 244155.452 | 254913.0756 | 252177.1206 | 267105.8235 | 233160.7573 | 252857.2577 | 232217.3451
P95 | [5 empty] | 581408.8708 | 546413.1783 | 557104.6328 | 580112.4314 | 521391.0355 | 559460.1716 | 506291.088 | 541847.6137 | 606482.6854 | 488020.3616 | 528255.76 | 495849.45 | 515966.4346 | 509067.9936 | 505913.6055
NETPOS - Net Position (MWh)
MEAN | [5 empty] | 33386.8811 | 28684.3915 | 26409.3989 | 24322.9057 | 23889.001 | 23058.5201 | 21928.4847 | 22676.7414 | 21639.6048 | 21084.0103 | 20850.0767 | 20097.3953 | 18830.9317 | 18247.3047 | 17363.41
P5 | [5 empty] | 30652.3883 | 25683.8409 | 23670.6737 | 21638.4058 | 20784.242 | 20770.6331 | 19206 | 20500.0032 | 18229.6435 | 18842.11 | 18141.31 | 17594.32 | 15683.85 | 16143.84 | 14747.99
P95 | [5 empty] | 35613.955 | 31218.4951 | 28755.9234 | 27237.9278 | 26534.3661 | 26211.7345 | 24713.9491 | 25228.1654 | 25977.6805 | 23217.525 | 23615.54 | 22954.96 | 21973.8165 | 21200.11 | 20280.5773
NETREVENUE - Net Revenue $
MEAN | [5 empty] | 70333.4814 | 79640.2313 | 58741.1637 | 37726.1035 | 37609.3176 | 42844.6728 | 46321.5418 | 44687.531 | 51679.4872 | 48146.2843 | 44434.2098 | 48955.8685 | 42799.7502 | 37643.9339 | 33779.4444
P5 | [5 empty] | -34643.276 | -20940.3322 | -19574.0065 | -40756.4818 | -23235.3315 | -25775.3843 | -15461.0308 | -7339.1461 | -7035.2768 | -6600.1712 | -5704.7962 | 1466.5801 | -4880.2685 | -8556.2391 | -10202.2569
P95 | [5 empty] | 196111.5241 | 195109.8755 | 179015.0757 | 168729.2272 | 135202.0015 | 137075.8243 | 127089.8156 | 122992.425 | 145033.9169 | 110859.5252 | 99017.1179 | 115890.6625 | 103842.0103 | 85832.1203 | 81288.2016
STARTS - Number Starts
MEAN | [5 empty] | 125.1 | 260.93 | 285.19 | 286.77 | 297.76 | 305.75 | 303.7 | 317.19 | 317.61 | 321.67 | 321.3 | 326.18 | 317.92 | 316.02 | 317.64
P5 | [5 empty] | 96.5 | 236.5 | 257.5 | 257 | 272.5 | 277.5 | 275.5 | 291 | 292.5 | 290.5 | 292 | 304 | 288 | 294 | 290.5
P95 | [5 empty] | 161.5 | 291.5 | 311 | 312.5 | 327 | 335 | 331.5 | 346.5 | 343 | 343.5 | 345 | 351 | 340.5 | 340.5 | 338
VOMCOSTS - VOM Costs
MEAN | [5 empty] | 18362.7846 | 16063.2592 | 15053.3574 | 14107.2853 | 14094.5106 | 13835.1121 | 13595.6605 | 14286.3471 | 13849.3471 | 13704.6067 | 13969.5514 | 13666.2288 | 12993.3429 | 12955.5863 | 12501.6552
P5 | [5 empty] | 16858.8136 | 14382.9509 | 13492.284 | 12550.2754 | 12262.7028 | 12462.3799 | 11907.72 | 12915.002 | 11666.9718 | 12247.3715 | 12154.6777 | 11964.1376 | 10821.8565 | 11462.1264 | 10618.5528
P95 | [5 empty] | 19587.6752 | 17482.3573 | 16390.8763 | 15797.9981 | 15655.276 | 15727.0407 | 15322.6484 | 15893.7442 | 16625.7155 | 15091.3913 | 15822.4118 | 15609.3728 | 15161.9334 | 15052.0781 | 14602.0156
15554: New 2024JAN J920_A #4
CAPACITYFACTOR - Net Generation Capacity Factor
MEAN | [5 empty] | 0.78492 | 0.67701 | 0.6231 | 0.57164 | 0.56305 | 0.54457 | 0.52152 | 0.52724 | 0.50824 | 0.49276 | 0.49061 | 0.47228 | 0.44145 | 0.43091 | 0.40783
P5 | [5 empty] | 0.74152 | 0.60216 | 0.56733 | 0.51778 | 0.49922 | 0.48913 | 0.46448 | 0.47152 | 0.43688 | 0.44279 | 0.42641 | 0.41676 | 0.37218 | 0.38247 | 0.34876
P95 | [5 empty] | 0.82805 | 0.73261 | 0.68914 | 0.64608 | 0.62464 | 0.62497 | 0.58457 | 0.59378 | 0.60327 | 0.54136 | 0.55789 | 0.53457 | 0.51432 | 0.49938 | 0.47743
CO2EMISSIONS - CO2 Emissions
MEAN | [5 empty] | 16144.1149 | 13820.9811 | 12697.7045 | 11662.6305 | 11411.4964 | 11057.893 | 10598.6606 | 10799.0607 | 10382.3423 | 10125.6025 | 9998.2722 | 9661.5998 | 9026.9107 | 8802.4596 | 8338.7868
P5 | [5 empty] | 15182.9493 | 12364.3742 | 11544.7297 | 10506.0783 | 10060.3173 | 9945.6789 | 9478.8627 | 9695.4129 | 8904.1889 | 9096.9469 | 8724.7447 | 8542.8255 | 7603.1987 | 7724.8644 | 7116.1486
P95 | [5 empty] | 17073.7631 | 15101.4485 | 14004.6198 | 13240.0011 | 12646.6474 | 12772.9674 | 11871.9491 | 12157.4908 | 12341.1017 | 11130.0468 | 11388.2293 | 10974.4995 | 10557.0825 | 10173.2777 | 9719.0437
FUELCONSUMED - Fuel Consumed
MEAN | [5 empty] | 273629.0658 | 234253.9164 | 215215.3307 | 197671.7042 | 193415.1929 | 187421.9154 | 179638.3145 | 183034.927 | 175971.9042 | 171620.3809 | 169462.2414 | 163755.9296 | 152998.4868 | 149194.2311 | 141335.3693
P5 | [5 empty] | 257338.1245 | 209565.6643 | 195673.3852 | 178069.1242 | 170513.8526 | 168570.8288 | 160658.6902 | 164329.0317 | 150918.4564 | 154185.5413 | 147877.0292 | 144793.6531 | 128867.7754 | 130929.9057 | 120612.6887
P95 | [5 empty] | 289385.816 | 255956.754 | 237366.4375 | 224406.7979 | 214349.9561 | 216490.9721 | 201219.4766 | 206059.1665 | 209171.2158 | 188644.8602 | 193020.8348 | 186008.4653 | 178933.6018 | 172428.4353 | 164729.5534
FUELCOST - Fuel Cost
MEAN | [5 empty] | 437247.3442 | 401762.7342 | 383290.3467 | 366775.2823 | 367420.1731 | 370707.2892 | 363805.0289 | 377968.5119 | 374375.11 | 370819.4561 | 375133.9521 | 367995.3741 | 363359.4717 | 361373.8646 | 357165.6943
P5 | [5 empty] | 309297.845 | 257553.6655 | 265062.3735 | 246156.495 | 262908.6613 | 255953.3471 | 244388.9984 | 274991.2647 | 249299.7779 | 257235.5568 | 252522.8274 | 268225.1692 | 234590.1105 | 254113.2752 | 231084.7685
P95 | [5 empty] | 571650.1041 | 555866.0358 | 561295.276 | 581790.0283 | 519739.7881 | 562120.4472 | 502155.406 | 552304.5962 | 605773.3194 | 494114.9228 | 523305.0906 | 502100.9786 | 522902.8155 | 511822.8382 | 505906.6426
NETPOS - Net Position (MWh)
MEAN | [5 empty] | 33431.8453 | 28739.2133 | 26382.8017 | 24216.1209 | 23677.0899 | 22926.5393 | 21959.1133 | 22580.6637 | 21694.0704 | 21142.0383 | 20860.8816 | 20144.7477 | 18809.084 | 18328.0835 | 17348.7085
P5 | [5 empty] | 31417.6023 | 25709.8238 | 23990.346 | 21816.6982 | 20874.2413 | 20621.7264 | 19640.21 | 20273.1375 | 18606.47 | 18995.165 | 18204.173 | 17813.52 | 15843.1 | 16084.755 | 14804.62
P95 | [5 empty] | 35360.6003 | 31393.8833 | 29092.5824 | 27484.0725 | 26233.3825 | 26473.5981 | 24596.3579 | 25417.3621 | 25780.4385 | 23239.4898 | 23757.65 | 22884.24 | 21996.695 | 21181.845 | 20221.7822
NETREVENUE - Net Revenue $
MEAN | [5 empty] | 68752.851 | 79068.1185 | 59363.9987 | 38288.0917 | 38638.5934 | 44123.2926 | 46223.7813 | 45890.5641 | 51791.3355 | 48092.7362 | 44280.119 | 48185.3827 | 42420.2195 | 37702.3997 | 33934.0258
P5 | [5 empty] | -64227.8667 | -27263.7991 | -19285.4372 | -37182.2071 | -25033.5823 | -22960.9037 | -17500.1438 | -6184.0986 | -5681.223 | -9255.0403 | -6399.5853 | 2098.2 | -2801.0242 | -9420.6853 | -8933.6653
P95 | [5 empty] | 192833.6212 | 193623.7036 | 179010.1979 | 167943.9832 | 136985.0498 | 139912.0205 | 123970.0275 | 126026.8042 | 146197.5432 | 111706.3364 | 97839.4835 | 117705.7662 | 103610.1201 | 86310.3164 | 80331.2364
STARTS - Number Starts
MEAN | [5 empty] | 127.72 | 262.92 | 283.37 | 287.85 | 300.4 | 308.18 | 304.41 | 315.35 | 317.45 | 320.77 | 320.64 | 326.57 | 317.37 | 316.7 | 317.29
P5 | [5 empty] | 104.5 | 236 | 255 | 250.5 | 278.5 | 276 | 275.5 | 284.5 | 291 | 295 | 297 | 303 | 290 | 293.5 | 292.5
P95 | [5 empty] | 151.5 | 295.5 | 313 | 315.5 | 325 | 332.5 | 325 | 347 | 343 | 343 | 343.5 | 351.5 | 340 | 339.5 | 336
VOMCOSTS - VOM Costs
MEAN | [5 empty] | 18387.5149 | 16093.9595 | 15038.197 | 14045.3501 | 13969.4831 | 13755.9236 | 13614.6502 | 14225.8182 | 13884.2051 | 13742.3249 | 13976.7907 | 13698.4285 | 12978.2679 | 13012.9393 | 12491.0701
P5 | [5 empty] | 17279.6813 | 14397.5013 | 13674.4972 | 12653.685 | 12315.8024 | 12373.0359 | 12176.9302 | 12772.0767 | 11908.1408 | 12346.8572 | 12196.7959 | 12113.1936 | 10931.739 | 11420.1761 | 10659.3264
P95 | [5 empty] | 19448.3302 | 17580.5746 | 16582.772 | 15940.7621 | 15477.6957 | 15884.1588 | 15249.7419 | 16012.9381 | 16499.4806 | 15105.6684 | 15917.6255 | 15561.2832 | 15177.7195 | 15039.11 | 14559.6832
15554: New 2024JAN J920_A #5
CAPACITYFACTOR - Net Generation Capacity Factor
MEAN | [5 empty] | 0.77841 | 0.67558 | 0.62496 | 0.57851 | 0.56816 | 0.54915 | 0.5221 | 0.53271 | 0.51269 | 0.49128 | 0.49011 | 0.47147 | 0.43988 | 0.42886 | 0.40708
P5 | [5 empty] | 0.70118 | 0.60781 | 0.55807 | 0.5137 | 0.5001 | 0.48985 | 0.45718 | 0.4809 | 0.44012 | 0.44072 | 0.42054 | 0.41207 | 0.36517 | 0.37564 | 0.34356
P95 | [5 empty] | 0.82526 | 0.73364 | 0.68553 | 0.64848 | 0.63048 | 0.62258 | 0.58666 | 0.59248 | 0.59966 | 0.53947 | 0.55846 | 0.537 | 0.51241 | 0.49967 | 0.47542
CO2EMISSIONS - CO2 Emissions
MEAN | [5 empty] | 15994.1261 | 13769.7883 | 12720.4884 | 11813.4773 | 11521.6902 | 11158.9166 | 10578.2335 | 10923.1247 | 10470.3741 | 10076.446 | 9989.8979 | 9648.6044 | 9016.2484 | 8748.5167 | 8319.4159
P5 | [5 empty] | 14367.4191 | 12426.2282 | 11405.791 | 10397.9126 | 10179.4521 | 9849.9535 | 9233.3117 | 9877.3894 | 8949.272 | 9001.3156 | 8561.0632 | 8407.9651 | 7470.0008 | 7687.7571 | 7026.8589
P95 | [5 empty] | 17094.8572 | 14967.8336 | 13999.0553 | 13291.7039 | 12825.6172 | 12731.4415 | 11956.2381 | 12203.3301 | 12271.0401 | 11100.3007 | 11338.6575 | 11007.3982 | 10445.7203 | 10244.4818 | 9731.8363
FUELCONSUMED - Fuel Consumed
MEAN | [5 empty] | 271086.8832 | 233386.2425 | 215601.498 | 200228.4285 | 195282.8845 | 189134.1802 | 179292.0925 | 185137.7062 | 177463.9675 | 170787.2207 | 169320.304 | 163535.6673 | 152817.77 | 148279.9446 | 141007.0491
P5 | [5 empty] | 243515.5771 | 210614.0381 | 193318.4911 | 176235.807 | 172533.0861 | 166948.3642 | 156496.8077 | 167413.379 | 151682.5768 | 152564.6706 | 145102.7656 | 142507.8835 | 126610.1837 | 130300.9686 | 119099.3041
P95 | [5 empty] | 289743.3429 | 253692.0942 | 237272.1243 | 225283.1162 | 217383.3419 | 215787.1445 | 202648.1042 | 206836.1042 | 207983.7306 | 188140.6906 | 192180.6358 | 186566.0714 | 177046.1071 | 173635.2843 | 164946.3783
FUELCOST - Fuel Cost
MEAN | [5 empty] | 434398.3884 | 400147.7261 | 383788.2506 | 371086.2367 | 370889.682 | 373991.7652 | 363091.9741 | 381835.3027 | 377390.3134 | 369322.8215 | 374872.5482 | 367768.834 | 362972.6255 | 359564.7084 | 356247.3251
P5 | [5 empty] | 286934.3282 | 257698.9738 | 261463.0146 | 245927.9819 | 264572.2157 | 256218.5572 | 239422.3503 | 276865.607 | 248807.2704 | 252676.0736 | 250616.1885 | 264192.7764 | 229534.9199 | 252275.7202 | 228135.0644
P95 | [5 empty] | 570227.1915 | 549056.0267 | 563081.8674 | 582166.4648 | 524901.841 | 558581.1132 | 505854.3908 | 547274.5095 | 600681.9142 | 487344.4239 | 531227.2508 | 506551.0877 | 515027.9542 | 509559.9954 | 506012.374
NETPOS - Net Position (MWh)
MEAN | [5 empty] | 33135.3018 | 28632.4882 | 26429.5125 | 24529.2896 | 23905.5538 | 23136.0213 | 21916.6708 | 22840.2327 | 21877.9473 | 21039.2693 | 20843.3355 | 20117.6585 | 18786.9731 | 18215.8811 | 17308.8534
P5 | [5 empty] | 29801.5622 | 25840.4663 | 23699.698 | 21591.7687 | 21122.2536 | 20423.23 | 19130.9827 | 20655.1267 | 18700.5126 | 18795.4935 | 17862.76 | 17527.68 | 15565.55 | 16007.49 | 14618.4
P95 | [5 empty] | 35423.4025 | 31118.3223 | 29078.9483 | 27588.9526 | 26605.2814 | 26389.8593 | 24769.49 | 25512.8696 | 25634.3029 | 23172.803 | 23650.4643 | 22952.8939 | 21764.645 | 21330.3153 | 20248.32
NETREVENUE - Net Revenue $
MEAN | [5 empty] | 73033.4398 | 79950.2452 | 58653.7618 | 36432.5021 | 37380.1895 | 42535.5279 | 45809.1771 | 43269.9564 | 49789.8516 | 47948.9458 | 43562.9183 | 48829.5947 | 43238.7684 | 38264.4012 | 33869.4781
P5 | [5 empty] | -28439.9838 | -26042.0049 | -17548.5696 | -38829.2248 | -26785.6865 | -24406.5713 | -14347.2592 | -7167.6019 | -9228.4653 | -8656.4953 | -5732.5457 | 380.0276 | -2427.0317 | -5224.0728 | -9682.7721
P95 | [5 empty] | 198300.3258 | 197585.6007 | 182592.011 | 170682.3522 | 135378.2948 | 139889.0822 | 123222.0601 | 120917.9446 | 146053.8921 | 111330.4672 | 100354.3694 | 119411.9795 | 104506.1002 | 84128.5444 | 79495.3051
STARTS - Number Starts
MEAN | [5 empty] | 130.84 | 262.52 | 282.63 | 284.76 | 299.81 | 305.14 | 302.98 | 315.8 | 318.38 | 322.9 | 323.04 | 326.67 | 318.23 | 315.98 | 316.5
P5 | [5 empty] | 101.5 | 235.5 | 256 | 249.5 | 271.5 | 277 | 278.5 | 288 | 289 | 297 | 297 | 304.5 | 287.5 | 291.5 | 292.5
P95 | [5 empty] | 168.5 | 289.5 | 311 | 313 | 324 | 332.5 | 324.5 | 344 | 344.5 | 343 | 346 | 355 | 344.5 | 341 | 340
VOMCOSTS - VOM Costs
MEAN | [5 empty] | 18224.416 | 16034.1934 | 15064.8221 | 14226.988 | 14104.2767 | 13881.6128 | 13588.3359 | 14389.3466 | 14001.8862 | 13675.525 | 13965.0348 | 13680.0078 | 12963.0114 | 12933.2756 | 12462.3744
P5 | [5 empty] | 16390.8592 | 14470.6612 | 13508.8279 | 12523.2258 | 12462.1296 | 12253.938 | 11861.2093 | 13012.7298 | 11968.328 | 12217.0708 | 11968.0492 | 11918.8224 | 10740.2295 | 11365.3179 | 10525.248
P95 | [5 empty] | 19482.8714 | 17426.2605 | 16575.0005 | 16001.5925 | 15697.116 | 15833.9156 | 15357.0838 | 16073.1078 | 16405.9538 | 15062.322 | 15845.8111 | 15607.9679 | 15017.6051 | 15144.5239 | 14578.7904
15554: New 2025JAN 18V50DF_NG_B #1
CAPACITYFACTOR - Net Generation Capacity Factor
MEAN | [6 empty] | 0.41333 | 0.35561 | 0.31767 | 0.30978 | 0.31726 | 0.30015 | 0.31661 | 0.30788 | 0.30113 | 0.29054 | 0.28997 | 0.26918 | 0.26331 | 0.2406
P5 | [6 empty] | 0.3118 | 0.27095 | 0.21829 | 0.22475 | 0.23415 | 0.22912 | 0.24928 | 0.23245 | 0.23059 | 0.22444 | 0.23159 | 0.19621 | 0.20593 | 0.17806
P95 | [6 empty] | 0.50371 | 0.45917 | 0.44405 | 0.41202 | 0.40916 | 0.37138 | 0.39692 | 0.39455 | 0.34896 | 0.35419 | 0.35631 | 0.33574 | 0.32538 | 0.30508
CO2EMISSIONS - CO2 Emissions
MEAN | [6 empty] | 16775.7464 | 14408.2081 | 12918.9998 | 12490.6768 | 12811.3424 | 12126.6881 | 12908.7024 | 12513 | 12317.0737 | 11763.4785 | 11791.8455 | 10980.473 | 10696.3657 | 9791.9772
P5 | [6 empty] | 12705.62 | 10939.9309 | 8907.5746 | 9066.0623 | 9444.2123 | 9244.6982 | 10222.243 | 9444.2858 | 9423.0871 | 9103.827 | 9425.7986 | 8015.8637 | 8359.5373 | 7230.6796
P95 | [6 empty] | 20424.168 | 18539.744 | 18107.5168 | 16424.0809 | 16395.5936 | 15052.8389 | 16083.089 | 15987.4532 | 14289.883 | 14326.7573 | 14517.2965 | 13762.5947 | 13273.5896 | 12412.8113
FUELCONSUMED - Fuel Consumed
MEAN | [6 empty] | 274562.1337 | 235813.5528 | 211440.2582 | 204430.0616 | 209678.2715 | 198472.8004 | 211271.7253 | 204795.418 | 201588.768 | 192528.2896 | 192992.562 | 179713.1417 | 175063.2684 | 160261.4926
P5 | [6 empty] | 207947.9538 | 179049.6048 | 145786.818 | 148380.7242 | 154569.76 | 151304.3896 | 167303.4867 | 154570.9621 | 154224.0107 | 148998.8052 | 154268.3899 | 131192.5325 | 136817.3043 | 118341.7277
P95 | [6 empty] | 334274.4346 | 303432.7983 | 296358.7045 | 268806.5608 | 268340.3202 | 246363.9761 | 263225.6798 | 261660.4455 | 233876.9727 | 234480.4799 | 237598.9606 | 225247.0487 | 217243.6926 | 203155.667
FUELCOST - Fuel Cost
MEAN | [6 empty] | 486047.5483 | 433715.4304 | 406488.6953 | 400271.3745 | 425052.3617 | 410401.4558 | 444073.1822 | 443398.2311 | 442196.904 | 433144.5725 | 440497.0909 | 432499.8659 | 428942.8093 | 409348.8575
P5 | [6 empty] | 262184.9588 | 252997.2561 | 200631.1362 | 225130.5246 | 243726.7174 | 227123.6992 | 285444.2373 | 254448.4073 | 261660.6006 | 257175.9966 | 286949.9375 | 246008.0461 | 270383.4485 | 232705.4583
P95 | [6 empty] | 738378.5978 | 745509.6077 | 786541.8954 | 647612.9644 | 708370.3255 | 629102.8731 | 695968.1725 | 770820.5943 | 608493.2841 | 644746.8678 | 644011.7094 | 649757.8018 | 632634.1573 | 605216.2037
NETPOS - Net Position (MWh)
MEAN | [6 empty] | 32253.376 | 27682.2257 | 24803.7329 | 23965.0449 | 24563.1734 | 23231.4425 | 24960.6786 | 24178.3776 | 23780.2075 | 22695.5427 | 22734.3082 | 21155.1411 | 20593.2342 | 18838.7618
P5 | [6 empty] | 24429.5297 | 21019.6604 | 17101.8523 | 17394.755 | 18107.985 | 17710.92 | 19766.48 | 18248.405 | 18193.23 | 17564.4 | 18172.74 | 15443.5 | 16094.26 | 13911.1
P95 | [6 empty] | 39264.6774 | 35616.7326 | 34761.2153 | 31507.2708 | 31431.7271 | 28834.47 | 31095.5878 | 30889.7337 | 27588.36 | 27639.99 | 27989.04 | 26515.25 | 25555.075 | 23881
NETREVENUE - Net Revenue $
MEAN | [6 empty] | 167941.9638 | 141908.6307 | 106573.3432 | 105278.7215 | 109596.0378 | 109008.1693 | 106393.8886 | 112399.054 | 101963.3525 | 98617.4293 | 100575.4874 | 90868.3908 | 80612.4986 | 78519.0414
P5 | [6 empty] | 16541.6924 | 41271.4149 | 11459.4942 | 24403.3876 | 20383.8389 | 22514.4807 | 33437.848 | 29669.6553 | 26444.2558 | 27124.8211 | 33901.7036 | 28600.4244 | 17506.215 | 16821.4649
P95 | [6 empty] | 334394.8971 | 315148.1671 | 301637.1368 | 250524.5221 | 252043.457 | 212808.3707 | 222366.191 | 260884.7245 | 197371.6722 | 189911.1803 | 207624.7897 | 180510.4049 | 153419.212 | 149048.258
STARTS - Number Starts
MEAN | [6 empty] | 288.76 | 280 | 272.68 | 278.17 | 287.78 | 281.13 | 289.88 | 285.14 | 283.64 | 273.76 | 277.08 | 260.27 | 258.28 | 247.17
P5 | [6 empty] | 256.5 | 231.5 | 217 | 235.5 | 244.5 | 238.5 | 255.5 | 226 | 238.5 | 230 | 244.5 | 212 | 221.5 | 201.5
P95 | [6 empty] | 319.5 | 314.5 | 308 | 317 | 319.5 | 320.5 | 325 | 325.5 | 319 | 310.5 | 308 | 305 | 290 | 294
VOMCOSTS - VOM Costs
MEAN | [6 empty] | 22899.8969 | 19931.2025 | 18354.7624 | 17973.7837 | 18913.6435 | 18120.5252 | 19968.5429 | 19826.2696 | 19737.5722 | 19291.2113 | 19778.8481 | 18616.5241 | 18533.9108 | 17331.6609
P5 | [6 empty] | 17344.9661 | 15134.1555 | 12655.3707 | 13046.0662 | 13943.1485 | 13814.5176 | 15813.184 | 14963.6921 | 15100.3809 | 14929.74 | 15810.2838 | 13590.28 | 14484.834 | 12798.212
P95 | [6 empty] | 27877.921 | 25644.0474 | 25723.2993 | 23630.4531 | 24202.4299 | 22490.8866 | 24876.4703 | 25329.5816 | 22898.3388 | 23493.9915 | 24350.4648 | 23333.42 | 22999.5675 | 21970.52
15554: New 2025JAN 18V50DF_NG_B #10
CAPACITYFACTOR - Net Generation Capacity Factor
MEAN | [6 empty] | 0.36029 | 0.31551 | 0.27337 | 0.272 | 0.27883 | 0.28344 | 0.28514 | 0.28041 | 0.27316 | 0.26948 | 0.27134 | 0.252 | 0.24433 | 0.21539
P5 | [6 empty] | 0.23572 | 0.21993 | 0.18494 | 0.18406 | 0.19808 | 0.21471 | 0.2292 | 0.21523 | 0.21967 | 0.21166 | 0.21945 | 0.19901 | 0.19915 | 0.16421
P95 | [6 empty] | 0.47309 | 0.43344 | 0.41106 | 0.38066 | 0.38636 | 0.36092 | 0.36924 | 0.369 | 0.31266 | 0.33135 | 0.3316 | 0.30583 | 0.2964 | 0.27043
CO2EMISSIONS - CO2 Emissions
MEAN | [6 empty] | 14613.739 | 12782.8117 | 11118.8835 | 10959.3914 | 11268.5615 | 11453.6455 | 11629.2809 | 11391.5063 | 11175.6613 | 10928.67 | 11028.9889 | 10260.5042 | 9906.5544 | 8769.8353
P5 | [6 empty] | 9621.0081 | 8895.2841 | 7563.7629 | 7375.6359 | 7986.2648 | 8579.1145 | 9283.8219 | 8707.0812 | 8952.3686 | 8611.8459 | 8951.4625 | 8094.1097 | 8072.7756 | 6657.7806
P95 | [6 empty] | 19167.0245 | 17526.5114 | 16610.5303 | 15340.1059 | 15581.5243 | 14538.5243 | 14936.6453 | 14983.9438 | 12848.8717 | 13360.5633 | 13442.4247 | 12493.2714 | 12048.3352 | 11028.3054
FUELCONSUMED - Fuel Consumed
MEAN | [6 empty] | 239177.3971 | 209211.3208 | 181978.4526 | 179368.1078 | 184428.1745 | 187457.3731 | 190331.93 | 186440.3653 | 182907.7132 | 178865.302 | 180507.1827 | 167929.6916 | 162136.7333 | 143532.4927
P5 | [6 empty] | 157463.3081 | 145585.6652 | 123793.1731 | 120714.1716 | 130708.0975 | 140411.0394 | 151944.7123 | 142505.4207 | 146519.9436 | 140946.7416 | 146505.1145 | 132473.1537 | 132123.9872 | 108965.3123
P95 | [6 empty] | 313699.2557 | 286849.6143 | 271858.1066 | 251065.5637 | 255016.7636 | 237946.3873 | 244462.2801 | 245236.3963 | 210292.4993 | 218667.1571 | 220006.9512 | 204472.5262 | 197190.4286 | 180495.9965
FUELCOST - Fuel Cost
MEAN | [6 empty] | 430151.6186 | 387851.806 | 353056.4771 | 353767.9863 | 376182.7199 | 387494.6179 | 399882.0496 | 403360.9463 | 400048.2348 | 400981.2608 | 410427.5477 | 401032.6441 | 395510.6581 | 365246.9496
P5 | [6 empty] | 198041.8953 | 207549.967 | 171903.4479 | 183917.167 | 195954.0414 | 210650.7643 | 255269.925 | 232592.3435 | 244623.5329 | 242448.4128 | 267745.563 | 246208.3727 | 266588.2887 | 209496.717
P95 | [6 empty] | 696810.3341 | 708286.9089 | 711453.1495 | 609065.8869 | 692682.1168 | 602113.3744 | 631432.3281 | 721585.6775 | 553868.6499 | 597094.2937 | 612979.8425 | 583883.653 | 585596.5088 | 528810.9797
NETPOS - Net Position (MWh)
MEAN | [6 empty] | 28097.0266 | 24559.8653 | 21347.927 | 21027.1882 | 21605.3383 | 21942.2402 | 22486.7929 | 22011.5601 | 21576.6862 | 21084.9612 | 21263.6076 | 19768.0501 | 19072.6273 | 16872.2563
P5 | [6 empty] | 18497.9035 | 17091.3634 | 14522.49 | 14151.72 | 15312.57 | 16435.8 | 17951.88 | 16824.725 | 17284.41 | 16615.2 | 17258.23 | 15594.25 | 15542.17 | 12808.9
P95 | [6 empty] | 36848.7231 | 33672.015 | 31890 | 29431.4924 | 29874.225 | 27849.15 | 28879.0655 | 28952.295 | 24807.42 | 25775.05 | 25916.71 | 24069.75 | 23196.145 | 21217.35
NETREVENUE - Net Revenue $
MEAN | [6 empty] | 184539.3319 | 154184.8438 | 121052.0334 | 117791.0448 | 122540.2923 | 115594.5308 | 118343.0963 | 122119.8182 | 111434.6066 | 105604.2904 | 106057.367 | 95639.9584 | 86171.4722 | 86071.8224
P5 | [6 empty] | 45810.7329 | 55325.3918 | 23581.4971 | 36265.6739 | 32784.811 | 33012.0994 | 42350.3482 | 39162.4288 | 31084.6923 | 34866.3794 | 37672.5117 | 27806.2427 | 21024.1905 | 21559.5317
P95 | [6 empty] | 344192.605 | 317003.7296 | 301831.183 | 260928.9157 | 263415.1024 | 224091.7171 | 229900.0268 | 269182.3057 | 211824.9237 | 199451.5806 | 215195.7955 | 191888.7086 | 161023.8405 | 156586.6341
STARTS - Number Starts
MEAN | [6 empty] | 271.72 | 265.93 | 252.66 | 259.68 | 272.54 | 272.61 | 278.97 | 276.17 | 275.98 | 268.54 | 271.78 | 256.71 | 254.03 | 237.17
P5 | [6 empty] | 228 | 217 | 208 | 201 | 220.5 | 218.5 | 236.5 | 223 | 235 | 220 | 240 | 210 | 217 | 194
P95 | [6 empty] | 306 | 304 | 293.5 | 308 | 321 | 316 | 319 | 325.5 | 308 | 304.5 | 302 | 295.5 | 285 | 282.5
VOMCOSTS - VOM Costs
MEAN | [6 empty] | 19948.8889 | 17683.103 | 15797.466 | 15770.3912 | 16636.1105 | 17114.9474 | 17989.4343 | 18049.4793 | 17908.6496 | 17922.2171 | 18499.3386 | 17395.8841 | 17165.3645 | 15522.4758
P5 | [6 empty] | 13133.5115 | 12305.7817 | 10746.6426 | 10613.79 | 11790.6789 | 12819.924 | 14361.504 | 13796.2745 | 14346.0603 | 14122.92 | 15014.6601 | 13722.94 | 13987.953 | 11784.188
P95 | [6 empty] | 26162.5934 | 24243.8508 | 23598.6 | 22073.6193 | 23003.1532 | 21722.337 | 23103.2524 | 23740.8819 | 20590.1586 | 21908.7925 | 22547.5377 | 21181.38 | 20876.5305 | 19519.962
15554: New 2025JAN 18V50DF_NG_B #11
CAPACITYFACTOR - Net Generation Capacity Factor
MEAN | [6 empty] | 0.35109 | 0.30989 | 0.26743 | 0.26687 | 0.27539 | 0.27834 | 0.27656 | 0.27478 | 0.26826 | 0.26656 | 0.26623 | 0.24629 | 0.24587 | 0.22179
P5 | [6 empty] | 0.22496 | 0.21624 | 0.17608 | 0.17486 | 0.19329 | 0.20602 | 0.21721 | 0.20424 | 0.21072 | 0.20281 | 0.21595 | 0.18594 | 0.19831 | 0.17027
P95 | [6 empty] | 0.46691 | 0.43118 | 0.40695 | 0.37527 | 0.38522 | 0.35886 | 0.36117 | 0.36679 | 0.31418 | 0.32728 | 0.32452 | 0.30497 | 0.29935 | 0.27502
CO2EMISSIONS - CO2 Emissions
MEAN | [6 empty] | 14223.2224 | 12557.0309 | 10850.5045 | 10762.244 | 11139.1522 | 11242.9291 | 11285.6935 | 11163.4147 | 10962.0196 | 10808.5676 | 10831.1068 | 10029.419 | 9986.5657 | 9034.8375
P5 | [6 empty] | 9058.1708 | 8700.534 | 7145.4343 | 7018.7173 | 7752.647 | 8352.3856 | 8860.4412 | 8375.7151 | 8533.9521 | 8193.8797 | 8751.2839 | 7576.817 | 8133.6039 | 6961.5906
P95 | [6 empty] | 19088.8769 | 17545.9643 | 16566.1343 | 15268.0032 | 15546.9142 | 14515.3595 | 14788.8475 | 14887.4243 | 12831.2681 | 13311.9656 | 13185.674 | 12480.2304 | 12183.0263 | 11297.3943
FUELCONSUMED - Fuel Consumed
MEAN | [6 empty] | 232785.9637 | 205516.0545 | 177585.9978 | 176141.4731 | 182310.1829 | 184008.659 | 184708.5672 | 182707.2784 | 179411.1232 | 176899.6327 | 177268.5236 | 164147.6108 | 163446.247 | 147869.6801
P5 | [6 empty] | 148251.5682 | 142398.2659 | 116946.5523 | 114872.6238 | 126884.567 | 136700.2547 | 145015.4048 | 137082.0798 | 139671.8839 | 134106.0504 | 143228.8698 | 124006.8244 | 133119.5393 | 113937.6538
P95 | [6 empty] | 312420.2433 | 287167.9922 | 271131.4948 | 249885.4867 | 254450.3147 | 237567.2585 | 242043.3302 | 243656.6984 | 210004.3876 | 217871.7768 | 215804.8113 | 204259.0894 | 199394.8655 | 184900.0703
FUELCOST - Fuel Cost
MEAN | [6 empty] | 419970.9987 | 382077.5104 | 345729.0908 | 348086.3679 | 371939.9411 | 380914.5739 | 389180.2175 | 396029.5338 | 392701.0447 | 396664.4132 | 403027.5396 | 392165.2401 | 398745.5464 | 374916.9267
P5 | [6 empty] | 189783.4482 | 203428.3676 | 157073.4985 | 172923.6035 | 192312.0256 | 204766.6865 | 239723.3789 | 221709.0349 | 232241.7871 | 231893.6747 | 258837.5133 | 231515.8781 | 258858.7166 | 223951.1115
P95 | [6 empty] | 693296.9535 | 704156.6883 | 718434.9975 | 612425.3031 | 670519.3488 | 604342.5864 | 629679.0015 | 716873.7848 | 553619.2838 | 591613.1587 | 583203.339 | 582557.0314 | 580237.0061 | 538933.9265
NETPOS - Net Position (MWh)
MEAN | [6 empty] | 27346.4268 | 24125.9511 | 20832.7253 | 20648.9346 | 21357.1846 | 21538.574 | 21822.3626 | 21570.8241 | 21164.1032 | 20853.2567 | 20882.1378 | 19322.8204 | 19226.7001 | 17382.1101
P5 | [6 empty] | 17415.9623 | 16717.2085 | 13719.68 | 13466.49 | 14864.64 | 16001.03 | 17133.2 | 16184.425 | 16476.57 | 15808.8 | 16872.29 | 14597.625 | 15659.28 | 13393.4
P95 | [6 empty] | 36694.8696 | 33706.155 | 31806.3036 | 29289.9685 | 29807.865 | 27806.2223 | 28591.6423 | 28765.5963 | 24772.4147 | 25682.93 | 25421.7 | 24044.625 | 23455.46 | 21735.05
NETREVENUE - Net Revenue $
MEAN | [6 empty] | 187650.9194 | 156927.1353 | 122930.7484 | 119417.7988 | 124229.1803 | 116851.338 | 121443.6332 | 124547.7208 | 112855.9121 | 107062.6452 | 108400.6658 | 97677.8371 | 85534.5004 | 84307.1762
P5 | [6 empty] | 49709.3306 | 61443.8386 | 26944.748 | 38843.1044 | 37441.3156 | 34509.0804 | 48660.0012 | 46649.5127 | 35718.9839 | 38427.2799 | 39790.39 | 27511.6016 | 20906.6866 | 19604.581
P95 | [6 empty] | 343927.7111 | 323835.281 | 309665.2363 | 257490.63 | 257288.0694 | 223880.9059 | 232510.6849 | 271959.3351 | 206386.4291 | 198881.8417 | 216319.0757 | 191079.7141 | 163587.7849 | 155855.5655
STARTS - Number Starts
MEAN | [6 empty] | 268.23 | 261.22 | 248.62 | 259.11 | 271.48 | 270.42 | 275.42 | 273.54 | 273.67 | 266.85 | 269.56 | 254.06 | 255.98 | 241.99
P5 | [6 empty] | 221.5 | 209 | 197.5 | 199 | 219 | 221.5 | 231 | 210.5 | 235.5 | 217 | 235.5 | 199 | 225.5 | 198.5
P95 | [6 empty] | 305 | 302 | 287.5 | 307.5 | 318.5 | 315 | 320.5 | 320 | 300 | 304 | 300.5 | 292 | 288.5 | 288
VOMCOSTS - VOM Costs
MEAN | [6 empty] | 19415.9631 | 17370.6848 | 15416.2167 | 15486.701 | 16445.0322 | 16800.0877 | 17457.8901 | 17688.0758 | 17566.2057 | 17725.2682 | 18167.4599 | 17004.082 | 17304.0301 | 15991.5413
P5 | [6 empty] | 12365.3332 | 12036.3902 | 10152.5632 | 10099.8675 | 11445.7728 | 12480.8034 | 13706.56 | 13271.2285 | 13675.5531 | 13437.48 | 14678.8923 | 12845.91 | 14093.352 | 12321.928
P95 | [6 empty] | 26053.3574 | 24268.4316 | 23536.6647 | 21967.4764 | 22952.056 | 21688.8534 | 22873.3139 | 23587.7889 | 20561.1042 | 21830.4905 | 22116.879 | 21159.27 | 21109.914 | 19996.246
15554: New 2025JAN 18V50DF_NG_B #2
CAPACITYFACTOR - Net Generation Capacity Factor
MEAN | [6 empty] | 0.34985 | 0.30363 | 0.25299 | 0.25335 | 0.25873 | 0.25312 | 0.24153 | 0.23203 | 0.22215 | 0.22794 | 0.23194 | 0.20643 | 0.19906 | 0.18525
P5 | [6 empty] | 0.21841 | 0.20516 | 0.14397 | 0.15964 | 0.17635 | 0.17106 | 0.17873 | 0.16471 | 0.16284 | 0.15962 | 0.17622 | 0.14744 | 0.15056 | 0.13415
P95 | [6 empty] | 0.46931 | 0.42117 | 0.39903 | 0.36645 | 0.36186 | 0.34142 | 0.31959 | 0.33447 | 0.28513 | 0.30177 | 0.30134 | 0.27177 | 0.25418 | 0.23574
CO2EMISSIONS - CO2 Emissions
MEAN | [6 empty] | 14199.3842 | 12299.7722 | 10275.4861 | 10222.6862 | 10466.6826 | 10226.0603 | 9846.0013 | 9423.2584 | 9075.7906 | 9248.281 | 9436.2498 | 8418.1349 | 8081.3281 | 7530.0228
P5 | [6 empty] | 8684.363 | 8302.1892 | 5875.809 | 6449.353 | 7125.3402 | 6919.4772 | 7287.3796 | 6670.9235 | 6699.0216 | 6452.3537 | 7167.2624 | 6072.7558 | 6121.9273 | 5472.9213
P95 | [6 empty] | 19122.6598 | 16980.6143 | 16228.4543 | 14786.6051 | 14630.5302 | 13758.2307 | 13094.2481 | 13618.8876 | 11652.9877 | 12208.097 | 12184.7812 | 11023.9861 | 10293.0062 | 9626.4389
FUELCONSUMED - Fuel Consumed
MEAN | [6 empty] | 232395.8126 | 201305.5999 | 168174.8953 | 167310.7399 | 171304.1339 | 167365.9629 | 161145.6847 | 154226.8154 | 148539.9447 | 151363.0283 | 154439.4399 | 137776.3486 | 132263.9622 | 123240.9623
P5 | [6 empty] | 142133.6 | 135878.7101 | 96167.0861 | 105554.0585 | 116617.6796 | 113248.4 | 119269.7159 | 109180.4175 | 109640.2888 | 105603.1704 | 117303.8034 | 99390.4381 | 100195.2088 | 89573.1804
P95 | [6 empty] | 312973.1553 | 277915.1279 | 265604.8162 | 242006.6296 | 239452.2133 | 225175.6257 | 214308.48 | 222895.0509 | 190719.93 | 199805.1888 | 199423.588 | 180425.305 | 168461.6392 | 157552.1921
FUELCOST - Fuel Cost
MEAN | [6 empty] | 419289.2418 | 375155.9016 | 329196.7931 | 331264.0864 | 349666.7998 | 347819.5174 | 340915.7105 | 337524.8855 | 329008.2941 | 342213.8368 | 352946.7493 | 332049.7224 | 324045.0141 | 314259.7521
P5 | [6 empty] | 179994.286 | 194155.9114 | 130316.3695 | 157571.3238 | 181204.29 | 177614.8919 | 198805.5976 | 178104.0271 | 183555.8563 | 182900.9039 | 216056.9116 | 184045.5585 | 189832.6747 | 170989.0959
P95 | [6 empty] | 693481.9992 | 681572.5457 | 705995.4423 | 586623.907 | 628408.536 | 573614.9748 | 562361.9621 | 660993.8889 | 504135.9472 | 538241.3307 | 544239.4387 | 517102.0869 | 499689.5843 | 468395.2612
NETPOS - Net Position (MWh)
MEAN | [6 empty] | 27300.9013 | 23631.863 | 19728.8881 | 19613.9277 | 20068.026 | 19590.7117 | 19038.6631 | 18208.4108 | 17522.5564 | 17842.9726 | 18192.8732 | 16218.5225 | 15558.626 | 14486.9981
P5 | [6 empty] | 16697.9867 | 15951.95 | 11281.92 | 12374.45 | 13661.865 | 13256.28 | 14091.0341 | 12890.25 | 12933.855 | 12448.8 | 13818.33 | 11699.875 | 11786.285 | 10529.35
P95 | [6 empty] | 36766.754 | 32623.955 | 31155.3643 | 28369.61 | 28051.873 | 26356.4355 | 25320 | 26315.415 | 22497.285 | 23553.6 | 23492 | 21239 | 19816.685 | 18520.3
NETREVENUE - Net Revenue $
MEAN | [6 empty] | 187720.9041 | 158879.4936 | 128670.0087 | 125114.6949 | 129560.0341 | 124871.6121 | 132148.604 | 138821.5631 | 128368.1737 | 119452.8559 | 119931.2459 | 111725.4682 | 102568.7516 | 97253.0632
P5 | [6 empty] | 52236.6517 | 65291.5723 | 37583.3869 | 47837.3093 | 41789.9755 | 45813.811 | 62630.5371 | 59198.6424 | 53851.0705 | 49105.7652 | 51625.6038 | 46341.2891 | 38087.2944 | 30306.3459
P95 | [6 empty] | 344618.559 | 320316.3513 | 315168.8644 | 259426.7463 | 269931.7449 | 232447.3604 | 241093.5487 | 284563.0724 | 223248.618 | 206412.6016 | 225469.8173 | 199653.4683 | 175438.9728 | 171390.1359
STARTS - Number Starts
MEAN | [6 empty] | 267.19 | 256.84 | 239.53 | 250.83 | 261.95 | 260.31 | 257.37 | 249.37 | 246.3 | 248.53 | 249.37 | 229.66 | 225.86 | 215.09
P5 | [6 empty] | 222 | 200 | 175 | 191 | 207 | 200 | 209 | 179 | 195.5 | 185.5 | 211.5 | 175 | 186.5 | 163.5
P95 | [6 empty] | 303 | 301 | 286.5 | 301.5 | 312.5 | 314 | 310.5 | 313 | 290 | 294 | 292.5 | 284 | 267.5 | 258.5
VOMCOSTS - VOM Costs
MEAN | [6 empty] | 19383.6399 | 17014.9414 | 14599.3772 | 14710.4458 | 15452.38 | 15280.7551 | 15230.9304 | 14930.8968 | 14543.7218 | 15166.5267 | 15827.7997 | 14272.2998 | 14002.7634 | 13328.0383
P5 | [6 empty] | 11855.5706 | 11485.404 | 8348.6208 | 9280.8375 | 10519.636 | 10339.8984 | 11272.8272 | 10570.005 | 10735.0997 | 10581.48 | 12021.9471 | 10295.89 | 10607.6565 | 9687.002
P95 | [6 empty] | 26104.3953 | 23489.2476 | 23054.9696 | 21277.2075 | 21599.9422 | 20558.0197 | 20256 | 21578.6403 | 18672.7465 | 20020.56 | 20438.04 | 18690.32 | 17835.0165 | 17038.676
15554: New 2025JAN 18V50DF_NG_B #3
CAPACITYFACTOR - Net Generation Capacity Factor
MEAN | [6 empty] | 0.40352 | 0.35683 | 0.31485 | 0.31214 | 0.31525 | 0.2932 | 0.2997 | 0.29491 | 0.29173 | 0.28282 | 0.28107 | 0.26145 | 0.2602 | 0.23894
P5 | [6 empty] | 0.29602 | 0.27224 | 0.22432 | 0.22954 | 0.23479 | 0.22212 | 0.2371 | 0.22179 | 0.22455 | 0.21918 | 0.22769 | 0.18893 | 0.20764 | 0.18127
P95 | [6 empty] | 0.50219 | 0.45391 | 0.43585 | 0.40199 | 0.39229 | 0.36852 | 0.37603 | 0.37869 | 0.33614 | 0.34024 | 0.34892 | 0.31892 | 0.31641 | 0.29521
CO2EMISSIONS - CO2 Emissions
MEAN | [6 empty] | 16352.4708 | 14465.3989 | 12782.3764 | 12579.035 | 12751.3896 | 11841.1923 | 12226.5189 | 11977.8686 | 11925.1905 | 11472.072 | 11435.7865 | 10670.9054 | 10574.0396 | 9727.4845
P5 | [6 empty] | 11952.2404 | 11066.1483 | 9199.5889 | 9258.5007 | 9539.3899 | 8955.1261 | 9641.7314 | 8981.7663 | 9192.0863 | 8894.8439 | 9286.544 | 7728.9619 | 8489.8835 | 7308.8022
P95 | [6 empty] | 20353.319 | 18404.9718 | 17531.4051 | 16115.7844 | 15886.6303 | 15040.2222 | 15386.0962 | 15382.7157 | 13801.3802 | 13705.8094 | 14136.6985 | 12956.4043 | 12886.8958 | 12056.9195
FUELCONSUMED - Fuel Consumed
MEAN | [6 empty] | 267634.5473 | 236749.5723 | 209204.1971 | 205876.1871 | 208697.0469 | 193800.2019 | 200106.6919 | 196037.129 | 195174.9669 | 187758.9526 | 187165.0816 | 174646.5691 | 173061.2042 | 159205.9659
P5 | [6 empty] | 195617.6821 | 181115.3566 | 150566.1029 | 151530.2894 | 156127.4946 | 146565.0749 | 157802.4774 | 147001.085 | 150443.3111 | 145578.4596 | 151989.2631 | 126496.9212 | 138950.6302 | 119620.3298
P95 | [6 empty] | 333114.8772 | 301227.0341 | 286929.7075 | 263760.7928 | 260010.3163 | 246157.4828 | 251818.2676 | 251762.9416 | 225881.8356 | 224317.6656 | 231369.8607 | 212052.4433 | 210914.8256 | 197330.9241
FUELCOST - Fuel Cost
MEAN | [6 empty] | 475174.7132 | 434677.1646 | 401293.005 | 401468.5521 | 420932.7242 | 400852.1161 | 420312.749 | 424275.1795 | 427475.7427 | 421528.574 | 426126.0727 | 418238.5318 | 423604.9975 | 405311.2471
P5 | [6 empty] | 240433.9147 | 262890.5543 | 206176.0785 | 236503.5547 | 241929.0594 | 221797.1349 | 269771.8227 | 245777.9417 | 256565.6067 | 260130.1557 | 286311.8266 | 238623.6816 | 275036.6441 | 228755.8901
P95 | [6 empty] | 738195.5571 | 742573.5687 | 751524.4591 | 644494.6553 | 676171.5583 | 617426.0135 | 651715.5263 | 735876.153 | 590904.9003 | 611090.2834 | 636614.986 | 606803.1017 | 618738.6743 | 601820.5919
NETPOS - Net Position (MWh)
MEAN | [6 empty] | 31439.8676 | 27792.3515 | 24541.6853 | 24134.6013 | 24448.2542 | 22684.6869 | 23641.5484 | 23144.4716 | 23023.7839 | 22133.3652 | 22047.9048 | 20558.7272 | 20357.7303 | 18714.6852
P5 | [6 empty] | 22980.4014 | 21262.255 | 17662.995 | 17764.395 | 18290.475 | 17156.16 | 18643.96 | 17355.5 | 17747.235 | 17161.2 | 17904.26 | 14890.75 | 16345.21 | 14061.4
P95 | [6 empty] | 39129.0878 | 35359.4332 | 33655.9321 | 30919.11 | 30457.0259 | 28809.49 | 29750.86 | 29723.255 | 26646.025 | 26443.2 | 27254.845 | 24961.62 | 24810.59 | 23196.3
NETREVENUE - Net Revenue $
MEAN | [6 empty] | 169319.6327 | 141657.0515 | 107183.8464 | 104173.7379 | 109795.8719 | 111617.0111 | 112686.7203 | 116728.1393 | 104263.7501 | 101007.699 | 103058.0238 | 93050.4683 | 81209.7689 | 79247.5521
P5 | [6 empty] | 24851.8898 | 38477.1806 | 10903.764 | 21751.9562 | 17778.5956 | 31633.9225 | 40844.1247 | 35457.0897 | 24749.7345 | 27417.0858 | 34755.7612 | 29917.1293 | 18317.2375 | 13825.0955
P95 | [6 empty] | 331609.4354 | 315710.4857 | 302156.2278 | 243819.8152 | 255104.255 | 220705.3349 | 220856.1725 | 262832.0595 | 203565.4675 | 192267.3079 | 211693.1084 | 191604.3038 | 156584.8458 | 146164.4774
STARTS - Number Starts
MEAN | [6 empty] | 287.94 | 280.23 | 271.61 | 280.76 | 288.5 | 279.17 | 286.99 | 283.31 | 281.93 | 275.01 | 275.31 | 260.27 | 260.36 | 247.46
P5 | [6 empty] | 255.5 | 233.5 | 223 | 236 | 247.5 | 236.5 | 244.5 | 222 | 246 | 228 | 242.5 | 204.5 | 225.5 | 205.5
P95 | [6 empty] | 314 | 317.5 | 304 | 320.5 | 325 | 316.5 | 324 | 325.5 | 316 | 310.5 | 303.5 | 298 | 295.5 | 288
VOMCOSTS - VOM Costs
MEAN | [6 empty] | 22322.306 | 20010.4931 | 18160.8471 | 18100.951 | 18825.1557 | 17694.0558 | 18913.2387 | 18978.4667 | 19109.7407 | 18813.3604 | 19181.6772 | 18091.68 | 18321.9573 | 17217.5104
P5 | [6 empty] | 16316.085 | 15308.8236 | 13070.6163 | 13323.2962 | 14083.6658 | 13381.8048 | 14915.168 | 14231.51 | 14730.2051 | 14587.02 | 15576.7062 | 13103.86 | 14710.689 | 12936.488
P95 | [6 empty] | 27781.6524 | 25458.7919 | 24905.3898 | 23189.3325 | 23451.91 | 22471.4022 | 23800.688 | 24373.0691 | 22116.2007 | 22476.72 | 23711.7151 | 21966.2256 | 22329.531 | 21340.596
15554: New 2025JAN 18V50DF_NG_B #4
CAPACITYFACTOR - Net Generation Capacity Factor
MEAN | [6 empty] | 0.39541 | 0.35065 | 0.30919 | 0.30724 | 0.31582 | 0.29107 | 0.2981 | 0.28862 | 0.2838 | 0.27879 | 0.27599 | 0.25494 | 0.254 | 0.23431
P5 | [6 empty] | 0.27677 | 0.26788 | 0.22155 | 0.22456 | 0.24533 | 0.21823 | 0.23782 | 0.2205 | 0.221 | 0.21507 | 0.22495 | 0.18424 | 0.20141 | 0.18204
P95 | [6 empty] | 0.49376 | 0.45096 | 0.42649 | 0.39641 | 0.39577 | 0.36878 | 0.36458 | 0.37829 | 0.32959 | 0.33789 | 0.33429 | 0.31061 | 0.30284 | 0.28703
CO2EMISSIONS - CO2 Emissions
MEAN | [6 empty] | 16045.4938 | 14202.3163 | 12568.9484 | 12387.344 | 12777.6609 | 11765.3277 | 12172.0005 | 11717.9094 | 11606.7 | 11299.9424 | 11217.3708 | 10389.8144 | 10306.656 | 9547.4554
P5 | [6 empty] | 11149.7023 | 10964.0921 | 9053.1854 | 9046.4079 | 9920.1003 | 8816.823 | 9727.0213 | 8912.005 | 9009.0291 | 8785.9985 | 9160.3445 | 7559.429 | 8159.6731 | 7430.3262
P95 | [6 empty] | 20131.7965 | 18299.0939 | 17339.5594 | 16047.9625 | 16075.9497 | 14982.4422 | 14884.5046 | 15329.0921 | 13452.6998 | 13621.0864 | 13586.0311 | 12645.4163 | 12313.3725 | 11735.7488
FUELCONSUMED - Fuel Consumed
MEAN | [6 empty] | 262610.3734 | 232443.8019 | 205711.1037 | 202738.8536 | 209127.0189 | 192558.5553 | 199214.411 | 191782.4785 | 189962.3571 | 184941.7744 | 183590.3561 | 170046.0614 | 168685.0416 | 156259.4984
P5 | [6 empty] | 182482.8522 | 179445.0433 | 148169.9745 | 148059.0485 | 162358.4332 | 144301.5216 | 159198.3844 | 145859.329 | 147447.285 | 143797.0296 | 149923.8046 | 123722.2419 | 133546.2045 | 121609.2664
P95 | [6 empty] | 329489.305 | 299494.1717 | 283789.8426 | 262650.7772 | 263108.8333 | 245211.8199 | 243608.9129 | 250885.3038 | 220175.1192 | 222931.038 | 222357.3006 | 206962.6231 | 201528.1914 | 192074.4488
FUELCOST - Fuel Cost
MEAN | [6 empty] | 467444.4384 | 427520.6669 | 395005.7731 | 395652.9569 | 421497.0382 | 397973.4335 | 417183.4651 | 414442.8148 | 416854.8644 | 414857.6118 | 417342.5174 | 407188.4429 | 411947.4801 | 396537.9464
P5 | [6 empty] | 233478.2879 | 257555.9334 | 204321.1405 | 230370.0856 | 249182.8398 | 217933.4203 | 266674.9878 | 240479.1172 | 249529.595 | 248117.9993 | 280001.1244 | 230172.7983 | 267603.0678 | 234880.0969
P95 | [6 empty] | 727941.5235 | 733225.2129 | 742831.4814 | 635659.8687 | 681616.6114 | 620936.4058 | 640214.6163 | 730409.2911 | 581315.619 | 605144.1254 | 609749.1792 | 594523.1417 | 599270.1024 | 580324.4032
NETPOS - Net Position (MWh)
MEAN | [6 empty] | 30849.5937 | 27286.9268 | 24132.075 | 23766.9676 | 24498.6576 | 22539.3029 | 23536.1172 | 22642.2168 | 22408.8754 | 21801.2323 | 21626.8121 | 20017.169 | 19842.9482 | 18368.3272
P5 | [6 empty] | 21438.305 | 21066.57 | 17382.0682 | 17357.45 | 19020.435 | 16891.2 | 18808.47 | 17220.7 | 17393.805 | 16951.2 | 17660.95 | 14564.125 | 15709.47 | 14295.2
P95 | [6 empty] | 38703.095 | 35154.6872 | 33287.34 | 30788.416 | 30819.8609 | 28700.255 | 28780.12 | 29617.58 | 25972.825 | 26279.33 | 26193.58 | 24362.875 | 23706.41 | 22578.4
NETREVENUE - Net Revenue $
MEAN | [6 empty] | 172768.7389 | 142555.0742 | 109370.8733 | 105636.8059 | 109251.6981 | 112653.0938 | 112763.4758 | 118221.4712 | 107268.9333 | 102043.4482 | 104909.567 | 94755.8657 | 82706.6919 | 80774.48
P5 | [6 empty] | 26569.9975 | 41250.4001 | 9482.55 | 24095.4558 | 19580.39 | 31301.5583 | 40354.7845 | 35260.6209 | 32601.376 | 31574.553 | 37759.8752 | 31432.4374 | 18559.3825 | 15607.3626
P95 | [6 empty] | 339788.7981 | 317568.538 | 301707.9656 | 251298.8986 | 254043.289 | 220014.1352 | 227131.2482 | 266580.6633 | 204890.0802 | 199479.5687 | 213013.7136 | 185159.1189 | 157689.2993 | 151438.5494
STARTS - Number Starts
MEAN | [6 empty] | 286.18 | 280.03 | 271.87 | 278.46 | 287.25 | 278.33 | 288.29 | 282.94 | 281.15 | 274.1 | 274.18 | 257.98 | 258.02 | 246.51
P5 | [6 empty] | 254.5 | 237.5 | 227.5 | 236.5 | 242.5 | 237 | 244.5 | 228 | 245.5 | 229.5 | 245 | 209 | 220.5 | 207.5
P95 | [6 empty] | 314.5 | 311 | 303.5 | 320 | 325.5 | 320.5 | 325 | 326.5 | 312 | 310.5 | 302.5 | 300 | 288 | 286
VOMCOSTS - VOM Costs
MEAN | [6 empty] | 21903.2115 | 19646.5873 | 17857.7355 | 17825.2257 | 18863.9663 | 17580.6563 | 18828.8938 | 18566.6177 | 18599.3666 | 18531.0475 | 18815.3265 | 17615.1087 | 17858.6534 | 16898.861
P5 | [6 empty] | 15221.1966 | 15167.9304 | 12862.7304 | 13018.0875 | 14645.735 | 13175.136 | 15046.776 | 14120.974 | 14436.8582 | 14408.52 | 15365.0265 | 12816.43 | 14138.523 | 13151.584
P95 | [6 empty] | 27479.1974 | 25311.3748 | 24632.6316 | 23091.312 | 23731.2929 | 22386.1989 | 23024.096 | 24286.4156 | 21557.4447 | 22337.4305 | 22788.4146 | 21439.33 | 21335.769 | 20772.128
15554: New 2025JAN 18V50DF_NG_B #5
CAPACITYFACTOR - Net Generation Capacity Factor
MEAN | [6 empty] | 0.38674 | 0.34574 | 0.30046 | 0.3017 | 0.31484 | 0.28965 | 0.29564 | 0.28508 | 0.27646 | 0.27527 | 0.2747 | 0.25047 | 0.24474 | 0.22642
P5 | [6 empty] | 0.26891 | 0.25747 | 0.21002 | 0.22128 | 0.24721 | 0.22434 | 0.24035 | 0.21657 | 0.2198 | 0.21239 | 0.22278 | 0.18798 | 0.19851 | 0.17337
P95 | [6 empty] | 0.48995 | 0.44941 | 0.42451 | 0.40447 | 0.40112 | 0.3566 | 0.36626 | 0.36355 | 0.31957 | 0.33456 | 0.33462 | 0.30408 | 0.29575 | 0.27991
CO2EMISSIONS - CO2 Emissions
MEAN | [6 empty] | 15688.8872 | 14006.5999 | 12209.1272 | 12157.6083 | 12723.2194 | 11693.7931 | 12063.1017 | 11570.1705 | 11296.9582 | 11161.2396 | 11174.4088 | 10204.5842 | 9932.1104 | 9210.7767
P5 | [6 empty] | 10907.388 | 10469.2032 | 8573.0542 | 8912.2267 | 9954.7103 | 9063.1754 | 9807.5918 | 8741.9619 | 9000.3121 | 8659.7379 | 9055.9035 | 7681.1449 | 8085.8102 | 7013.6724
P95 | [6 empty] | 19938.702 | 18238.9775 | 17234.0086 | 16157.9213 | 16168.5995 | 14404.5431 | 14902.3182 | 14702.8941 | 13117.0949 | 13591.3125 | 13533.8106 | 12356.5186 | 12139.5775 | 11462.3198
FUELCONSUMED - Fuel Consumed
MEAN | [6 empty] | 256773.9312 | 229240.5878 | 199822.0494 | 198978.8599 | 208235.9962 | 191387.7759 | 197432.1061 | 189364.4927 | 184892.933 | 182671.6799 | 182887.2147 | 167014.471 | 162554.9977 | 150749.2102
P5 | [6 empty] | 178516.9887 | 171345.3878 | 140311.8523 | 145862.9574 | 162924.8821 | 148333.4759 | 160517.0515 | 143076.2987 | 147304.6171 | 141730.5708 | 148214.4595 | 125714.3194 | 132337.3198 | 114790.0552
P95 | [6 empty] | 326329.0015 | 298510.2703 | 282062.3332 | 264450.4299 | 264625.197 | 235753.5701 | 243900.4612 | 240636.5642 | 214682.4047 | 222443.7399 | 221502.6281 | 202234.3471 | 198683.7568 | 187599.3415
FUELCOST - Fuel Cost
MEAN | [6 empty] | 458560.2508 | 421865.6097 | 384954.2475 | 389145.3113 | 420204.5124 | 394820.7978 | 413246.0648 | 409234.6394 | 405267.9978 | 409441.5127 | 415259.7521 | 399651.9134 | 396586.6525 | 381489.656
P5 | [6 empty] | 222635.4464 | 245321.6183 | 186975.2832 | 220388.5623 | 244996.8747 | 219316.3906 | 257335.8167 | 237390.6263 | 249350.9184 | 247642.6673 | 277391.0093 | 231513.5374 | 261434.973 | 221398.9412
P95 | [6 empty] | 723511.8978 | 738315.3007 | 747266.453 | 638823.3288 | 689241.2163 | 600273.4233 | 639278.118 | 711650.6921 | 565083.1214 | 595049.0972 | 611672.9316 | 569117.438 | 580938.995 | 566057.0491
NETPOS - Net Position (MWh)
MEAN | [6 empty] | 30163.9167 | 26910.81 | 23441.2268 | 23326.2254 | 24394.3218 | 22402.3158 | 23325.6406 | 22356.7757 | 21810.7975 | 21533.6828 | 21544.007 | 19660.3098 | 19121.848 | 17720.597
P5 | [6 empty] | 20971.6893 | 20115.5609 | 16460.2826 | 17099.995 | 19086.795 | 17363.16 | 18964.68 | 16892.125 | 17376.975 | 16707.6 | 17459.59 | 14798.625 | 15567.265 | 13493.6
P95 | [6 empty] | 38331.389 | 35036.7455 | 33083.4402 | 30997.9465 | 30997.835 | 27592.47 | 28813.74 | 28408.81 | 25324.87 | 26220.2443 | 26092.9 | 23805.87 | 23371.81 | 22052.35
NETREVENUE - Net Revenue $
MEAN | [6 empty] | 175182.9355 | 144800.9729 | 112471.4982 | 107323.177 | 109423.4513 | 112008.2219 | 112772.0537 | 119334.9192 | 109133.5409 | 102980.4154 | 104607.5497 | 95825.229 | 86244.2442 | 82972.2419
P5 | [6 empty] | 30324.506 | 42805.3977 | 13866.2496 | 23325.4299 | 17777.3626 | 27646.3083 | 38986.7851 | 38110.7607 | 34241.8649 | 27482.7381 | 35731.1487 | 30816.2885 | 22135.4462 | 16342.042
P95 | [6 empty] | 338709.4382 | 314874.3193 | 303441.8434 | 249918.2548 | 255514.4738 | 218995.6528 | 229089.9751 | 272632.8489 | 205889.0981 | 198486.7223 | 211654.0607 | 188214.6654 | 163799.2276 | 154908.9033
STARTS - Number Starts
MEAN | [6 empty] | 283.55 | 277.58 | 268.07 | 276.87 | 286.81 | 278.81 | 287.05 | 279.89 | 278.71 | 273.76 | 275.47 | 256.48 | 254.14 | 243.12
P5 | [6 empty] | 248.5 | 233 | 231 | 230.5 | 242 | 234 | 248 | 226 | 241.5 | 226.5 | 243.5 | 208 | 220.5 | 196
P95 | [6 empty] | 320 | 309.5 | 301 | 317 | 326.5 | 313 | 322.5 | 319.5 | 310.5 | 311.5 | 305 | 296.5 | 286.5 | 282
VOMCOSTS - VOM Costs
MEAN | [6 empty] | 21416.3809 | 19375.7832 | 17346.5078 | 17494.669 | 18783.6277 | 17473.8064 | 18660.5125 | 18332.5561 | 18102.962 | 18303.6304 | 18743.2861 | 17301.0726 | 17209.6632 | 16302.9493
P5 | [6 empty] | 14889.8994 | 14483.2038 | 12180.6091 | 12824.9963 | 14696.8322 | 13543.2648 | 15171.744 | 13851.5425 | 14422.8893 | 14201.46 | 15189.8433 | 13022.79 | 14010.5385 | 12414.112
P95 | [6 empty] | 27215.2862 | 25226.4567 | 24481.7458 | 23248.4598 | 23868.3329 | 21522.1266 | 23050.992 | 23295.2242 | 21019.6421 | 22287.2076 | 22700.823 | 20949.1656 | 21034.629 | 20288.162
15554: New 2025JAN 18V50DF_NG_B #6
CAPACITYFACTOR - Net Generation Capacity Factor
MEAN | [6 empty] | 0.38135 | 0.3381 | 0.28853 | 0.29381 | 0.31012 | 0.29117 | 0.29394 | 0.2828 | 0.27183 | 0.27266 | 0.27411 | 0.24914 | 0.24089 | 0.22078
P5 | [6 empty] | 0.26191 | 0.24874 | 0.18601 | 0.20876 | 0.23949 | 0.22969 | 0.23953 | 0.2141 | 0.21606 | 0.21257 | 0.21723 | 0.18611 | 0.19439 | 0.16572
P95 | [6 empty] | 0.48792 | 0.44641 | 0.42197 | 0.39575 | 0.39572 | 0.36159 | 0.36083 | 0.36863 | 0.31521 | 0.33006 | 0.32971 | 0.3078 | 0.28619 | 0.271
CO2EMISSIONS - CO2 Emissions
MEAN | [6 empty] | 15450.3423 | 13705.7574 | 11726.1064 | 11835.1107 | 12547.6622 | 11765.6945 | 11988.5949 | 11484.8111 | 11103.7553 | 11062.5242 | 11160.2888 | 10147.7144 | 9783.9607 | 8981.1065
P5 | [6 empty] | 10685.9964 | 10055.4353 | 7564.0996 | 8371.1736 | 9682.1563 | 9296.5619 | 9737.7559 | 8685.2808 | 8882.6325 | 8646.6764 | 8916.6488 | 7529 | 7864.2217 | 6722.8827
P95 | [6 empty] | 19693.443 | 18172.5125 | 17147.6096 | 15922.6401 | 16034.5351 | 14722.7069 | 14740.5592 | 15060.4207 | 12878.0779 | 13337.404 | 13438.073 | 12619.3343 | 11548.6747 | 11074.0527
FUELCONSUMED - Fuel Consumed
MEAN | [6 empty] | 252869.7601 | 224316.815 | 191916.635 | 193700.6657 | 205362.7202 | 192564.5578 | 196212.6833 | 187967.4491 | 181730.8557 | 181056.0419 | 182656.1172 | 166083.7052 | 160130.2902 | 146990.286
P5 | [6 empty] | 174893.5588 | 164573.409 | 123798.6839 | 137007.7511 | 158464.0966 | 152153.222 | 159374.073 | 142148.622 | 145378.6003 | 141516.7992 | 145935.3328 | 123224.2225 | 128710.6656 | 110030.8141
P95 | [6 empty] | 322314.943 | 297422.463 | 280648.2751 | 260599.6744 | 262431.0156 | 240960.8324 | 241253.0146 | 246488.0637 | 210770.5055 | 218288.1181 | 219935.7285 | 206535.7494 | 189012.6792 | 181244.725
FUELCOST - Fuel Cost
MEAN | [6 empty] | 452190.3802 | 414319.1275 | 371899.8723 | 380371.5956 | 415227.2887 | 396823.4519 | 410341.8746 | 406231.3006 | 398281.9853 | 405298.5436 | 414935.7067 | 397695.9834 | 390241.4688 | 372642.08
P5 | [6 empty] | 216924.1003 | 235554.836 | 168899.6931 | 209037.6229 | 240763.9204 | 227166.6178 | 265954.2986 | 232046.4856 | 246822.3652 | 245812.2975 | 269789.3613 | 227882.6076 | 254041.2779 | 213730.3219
P95 | [6 empty] | 721927.8442 | 737025.7758 | 744460.6255 | 641754.4269 | 684978.5193 | 605775.1983 | 639562.0706 | 724717.4672 | 562283.5151 | 584435.1683 | 605329.3805 | 585890.5887 | 567867.5506 | 545576.4248
NETPOS - Net Position (MWh)
MEAN | [6 empty] | 29705.1029 | 26333.0566 | 22513.9307 | 22707.5466 | 24057.7511 | 22540.0604 | 23181.6184 | 22191.7277 | 21437.7744 | 21343.2161 | 21516.7616 | 19550.7423 | 18836.6416 | 17278.7371
P5 | [6 empty] | 20546.0085 | 19320.1988 | 14523.2137 | 16061.87 | 18564.21 | 17810.28 | 18829.64 | 16782.6 | 17149.77 | 16682.4 | 17191.11 | 14505.5 | 15140.65 | 12934.15
P95 | [6 empty] | 37861.9823 | 34911.3991 | 32916.75 | 30549.74 | 30739.8917 | 28203.4619 | 28501.8344 | 29099.66 | 24861.755 | 25731.8213 | 25908.32 | 24312.625 | 22234.17 | 21304.955
NETREVENUE - Net Revenue $
MEAN | [6 empty] | 176366.129 | 147385.751 | 116264.2942 | 110188.2561 | 111296.9608 | 112373.2881 | 113605.6406 | 120107.7779 | 110678.9826 | 104568.5841 | 105196.5987 | 96349.9285 | 87623.7059 | 84051.3584
P5 | [6 empty] | 36166.5962 | 47198.71 | 22977.2944 | 28045.2001 | 19300.3199 | 28762.3929 | 36985.2945 | 38808.0951 | 30299.8583 | 30878.7735 | 38032.3388 | 27948.6194 | 24110.4929 | 18051.0748
P95 | [6 empty] | 339322.5768 | 315789.8629 | 300357.8405 | 255437.4727 | 258212.3599 | 227527.6178 | 228527.8318 | 268684.6236 | 207635.7199 | 197463.594 | 215034.169 | 192665.5726 | 164124.1333 | 153483.055
STARTS - Number Starts
MEAN | [6 empty] | 281.34 | 273.8 | 260.29 | 272.18 | 285.17 | 278.35 | 287.18 | 280.6 | 276.76 | 272.91 | 274.95 | 255.42 | 252.85 | 241.15
P5 | [6 empty] | 245.5 | 231 | 213 | 225 | 238 | 232 | 249 | 227.5 | 242 | 228.5 | 239 | 207 | 220 | 196.5
P95 | [6 empty] | 318 | 313 | 299.5 | 318 | 322 | 317.5 | 325 | 328.5 | 306.5 | 312.5 | 302 | 298.5 | 284.5 | 280.5
VOMCOSTS - VOM Costs
MEAN | [6 empty] | 21090.6231 | 18959.8008 | 16660.3087 | 17030.6599 | 18524.4683 | 17581.2471 | 18545.2947 | 18197.2167 | 17793.3528 | 18141.7336 | 18719.5825 | 17204.6532 | 16952.9774 | 15896.4381
P5 | [6 empty] | 14587.666 | 13910.5431 | 10747.1781 | 12046.4025 | 14294.4417 | 13892.0184 | 15063.712 | 13761.732 | 14234.3091 | 14180.04 | 14956.2657 | 12764.84 | 13626.585 | 11899.418
P95 | [6 empty] | 26882.0074 | 25136.2074 | 24358.395 | 22912.305 | 23669.7166 | 21998.7003 | 22801.4675 | 23861.7212 | 20635.2566 | 21872.0481 | 22540.2384 | 21395.11 | 20010.753 | 19600.5586
15554: New 2025JAN 18V50DF_NG_B #7
CAPACITYFACTOR - Net Generation Capacity Factor
MEAN | [6 empty] | 0.37724 | 0.33002 | 0.28316 | 0.28346 | 0.30266 | 0.28941 | 0.29109 | 0.27912 | 0.26681 | 0.26892 | 0.27313 | 0.24645 | 0.23669 | 0.21718
P5 | [6 empty] | 0.26301 | 0.22873 | 0.18873 | 0.19359 | 0.22534 | 0.22737 | 0.236 | 0.21571 | 0.21308 | 0.21184 | 0.22004 | 0.18324 | 0.18976 | 0.16293
P95 | [6 empty] | 0.48653 | 0.45017 | 0.41438 | 0.395 | 0.3971 | 0.35863 | 0.36486 | 0.36826 | 0.31356 | 0.32879 | 0.33383 | 0.30563 | 0.28267 | 0.27047
CO2EMISSIONS - CO2 Emissions
MEAN | [6 empty] | 15298.3886 | 13379.244 | 11510.6149 | 11424.2675 | 12244.8794 | 11705.5151 | 11866.796 | 11350.209 | 10904.0083 | 10898.0908 | 11099.2913 | 10044.2007 | 9618.4741 | 8845.8676
P5 | [6 empty] | 10683.6187 | 9312.325 | 7639.3898 | 7829.3499 | 9141.3746 | 9249.0202 | 9624.2125 | 8741.9619 | 8738.8018 | 8620.5535 | 8877.4835 | 7515.959 | 7699.1165 | 6679.4813
P95 | [6 empty] | 19797.6648 | 18309.4398 | 16825.8688 | 15851.0446 | 16053.7802 | 14579.0592 | 14780.1052 | 14839.0876 | 12762.6767 | 13298.9041 | 13655.6584 | 12406.3314 | 11474.8118 | 11023.9652
FUELCONSUMED - Fuel Consumed
MEAN | [6 empty] | 250382.7917 | 218972.8973 | 188389.7694 | 186976.5551 | 200407.1909 | 191579.6256 | 194219.2465 | 185764.4673 | 178461.6741 | 178364.8255 | 181657.7952 | 164389.5374 | 157421.835 | 144776.8837
P5 | [6 empty] | 174854.6427 | 152411.2111 | 125030.9304 | 128139.9335 | 149613.3316 | 151375.1256 | 157515.7534 | 143076.2987 | 143024.5798 | 141089.256 | 145294.3284 | 123010.7856 | 126008.4528 | 109320.4796
P95 | [6 empty] | 324020.701 | 299663.499 | 275382.4681 | 259427.8989 | 262745.994 | 238609.8074 | 241900.2487 | 242865.5905 | 208881.779 | 217658.0052 | 223496.864 | 203049.6137 | 187803.7945 | 180424.963
FUELCOST - Fuel Cost
MEAN | [6 empty] | 447571.4974 | 405850.302 | 365694.8185 | 368881.4672 | 406301.1967 | 394702.1048 | 407283.6691 | 401855.5663 | 391763.6954 | 400375.1382 | 413211.7537 | 394126.8749 | 384070.2949 | 366754.1495
P5 | [6 empty] | 217564.8544 | 213457.2079 | 173629.5245 | 198938.2185 | 229061.1636 | 227598.1443 | 259434.5747 | 235458.4455 | 239142.3899 | 245522.0872 | 274493.4397 | 228461.5768 | 250367.8906 | 207010.5739
P95 | [6 empty] | 713170.5559 | 732412.6293 | 731954.1974 | 629902.0548 | 691395.9951 | 608395.0745 | 641687.2308 | 717985.3166 | 555461.1925 | 578699.5115 | 611405.3476 | 579393.4452 | 560568.4216 | 543969.3873
NETPOS - Net Position (MWh)
MEAN | [6 empty] | 29413.2091 | 25705.6985 | 22100.1122 | 21919.3828 | 23477.1972 | 22424.8368 | 22945.9825 | 21931.6271 | 21052.0955 | 21025.9271 | 21399.1984 | 19351.3172 | 18518.012 | 17018.5511
P5 | [6 empty] | 20541.841 | 17892.84 | 14668.1054 | 15022.0948 | 17527.335 | 17719.2 | 18610.0063 | 16892.125 | 16872.075 | 16632 | 17115.6 | 14480.375 | 14822.78 | 12850.65
P95 | [6 empty] | 38058.8878 | 35176.7332 | 32300.5347 | 30412.775 | 30778.09 | 27928.02 | 28577.42 | 28671.3122 | 24639.6008 | 25657.73 | 26327.82 | 23902.25 | 22091.965 | 21209
NETREVENUE - Net Revenue $
MEAN | [6 empty] | 177688.8509 | 150643.8763 | 119406.8511 | 114695.3748 | 114101.0784 | 112976.5267 | 113752.7752 | 121507.8302 | 112342.5885 | 105435.5637 | 105725.7102 | 97965.1224 | 88805.9153 | 85987.8538
P5 | [6 empty] | 34245.9854 | 52523.0797 | 24154.278 | 32902.7311 | 20926.8728 | 27983.9379 | 37468.7118 | 36968.9477 | 31848.5191 | 32718.7045 | 37312.8073 | 30397.2009 | 26271.1849 | 18317.8645
P95 | [6 empty] | 339063.9953 | 321682.711 | 306355.858 | 259328.5207 | 260278.8183 | 227282.9273 | 229187.849 | 268382.4581 | 208994.4682 | 194677.82 | 215730.6241 | 189774.8417 | 167448.6139 | 158391.6449
STARTS - Number Starts
MEAN | [6 empty] | 281.14 | 268.17 | 256.69 | 264.89 | 282.13 | 277.55 | 285.21 | 277.38 | 273.84 | 270.69 | 274.11 | 254.44 | 250.94 | 239.35
P5 | [6 empty] | 247.5 | 225 | 202.5 | 216 | 233 | 234.5 | 246.5 | 225.5 | 241.5 | 225 | 242 | 208 | 217.5 | 199.5
P95 | [6 empty] | 313.5 | 303.5 | 294.5 | 310.5 | 325 | 315.5 | 325 | 324 | 307.5 | 302.5 | 304.5 | 290.5 | 284 | 279.5
VOMCOSTS - VOM Costs
MEAN | [6 empty] | 20883.3785 | 18508.1029 | 16354.0831 | 16439.5371 | 18077.4418 | 17491.3727 | 18356.786 | 17983.9342 | 17473.2393 | 17872.0381 | 18617.3026 | 17029.1592 | 16666.2108 | 15657.067
P5 | [6 empty] | 14584.7071 | 12882.8448 | 10854.398 | 11266.5711 | 13496.048 | 13820.976 | 14888.005 | 13851.5425 | 14003.8222 | 14137.2 | 14890.572 | 12742.73 | 13340.502 | 11822.598
P95 | [6 empty] | 27021.8104 | 25327.2479 | 23902.3956 | 22809.5812 | 23699.1293 | 21783.8556 | 22861.936 | 23510.476 | 20450.8687 | 21809.0705 | 22905.2034 | 21033.98 | 19882.7685 | 19512.28
15554: New 2025JAN 18V50DF_NG_B #8
CAPACITYFACTOR - Net Generation Capacity Factor
MEAN | [6 empty] | 0.37246 | 0.32435 | 0.28056 | 0.27809 | 0.29204 | 0.28858 | 0.29284 | 0.28213 | 0.26843 | 0.27 | 0.2757 | 0.24944 | 0.23343 | 0.21501
P5 | [6 empty] | 0.25302 | 0.23259 | 0.19047 | 0.18223 | 0.21186 | 0.22204 | 0.23947 | 0.21772 | 0.2152 | 0.21644 | 0.22464 | 0.19333 | 0.18879 | 0.16327
P95 | [6 empty] | 0.47991 | 0.44521 | 0.41919 | 0.39039 | 0.39433 | 0.36174 | 0.35994 | 0.36675 | 0.3114 | 0.33139 | 0.3387 | 0.30763 | 0.28228 | 0.26649
CO2EMISSIONS - CO2 Emissions
MEAN | [6 empty] | 15104.2741 | 13130.2372 | 11405.4108 | 11230.2166 | 11809.9117 | 11648.4619 | 11954.3784 | 11453.0092 | 10962.0252 | 10952.8692 | 11214.3288 | 10162.0529 | 9478.4987 | 8753.722
P5 | [6 empty] | 10221.2705 | 9445.2787 | 7754.495 | 7341.0085 | 8595.4715 | 8942.1602 | 9727.7997 | 8855.324 | 8799.8209 | 8794.7061 | 9190.8064 | 7859.3718 | 7660.0126 | 6644.7602
P95 | [6 empty] | 19443.3689 | 18025.5173 | 17046.323 | 15805.0505 | 15887.0459 | 14553.1274 | 14659.5427 | 14834.0474 | 12809.6452 | 13422.8114 | 13773.1545 | 12645.4163 | 11453.0875 | 10837.3391
FUELCONSUMED - Fuel Consumed
MEAN | [6 empty] | 247205.7953 | 214897.4994 | 186667.9343 | 183800.5995 | 193288.2444 | 190645.8579 | 195652.6747 | 187446.9595 | 179411.2137 | 179261.3619 | 183540.5688 | 166318.3784 | 155130.9119 | 143268.7719
P5 | [6 empty] | 167287.5702 | 154587.2123 | 126914.8114 | 120147.4384 | 140678.7479 | 146352.8668 | 159211.1247 | 144931.6523 | 144023.2551 | 143939.544 | 150422.3635 | 128631.29 | 125368.455 | 108752.2119
P95 | [6 empty] | 318222.0772 | 295016.6493 | 278990.5564 | 258675.1303 | 260017.1175 | 238185.3912 | 239927.0488 | 242783.1003 | 209650.4937 | 219685.9476 | 225419.8771 | 206962.6231 | 187448.2401 | 177370.5247
FUELCOST - Fuel Cost
MEAN | [6 empty] | 442169.3344 | 398850.149 | 362619.6324 | 362858.3879 | 393357.0265 | 393057.0963 | 410159.098 | 405466.9793 | 393423.5845 | 402539.6671 | 417578.6188 | 398381.5234 | 378871.4673 | 363232.5349
P5 | [6 empty] | 212023.8991 | 220484.7427 | 173542.3266 | 184998.8338 | 210490.2034 | 221101.6464 | 261006.9872 | 236047.6119 | 245569.258 | 247568.1638 | 277672.7265 | 240926.4756 | 251282.6842 | 204756.9298
P95 | [6 empty] | 709818.0557 | 721834.4271 | 743379.8975 | 619360.0543 | 688440.3958 | 597681.1596 | 642004.9907 | 716875.6482 | 551838.5654 | 592754.6583 | 611260.1455 | 584389.1716 | 566134.9437 | 528468.9793
NETPOS - Net Position (MWh)
MEAN | [6 empty] | 29040.0185 | 25227.0904 | 21898.048 | 21546.904 | 22643.2771 | 22315.3919 | 23115.4881 | 22130.2662 | 21164.1174 | 21131.6164 | 21620.966 | 19578.3479 | 18248.5282 | 16841.2795
P5 | [6 empty] | 19652.33 | 18148.0492 | 14888.6951 | 14085.28 | 16480.4705 | 17131.32 | 18810.1324 | 17111.175 | 16989.885 | 16968 | 17719.68 | 15142 | 14747.495 | 12783.85
P95 | [6 empty] | 37380.63 | 34627.2241 | 32723.7368 | 30324.8503 | 30458.805 | 27878.34 | 28345.53 | 28661.415 | 24731.685 | 25897.2 | 26554.35 | 24362.875 | 22050.14 | 20849.95
NETREVENUE - Net Revenue $
MEAN | [6 empty] | 180039.9486 | 152273.9205 | 119976.9099 | 117167.9057 | 118632.4396 | 112728.2166 | 114146.9013 | 120970.2889 | 111813.9342 | 105129.7263 | 103850.9418 | 96470.3193 | 90318.3417 | 86826.1174
P5 | [6 empty] | 37016.3798 | 55138.808 | 24695.9552 | 37996.6262 | 29507.5722 | 29708.0217 | 39524.6112 | 36616.1262 | 31940.3582 | 30234.1773 | 37461.1027 | 29293.6569 | 27370.0213 | 20244.6065
P95 | [6 empty] | 338633.7332 | 313790.7552 | 306709.7715 | 255315.5011 | 259121.7553 | 223008.918 | 227268.9256 | 274339.6997 | 210308.8141 | 199469.6864 | 212813.0955 | 188145.0105 | 165057.0664 | 162654.3569
STARTS - Number Starts
MEAN | [6 empty] | 278.8 | 264.8 | 254.73 | 261.9 | 277.34 | 275.56 | 285.2 | 279.14 | 273.94 | 270.07 | 274.72 | 256.57 | 247.87 | 236.79
P5 | [6 empty] | 238.5 | 221.5 | 210.5 | 202.5 | 229 | 230.5 | 248 | 230 | 236 | 221.5 | 239.5 | 211 | 212 | 187
P95 | [6 empty] | 311 | 304 | 293.5 | 309 | 321 | 315.5 | 324 | 324 | 307 | 307 | 311.5 | 295 | 285.5 | 275.5
VOMCOSTS - VOM Costs
MEAN | [6 empty] | 20618.4131 | 18163.5051 | 16204.5555 | 16160.178 | 17435.3233 | 17406.0057 | 18492.3904 | 18146.8183 | 17566.2174 | 17961.8739 | 18810.2404 | 17228.9461 | 16423.6753 | 15493.9772
P5 | [6 empty] | 13953.1543 | 13066.5954 | 11017.6344 | 10563.96 | 12689.9622 | 13362.4296 | 15048.1059 | 14031.1635 | 14101.6046 | 14422.8 | 15416.1216 | 13324.96 | 13272.7455 | 11761.142
P95 | [6 empty] | 26540.2473 | 24931.6013 | 24215.5653 | 22743.6377 | 23453.2798 | 21745.1052 | 22676.424 | 23502.3603 | 20527.2985 | 22012.62 | 23102.2845 | 21439.33 | 19845.126 | 19181.954
15554: New 2025JAN 18V50DF_NG_B #9
CAPACITYFACTOR - Net Generation Capacity Factor
MEAN | [6 empty] | 0.3691 | 0.31934 | 0.27802 | 0.27551 | 0.28129 | 0.28594 | 0.29064 | 0.28278 | 0.27358 | 0.27108 | 0.27421 | 0.25273 | 0.23821 | 0.21287
P5 | [6 empty] | 0.24825 | 0.22796 | 0.1897 | 0.18738 | 0.20165 | 0.21339 | 0.23478 | 0.21725 | 0.22409 | 0.21397 | 0.22246 | 0.19481 | 0.19524 | 0.15548
P95 | [6 empty] | 0.4761 | 0.44296 | 0.41915 | 0.38594 | 0.38844 | 0.36066 | 0.35956 | 0.37285 | 0.31169 | 0.32946 | 0.33255 | 0.30885 | 0.29121 | 0.26892
CO2EMISSIONS - CO2 Emissions
MEAN | [6 empty] | 14976.114 | 12945.9747 | 11287.2317 | 11105.5498 | 11377.7493 | 11567.6193 | 11865.4451 | 11484.1962 | 11193.4214 | 10988.6966 | 11147.6944 | 10315.9674 | 9657.9194 | 8675.5603
P5 | [6 empty] | 10078.4308 | 9245.3026 | 7685.1651 | 7549.7269 | 8154.9887 | 8669.8759 | 9558.8011 | 8720.1614 | 9212.3695 | 8720.6913 | 9077.662 | 7963.6998 | 7946.7743 | 6310.5691
P95 | [6 empty] | 19362.4676 | 17935.6494 | 16993.1115 | 15572.7436 | 15744.7019 | 14585.0184 | 14642.0837 | 15226.1038 | 12814.0037 | 13400.5313 | 13540.5145 | 12634.7265 | 11807.3692 | 10902.4412
FUELCONSUMED - Fuel Consumed
MEAN | [6 empty] | 245108.2492 | 211881.746 | 184733.7426 | 181760.2264 | 186215.2094 | 189322.7383 | 194197.1369 | 187957.3845 | 183198.3858 | 179847.7346 | 182449.9901 | 168837.4374 | 158067.4212 | 141989.5311
P5 | [6 empty] | 164949.7678 | 151314.2818 | 125780.1164 | 123563.451 | 133469.5362 | 141896.4962 | 156445.1904 | 142719.5 | 150775.2789 | 142728.1716 | 148570.5731 | 130338.785 | 130061.7721 | 103282.6363
P95 | [6 empty] | 316897.9967 | 293545.8159 | 278119.6638 | 254873.054 | 257687.4295 | 238707.3392 | 239641.3042 | 249199.7342 | 209721.8277 | 219321.2985 | 221612.3494 | 206787.667 | 193246.6323 | 178436.0264
FUELCOST - Fuel Cost
MEAN | [6 empty] | 438898.6166 | 393216.4092 | 358525.3712 | 359204.7308 | 379821.7578 | 390958.9744 | 407426.236 | 406617.987 | 400619.4184 | 402848.6786 | 414772.964 | 403461.1466 | 385520.3306 | 361216.0928
P5 | [6 empty] | 211286.2568 | 214285.4781 | 166582.8602 | 186241.9401 | 199640.0603 | 219625.5459 | 262676.5873 | 236241.6806 | 252931.2252 | 248984.8261 | 282719.2578 | 241781.3393 | 255058.5354 | 200516.6519
P95 | [6 empty] | 705636.7709 | 726741.5753 | 738290.9038 | 625755.3339 | 688263.6475 | 606413.9927 | 630833.0486 | 732295.8534 | 551362.8381 | 589844.5734 | 600749.0453 | 586355.6563 | 572656.9171 | 524772.5609
NETPOS - Net Position (MWh)
MEAN | [6 empty] | 28793.7664 | 24872.955 | 21671.1212 | 21307.6494 | 21814.5508 | 22160.5427 | 22943.6519 | 22190.5948 | 21610.9411 | 21200.7956 | 21492.4483 | 19874.8871 | 18593.9715 | 16690.8971
P5 | [6 empty] | 19377.7997 | 17763.655 | 14755.5772 | 14485.0893 | 15636.075 | 16609.68 | 18483.6 | 16850 | 17786.055 | 16825.2 | 17501.54 | 15343 | 15299.585 | 12140.9
P95 | [6 empty] | 37224.5324 | 34453.9892 | 32623.9666 | 29876.765 | 30185.9807 | 27940.65 | 28311.77 | 29419.81 | 24740.1 | 25853.1626 | 26105.415 | 24341.87 | 22731.815 | 20975.2
NETREVENUE - Net Revenue $
MEAN | [6 empty] | 181467.3101 | 153607.4965 | 119822.0682 | 117151.1193 | 121444.5492 | 113994.1327 | 115773.02 | 120712.0335 | 110478.6325 | 105224.7147 | 105010.8696 | 95565.1343 | 88507.831 | 87349.6255
P5 | [6 empty] | 35835.2974 | 57345.0353 | 25749.2155 | 38276.7003 | 31316.5065 | 27679.6372 | 42504.5553 | 36362.9886 | 27504.2743 | 30080.7422 | 35241.2954 | 26660.7971 | 23039.1776 | 20983.8091
P95 | [6 empty] | 343506.5958 | 318779.323 | 302609.4008 | 257219.5755 | 251644.4129 | 224881.6052 | 230162.1569 | 269140.0399 | 212039.9984 | 204016.4567 | 214130.7184 | 190638.5051 | 163872.3051 | 158243.5478
STARTS - Number Starts
MEAN | [6 empty] | 277.54 | 266.05 | 252.86 | 260.26 | 272.71 | 274.07 | 282.25 | 278.47 | 277.28 | 269.44 | 274.19 | 257.47 | 251.08 | 235.56
P5 | [6 empty] | 237 | 217.5 | 205.5 | 209.5 | 227 | 225 | 244.5 | 222.5 | 240.5 | 224 | 239.5 | 211.5 | 213.5 | 186
P95 | [6 empty] | 311 | 307.5 | 294.5 | 306.5 | 317.5 | 314.5 | 321 | 325.5 | 306.5 | 302.5 | 306.5 | 300 | 288 | 276
VOMCOSTS - VOM Costs
MEAN | [6 empty] | 20443.5742 | 17908.5276 | 16036.6297 | 15980.7371 | 16797.2041 | 17285.2233 | 18354.9215 | 18196.2877 | 17937.0811 | 18020.6763 | 18698.43 | 17489.9006 | 16734.5743 | 15355.6253
P5 | [6 empty] | 13758.2378 | 12789.8316 | 10919.1271 | 10863.817 | 12039.7777 | 12955.5504 | 14786.88 | 13817 | 14762.4256 | 14301.42 | 15226.3398 | 13501.84 | 13769.6265 | 11169.628
P95 | [6 empty] | 26429.418 | 24806.8722 | 24141.7353 | 22407.5737 | 23243.2052 | 21793.707 | 22649.416 | 24124.2442 | 20534.283 | 21975.1882 | 22711.7111 | 21420.8456 | 20458.6335 | 19297.184
15554: New 2025JAN J920_A #1
CAPACITYFACTOR - Net Generation Capacity Factor
MEAN | [6 empty] | 0.68178 | 0.62413 | 0.57674 | 0.57017 | 0.55113 | 0.52216 | 0.53411 | 0.51727 | 0.5021 | 0.49774 | 0.47697 | 0.44174 | 0.43073 | 0.40709
P5 | [6 empty] | 0.62055 | 0.5683 | 0.5197 | 0.50152 | 0.49453 | 0.45877 | 0.48086 | 0.44057 | 0.44988 | 0.43665 | 0.42178 | 0.3729 | 0.3766 | 0.3466
P95 | [6 empty] | 0.73305 | 0.6846 | 0.64418 | 0.63255 | 0.62748 | 0.58522 | 0.59719 | 0.60704 | 0.5515 | 0.56599 | 0.53866 | 0.5131 | 0.49982 | 0.47219
CO2EMISSIONS - CO2 Emissions
MEAN | [6 empty] | 13880.874 | 12722.4101 | 11774.144 | 11548.4577 | 11195.4082 | 10608.9297 | 10940.8643 | 10565.0444 | 10296.0325 | 10144.4843 | 9746.6101 | 9050.6991 | 8786.5129 | 8332.8659
P5 | [6 empty] | 12613.6534 | 11587.2875 | 10615.4315 | 10219.4102 | 10009.5231 | 9448.4577 | 9801.7641 | 9023.4529 | 9223.885 | 8932.2384 | 8626.2674 | 7668.7059 | 7633.1876 | 7082.7573
P95 | [6 empty] | 14962.8416 | 14028.9966 | 13159.7907 | 12790.4128 | 12701.6605 | 11952.8753 | 12245.3555 | 12369.6334 | 11305.7766 | 11492.7397 | 11055.9553 | 10499.0292 | 10315.3279 | 9625.2639
FUELCONSUMED - Fuel Consumed
MEAN | [6 empty] | 235269.0507 | 215634.0702 | 199561.7622 | 195736.5719 | 189752.6815 | 179812.3674 | 185438.3773 | 179068.5492 | 174509.0254 | 171940.4122 | 165196.7813 | 153401.6801 | 148923.9469 | 141235.0148
P5 | [6 empty] | 213790.7355 | 196394.7034 | 179922.5674 | 173210.3431 | 169652.9341 | 160143.3502 | 166131.5947 | 152939.8805 | 156337.0333 | 151393.8715 | 146207.9226 | 129978.0664 | 129376.0611 | 120046.7343
P95 | [6 empty] | 253607.4852 | 237779.6026 | 223047.3004 | 216786.6574 | 215282.3814 | 202591.1068 | 207548.3985 | 209654.8039 | 191623.333 | 194792.198 | 187389.0726 | 177949.6482 | 174836.0664 | 163140.0654
FUELCOST - Fuel Cost
MEAN | [6 empty] | 402811.0391 | 383838.2664 | 369918.2899 | 371564.3476 | 374753.057 | 364061.7602 | 382549.8234 | 380723.1964 | 376671.8197 | 379994.3591 | 371116.458 | 364393.6865 | 360836.3827 | 356898.0498
P5 | [6 empty] | 261256.4159 | 264980.2773 | 251359.372 | 264389.1535 | 257687.4522 | 244306.169 | 276472.7319 | 248618.8049 | 258125.8528 | 256101.7221 | 271468.1784 | 237109.7112 | 251637.1288 | 230614.8605
P95 | [6 empty] | 551988.2617 | 557476.0635 | 581157.7589 | 524484.0571 | 553783.7084 | 503919.4681 | 552159.6266 | 614100.3762 | 497224.3241 | 533539.651 | 505116.6412 | 516540.5296 | 518151.9222 | 501888.888
NETPOS - Net Position (MWh)
MEAN | [6 empty] | 28863.4528 | 26433.6406 | 24447.5418 | 23961.084 | 23211.5718 | 21980.3115 | 22877.2711 | 22075.7425 | 21497.7825 | 21165.7951 | 20322.2812 | 18858.6908 | 18294.9539 | 17336.6265
P5 | [6 empty] | 26229.4195 | 24078.1819 | 22043.0059 | 21203.8576 | 20754.7964 | 19577.21 | 20497.2 | 18855.86 | 19260.225 | 18637.4866 | 17986.64 | 15979.6 | 15893.865 | 14734.05
P95 | [6 empty] | 31108.8346 | 29135.7499 | 27314.6505 | 26536.4612 | 26328.632 | 24760.8751 | 25598.8356 | 25836.4912 | 23605.6733 | 23973.6665 | 23052.262 | 21875.436 | 21477.1 | 20025.766
NETREVENUE - Net Revenue $
MEAN | [6 empty] | 78064.5979 | 59485.9917 | 36754.2894 | 37156.9173 | 41251.8106 | 45984.1705 | 42555.5455 | 47738.5775 | 43483.0259 | 40773.4156 | 46493.0921 | 42544.4283 | 37518.221 | 34415.2354
P5 | [6 empty] | -28133.1539 | -20965.728 | -38180.7243 | -27212.3206 | -26541.1561 | -18740.823 | -10958.392 | -9461.9905 | -10653.4356 | -8779.3952 | 834.4756 | -2934.5434 | -8274.7729 | -11850.0924
P95 | [6 empty] | 197375.6337 | 179060.4164 | 172567.6475 | 136447.9083 | 136561.1663 | 126405.1895 | 123143.0406 | 144513.7103 | 106528.4974 | 101739.8139 | 118380.3206 | 103061.0162 | 85091.6816 | 79308.5068
STARTS - Number Starts
MEAN | [6 empty] | 257.95 | 282.36 | 285.52 | 294.73 | 305 | 303.97 | 314.48 | 317.44 | 323.82 | 323.51 | 328.49 | 318.57 | 316.7 | 316.9
P5 | [6 empty] | 230 | 257 | 249 | 272.5 | 278 | 280.5 | 287.5 | 293 | 299 | 296.5 | 304 | 290.5 | 293.5 | 288.5
P95 | [6 empty] | 287.5 | 310.5 | 309 | 318.5 | 331 | 328.5 | 345 | 342.5 | 346 | 351.5 | 353.5 | 345.5 | 343 | 339
VOMCOSTS - VOM Costs
MEAN | [6 empty] | 16163.5336 | 15067.1752 | 14179.5742 | 14137.0396 | 13926.9431 | 13627.7931 | 14412.6808 | 14128.4752 | 13973.5586 | 14181.0827 | 13819.1512 | 13012.4966 | 12989.4172 | 12482.3711
P5 | [6 empty] | 14688.4749 | 13724.5637 | 12784.9434 | 12510.276 | 12452.8779 | 12137.8702 | 12913.236 | 12067.7504 | 12519.1462 | 12487.1161 | 12230.9152 | 11025.924 | 11284.6442 | 10608.516
P95 | [6 empty] | 17420.9473 | 16607.3774 | 15842.4973 | 15656.5121 | 15797.1792 | 15351.7426 | 16127.2664 | 16535.3544 | 15343.6876 | 16062.3565 | 15675.5382 | 15094.0509 | 15248.741 | 14418.5515
15554: New 2026JAN 18V50DF_NG_B #1
CAPACITYFACTOR - Net Generation Capacity Factor
MEAN | [7 empty] | 0.30166 | 0.25845 | 0.25802 | 0.2642 | 0.27232 | 0.26782 | 0.26714 | 0.26135 | 0.26254 | 0.26332 | 0.24085 | 0.24262 | 0.22188
P5 | [7 empty] | 0.20393 | 0.1647 | 0.16873 | 0.18525 | 0.1965 | 0.20647 | 0.19119 | 0.20545 | 0.19657 | 0.21011 | 0.18528 | 0.19376 | 0.17198
P95 | [7 empty] | 0.42168 | 0.40083 | 0.3649 | 0.37454 | 0.3581 | 0.35329 | 0.36201 | 0.30807 | 0.32501 | 0.32529 | 0.30119 | 0.29831 | 0.27439
CO2EMISSIONS - CO2 Emissions
MEAN | [7 empty] | 12218.0808 | 10504.1136 | 10402.1491 | 10688.5053 | 11015.6623 | 10924.8164 | 10854.9609 | 10686.5944 | 10645.4194 | 10697.0336 | 9810.5253 | 9845.6473 | 9033.9694
P5 | [7 empty] | 8263.1711 | 6688.458 | 6791.2985 | 7454.1355 | 7943.7846 | 8415.2368 | 7747.8634 | 8411.914 | 7967.4813 | 8503.2366 | 7481.183 | 7903.3255 | 7035.3731
P95 | [7 empty] | 17054.34 | 16319.6952 | 14773.6198 | 15138.5144 | 14497.1993 | 14480.0013 | 14796.4603 | 12611.8587 | 13239.6586 | 13259.653 | 12280.2685 | 12113.5083 | 11141.1491
FUELCONSUMED - Fuel Consumed
MEAN | [7 empty] | 199968.5892 | 171916.753 | 170247.9387 | 174934.6203 | 180289.0725 | 178802.2322 | 177658.9345 | 174903.3447 | 174229.4508 | 175074.1989 | 160565.0619 | 161139.8906 | 147855.4734
P5 | [7 empty] | 135240.1156 | 109467.3977 | 111150.5489 | 121998.9448 | 130012.8415 | 137728.9165 | 126806.2758 | 137674.5332 | 130400.676 | 139169.1753 | 122441.6206 | 129350.6634 | 115145.2225
P95 | [7 empty] | 279121.768 | 267098.1214 | 241794.1047 | 247766.1929 | 237270.038 | 236988.5646 | 242167.927 | 206413.4001 | 216688.3574 | 217015.5974 | 200986.3906 | 198257.0916 | 182342.8661
FUELCOST - Fuel Cost
MEAN | [7 empty] | 372419.2614 | 335654.052 | 337236.2395 | 358284.7952 | 374105.0424 | 377740.6824 | 386766.1408 | 383493.1986 | 391196.0292 | 398416.6646 | 384262.1649 | 393354.1962 | 374710.9167
P5 | [7 empty] | 193954.9978 | 148118.7862 | 165388.5764 | 182406.0327 | 193351.9143 | 223796.0313 | 207516.1289 | 230308.9451 | 222804.6843 | 254514.4303 | 223775.3806 | 261022.9017 | 220784.2013
P95 | [7 empty] | 692094.6232 | 704513.7332 | 589034.6961 | 655740.3953 | 601670.983 | 624463.4986 | 716282.8664 | 551959.0225 | 584291.9857 | 585988.8158 | 574835.5479 | 583985.5483 | 540466.2725
NETPOS - Net Position (MWh)
MEAN | [7 empty] | 23474.7231 | 20167.7227 | 19958.1273 | 20493.1608 | 21103.1019 | 21124.6523 | 20974.6339 | 20632.4561 | 20538.5127 | 20623.6212 | 18901.1174 | 18955.3844 | 17380.4401
P5 | [7 empty] | 15876.98 | 12841.85 | 13030.545 | 14292.285 | 15218.64 | 16272.32 | 14971.225 | 16240.95 | 15372 | 16394.06 | 14413.375 | 15215.935 | 13535.35
P95 | [7 empty] | 32763.8202 | 31332.334 | 28344.695 | 29023.5581 | 27770.3445 | 27994.64 | 28590.02 | 24348.585 | 25543.6924 | 25564.33 | 23659.375 | 23321.62 | 21434.45
NETREVENUE - Net Revenue $
MEAN | [7 empty] | 158773.0702 | 126326.6284 | 122515.3516 | 127212.3063 | 118993.693 | 124492.035 | 127210.6565 | 115902.3629 | 109037.1509 | 109726.5031 | 100209.4073 | 87312.4105 | 84242.498
P5 | [7 empty] | 65502.6227 | 32262.371 | 41835.1683 | 39825.5347 | 37631.1341 | 51474.703 | 45356.7589 | 37591.1396 | 37737.2541 | 40801.641 | 32378.2932 | 21886.9865 | 16738.5637
P95 | [7 empty] | 324714.1345 | 314533.4571 | 262008.7797 | 255907.0329 | 227963.58 | 231019.6287 | 272916.6249 | 211936.9742 | 202379.6329 | 220303.9049 | 193360.4817 | 164856.8981 | 154936.5446
STARTS - Number Starts
MEAN | [7 empty] | 258.78 | 245.66 | 253.18 | 264.97 | 266.92 | 270.74 | 270.19 | 269.55 | 264.35 | 267.63 | 250.42 | 253.73 | 241.4
P5 | [7 empty] | 200.5 | 192.5 | 190.5 | 211.5 | 216.5 | 226 | 209.5 | 227.5 | 214.5 | 231.5 | 203 | 220 | 195
P95 | [7 empty] | 300 | 288 | 303.5 | 315.5 | 310.5 | 320 | 323 | 301.5 | 299 | 301 | 294.5 | 287 | 280
VOMCOSTS - VOM Costs
MEAN | [7 empty] | 16901.8006 | 14924.1148 | 14968.5955 | 15779.7338 | 16460.4194 | 16899.7219 | 17199.1998 | 17124.9386 | 17457.7358 | 17942.5504 | 16632.9833 | 17059.846 | 15990.0049
P5 | [7 empty] | 11431.4256 | 9502.969 | 9772.9088 | 11005.0595 | 11870.5392 | 13017.856 | 12276.4045 | 13479.9885 | 13066.2 | 14262.8322 | 12683.77 | 13694.3415 | 12452.522
P95 | [7 empty] | 23589.9506 | 23185.9271 | 21258.5213 | 22348.1398 | 21660.8687 | 22395.712 | 23443.8164 | 20209.3256 | 21712.1386 | 22240.9671 | 20820.25 | 20989.458 | 19719.694
15554: New 2026JAN 18V50DF_NG_B #2
CAPACITYFACTOR - Net Generation Capacity Factor
MEAN | [7 empty] | 0.35739 | 0.31728 | 0.31044 | 0.3122 | 0.29604 | 0.30892 | 0.30259 | 0.29773 | 0.28764 | 0.28677 | 0.2667 | 0.26333 | 0.24123
P5 | [7 empty] | 0.27103 | 0.22224 | 0.22937 | 0.23203 | 0.219 | 0.24207 | 0.22611 | 0.23892 | 0.22111 | 0.23073 | 0.19548 | 0.21129 | 0.17982
P95 | [7 empty] | 0.45582 | 0.44738 | 0.40786 | 0.40192 | 0.37889 | 0.38323 | 0.39264 | 0.34578 | 0.34953 | 0.34984 | 0.33123 | 0.32841 | 0.30422
CO2EMISSIONS - CO2 Emissions
MEAN | [7 empty] | 14480.7304 | 12896.3636 | 12509.521 | 12621.3441 | 11964.7959 | 12597.7256 | 12296.2095 | 12171.7005 | 11668.6187 | 11651.4116 | 10866.7452 | 10691.9125 | 9819.0545
P5 | [7 empty] | 10971.3161 | 9053.6058 | 9262.8291 | 9331.7297 | 8890.2965 | 9820.6861 | 9175.9654 | 9697.6728 | 8973.2126 | 9408.3918 | 8054.9867 | 8581.1259 | 7339.1832
P95 | [7 empty] | 18426.6957 | 18206.9846 | 16399.1973 | 16222.157 | 15246.2802 | 15574.8442 | 15996.5353 | 14153.5394 | 14134.8366 | 14143.0496 | 13454.3132 | 13430.0051 | 12469.2331
FUELCONSUMED - Fuel Consumed
MEAN | [7 empty] | 237000.498 | 211069.7813 | 204738.4779 | 206568.6427 | 195823.1735 | 206182.0887 | 201247.2914 | 199209.5007 | 190975.7567 | 190694.1346 | 177851.8043 | 174990.3848 | 160704.6566
P5 | [7 empty] | 179563.2757 | 148176.8541 | 151601.131 | 152728.8008 | 145504.0343 | 160731.36 | 150179.4657 | 158718.0499 | 146861.0892 | 153983.499 | 131832.8431 | 140443.9584 | 120117.5639
P95 | [7 empty] | 301582.5804 | 297986.6554 | 268399.3016 | 265501.751 | 249529.9534 | 254907.4334 | 261809.0891 | 231645.4897 | 231339.3876 | 231473.8075 | 220201.5254 | 219803.6837 | 204079.1019
FUELCOST - Fuel Cost
MEAN | [7 empty] | 435793.8836 | 404995.6005 | 399935.3356 | 418349.2871 | 405134.6186 | 434029.1166 | 435801.2871 | 436728.689 | 429032.2129 | 434521.8155 | 426871.5165 | 428780.9177 | 409776.1226
P5 | [7 empty] | 259884.44 | 203036.7421 | 232800.7627 | 236863.3012 | 226555.1968 | 265028.5289 | 251296.3621 | 270059.7055 | 251235.9165 | 289294.669 | 246240.5371 | 277219.3568 | 235562.8944
P95 | [7 empty] | 745476.2355 | 771848.1608 | 650184.356 | 698225.3571 | 629548.6854 | 683447.5765 | 766542.1279 | 604439.0124 | 631527.9565 | 633566.1512 | 629988.0104 | 645300.6228 | 615217.1747
NETPOS - Net Position (MWh)
MEAN | [7 empty] | 27821.5461 | 24760.2716 | 24001.1499 | 24198.9274 | 22921.5391 | 24359.3309 | 23759.4347 | 23499.635 | 22512.5543 | 22463.6349 | 20936.0281 | 20584.6742 | 18890.873
P5 | [7 empty] | 21080.131 | 17382.9488 | 17772.7 | 17892.315 | 17031.96 | 18990 | 17730.34 | 18723.375 | 17312.4 | 18139.18 | 15518.875 | 16520.875 | 14119.85
P95 | [7 empty] | 35399.4065 | 34951.2083 | 31461.5661 | 31101.74 | 29207.49 | 30113.36 | 30906.46 | 27324.8748 | 27270.53 | 27267.5 | 25920.49 | 25856.215 | 23989.55
NETREVENUE - Net Revenue $
MEAN | [7 empty] | 140930.1484 | 106091.773 | 104433.4296 | 110806.6302 | 110894.9648 | 109396.1325 | 114525.0694 | 102323.8974 | 99964.3226 | 100964.3649 | 91516.4237 | 80380.2353 | 77973.1345
P5 | [7 empty] | 42397.3852 | 11140.3037 | 23065.2816 | 20597.2375 | 28689.9752 | 37263.7392 | 33144.9052 | 27278.5837 | 26315.5074 | 33806.9999 | 28312.7416 | 14300.5856 | 13872.1184
P95 | [7 empty] | 313534.9385 | 302703.8331 | 255002.059 | 255410.8449 | 220775.4974 | 223725.8287 | 261809.8335 | 200687.2494 | 191289.8553 | 206639.551 | 184883.3399 | 152982.2768 | 146121.1912
STARTS - Number Starts
MEAN | [7 empty] | 280.82 | 273.38 | 279.49 | 286.56 | 278.91 | 287.29 | 283.01 | 283.48 | 274.7 | 276.85 | 259.16 | 259.79 | 248.87
P5 | [7 empty] | 236 | 221 | 231.5 | 245.5 | 234.5 | 247 | 227.5 | 243.5 | 225.5 | 246 | 207.5 | 229 | 206
P95 | [7 empty] | 314.5 | 304 | 319.5 | 322.5 | 315 | 324.5 | 324 | 316 | 310 | 305 | 299.5 | 290.5 | 292.5
VOMCOSTS - VOM Costs
MEAN | [7 empty] | 20031.5132 | 18322.601 | 18000.8624 | 18633.1741 | 17878.8005 | 19487.4648 | 19482.7364 | 19504.6971 | 19135.6711 | 19543.3623 | 18423.7047 | 18526.2068 | 17379.6032
P5 | [7 empty] | 15177.6943 | 12863.3821 | 13329.525 | 13777.0825 | 13284.9288 | 15192 | 14538.8788 | 15540.4013 | 14715.54 | 15781.0866 | 13656.61 | 14868.7875 | 12990.262
P95 | [7 empty] | 25487.5727 | 25863.8942 | 23596.1745 | 23948.3398 | 22781.8422 | 24090.688 | 25343.2972 | 22679.6461 | 23179.9505 | 23722.725 | 22810.0312 | 23270.5935 | 22070.386
15554: New 2026JAN J920_B #1
CAPACITYFACTOR - Net Generation Capacity Factor
MEAN | [7 empty] | 0.63928 | 0.59648 | 0.58852 | 0.56937 | 0.63005 | 0.55727 | 0.53974 | 0.52133 | 0.51414 | 0.49337 | 0.45891 | 0.44868 | 0.42031
P5 | [7 empty] | 0.58277 | 0.54371 | 0.52946 | 0.51784 | 0.59744 | 0.50703 | 0.47599 | 0.47055 | 0.45313 | 0.44765 | 0.39207 | 0.39826 | 0.36439
P95 | [7 empty] | 0.69189 | 0.65081 | 0.64073 | 0.63253 | 0.66369 | 0.61394 | 0.61677 | 0.56788 | 0.57268 | 0.54566 | 0.52413 | 0.5123 | 0.48401
CO2EMISSIONS - CO2 Emissions
MEAN | [7 empty] | 12992.7329 | 12159.865 | 11941.1977 | 11578.2367 | 12782.2926 | 11418.4708 | 11023.1068 | 10699.2463 | 10473.9583 | 10071.4929 | 9403.3415 | 9157.0779 | 8589.6191
P5 | [7 empty] | 11805.6777 | 11003.1341 | 10788.9492 | 10469.9777 | 12113.133 | 10364.0531 | 9745.218 | 9723.7299 | 9254.5984 | 9195.0251 | 7994.0582 | 8157.0552 | 7390.3919
P95 | [7 empty] | 13950.7211 | 13283.4908 | 13037.6419 | 12896.578 | 13609.9936 | 12582.4916 | 12652.2283 | 11532.5577 | 11669.9653 | 11155.8277 | 10815.7498 | 10388.0275 | 9805.1906
FUELCONSUMED - Fuel Consumed
MEAN | [7 empty] | 220215.8117 | 206099.4067 | 202393.1815 | 196241.2994 | 216649.0272 | 193533.4039 | 186832.3193 | 181343.1583 | 177524.7169 | 170703.2699 | 159378.6692 | 155204.711 | 145586.7651
P5 | [7 empty] | 200096.2316 | 186493.7992 | 182863.545 | 177457.2498 | 205307.339 | 175661.9168 | 165173.186 | 164808.9807 | 156857.5995 | 155847.8835 | 135492.5117 | 138255.1731 | 125260.8791
P95 | [7 empty] | 236452.9008 | 225143.9122 | 220976.9813 | 218586.0679 | 230677.8568 | 213262.5701 | 214444.5475 | 195467.0794 | 197796.0224 | 189081.8259 | 183317.7931 | 176068.2633 | 166189.6712
FUELCOST - Fuel Cost
MEAN | [7 empty] | 391461.8768 | 381583.9038 | 383950.7165 | 387363.7299 | 432375.7289 | 399058.2074 | 396707.9135 | 391358.3119 | 392588.7096 | 383289.7077 | 378104.8053 | 375729.6097 | 367235.5235
P5 | [7 empty] | 274163.1079 | 258607.9935 | 281210.4534 | 272698.5958 | 317154.8247 | 291995.8416 | 271546.1083 | 278003.5272 | 272099.974 | 284764.2914 | 248246.9336 | 271908.2435 | 244304.4732
P95 | [7 empty] | 555183.5682 | 589505.797 | 531012.4292 | 570355.7428 | 573313.7378 | 570485.7437 | 622409.6122 | 512595.5841 | 546582.3562 | 515709.5804 | 532132.3328 | 511478.6978 | 511834.0492
NETPOS - Net Position (MWh)
MEAN | [7 empty] | 26995.0562 | 25248.4753 | 24775.9289 | 24005.4265 | 26483.8806 | 23876.1337 | 23032.8174 | 22339.3991 | 21853.1188 | 21000.492 | 19593.6454 | 19066.7415 | 17871.5725
P5 | [7 empty] | 24531.6221 | 22848.0681 | 22387.1141 | 21709.5922 | 25098.4362 | 21672.2721 | 20363.7735 | 20304.174 | 19309.865 | 19169.36 | 16657.55 | 16984.665 | 15376.98
P95 | [7 empty] | 28979.4886 | 27569.5868 | 27046.5266 | 26727.9516 | 28193.51 | 26304.2376 | 26429.8428 | 24078.1045 | 24341.12 | 23262.8 | 22535.91 | 21629.57 | 20400.29
NETREVENUE - Net Revenue $
MEAN | [7 empty] | 55204.7345 | 30496.5049 | 30986.6311 | 34951.4443 | 4316.4922 | 34099.9775 | 39397.3587 | 35534.8917 | 34591.2756 | 39485.1181 | 35027.8193 | 30116.0506 | 28821.4567
P5 | [7 empty] | -25921.8035 | -50372.2307 | -34798.2913 | -37156.8581 | -73576.0744 | -20222.0938 | -24690.9605 | -20185.4917 | -18011.2243 | -9245.0835 | -13285.1086 | -18762.401 | -18377.2988
P95 | [7 empty] | 178735.1954 | 169523.0423 | 131577.7907 | 132025.6489 | 97276.3327 | 115719.2949 | 142692.7218 | 101365.9914 | 96706.2165 | 111298.2162 | 98894.1916 | 80878.5265 | 77277.1761
STARTS - Number Starts
MEAN | [7 empty] | 220.22 | 223.01 | 234.6 | 243.67 | 275.01 | 247.34 | 253.19 | 259.59 | 264.17 | 283.76 | 279.11 | 280.83 | 284.36
P5 | [7 empty] | 193.5 | 198.5 | 213 | 214.5 | 252.5 | 220 | 217 | 234 | 236 | 259 | 249.5 | 258.5 | 249
P95 | [7 empty] | 243.5 | 247 | 268.5 | 268.5 | 298 | 273 | 280 | 282 | 288.5 | 305.5 | 304.5 | 305.5 | 310
VOMCOSTS - VOM Costs
MEAN | [7 empty] | 15387.1821 | 14644.1157 | 14617.798 | 14403.2559 | 16155.1672 | 15041.9642 | 14741.0032 | 14520.6094 | 14641.5896 | 14280.3345 | 13519.6153 | 13537.3865 | 12867.5322
P5 | [7 empty] | 13983.0246 | 13251.8795 | 13208.3973 | 13025.7553 | 15310.0461 | 13653.5314 | 13032.8151 | 13197.7131 | 12937.6095 | 13035.1648 | 11493.7095 | 12059.1122 | 11071.4256
P95 | [7 empty] | 16518.3085 | 15990.3603 | 15957.4507 | 16036.7709 | 17198.0411 | 16571.6697 | 16915.0994 | 15650.7679 | 16308.5504 | 15818.704 | 15549.7779 | 15356.9947 | 14688.2088
15554: New 2027JAN J920_A #1
CAPACITYFACTOR - Net Generation Capacity Factor
MEAN | [8 empty] | 0.57715 | 0.56922 | 0.55195 | 0.52134 | 0.53431 | 0.5177 | 0.50248 | 0.49711 | 0.48049 | 0.44739 | 0.43658 | 0.40752
P5 | [8 empty] | 0.51792 | 0.50205 | 0.49507 | 0.45737 | 0.48387 | 0.44273 | 0.45321 | 0.42904 | 0.42599 | 0.38026 | 0.3857 | 0.3497
P95 | [8 empty] | 0.64333 | 0.63268 | 0.62364 | 0.58794 | 0.59093 | 0.60998 | 0.5512 | 0.56239 | 0.53805 | 0.51691 | 0.50263 | 0.47457
CO2EMISSIONS - CO2 Emissions
MEAN | [8 empty] | 11791.2654 | 11535.0265 | 11211.2248 | 10578.6875 | 10946.7385 | 10556.4156 | 10304.8781 | 10135.2948 | 9831.4423 | 9154.5841 | 8922.9367 | 8344.9826
P5 | [8 empty] | 10488.6632 | 10131.88 | 9998.1206 | 9204.046 | 9786.837 | 9057.5864 | 9283.2314 | 8705.8994 | 8752.4374 | 7799.7203 | 7908.2181 | 7163.4652
P95 | [8 empty] | 13205.7201 | 12841.3059 | 12637.006 | 11973.9342 | 12118.1311 | 12439.7882 | 11308.4864 | 11512.4716 | 10929.0952 | 10574.207 | 10212.2289 | 9712.1984
FUELCONSUMED - Fuel Consumed
MEAN | [8 empty] | 199851.9554 | 195508.9229 | 190020.7601 | 179299.7885 | 185537.9409 | 178922.2977 | 174658.9512 | 171784.6577 | 166634.6153 | 155162.4426 | 151236.2156 | 141440.3822
P5 | [8 empty] | 177773.9532 | 171726.7804 | 169459.6714 | 156000.78 | 165878.5931 | 153518.4135 | 157342.9052 | 147557.6168 | 148346.3962 | 132198.6484 | 134037.5949 | 121414.6637
P95 | [8 empty] | 223825.764 | 217649.253 | 214186.542 | 202948.0381 | 205392.0525 | 210843.8675 | 191669.2607 | 195126.6379 | 185238.9024 | 179223.8468 | 173088.6254 | 164613.5327
FUELCOST - Fuel Cost
MEAN | [8 empty] | 370480.3156 | 371360.6907 | 375319.3401 | 363136.7183 | 382697.0249 | 380286.5577 | 377162.3755 | 379861.8302 | 374098.4358 | 367869.4089 | 365875.4818 | 357443.6903
P5 | [8 empty] | 247374.8761 | 264627.5962 | 255741.1493 | 243031.9216 | 273876.2924 | 252462.1265 | 262493.6542 | 251858.442 | 274176.7205 | 243336.7095 | 258809.036 | 232817.9129
P95 | [8 empty] | 585304.8425 | 522852.0056 | 556032.4534 | 510111.1795 | 550276.804 | 609704.7549 | 502789.3713 | 527633.2576 | 504159.0297 | 519668.7533 | 512359.4256 | 507594.954
NETPOS - Net Position (MWh)
MEAN | [8 empty] | 24483.2077 | 23933.1483 | 23244.3244 | 21917.6228 | 22889.484 | 22057.5347 | 21516.2474 | 21146.64 | 20499.2838 | 19075.1677 | 18579.1404 | 17361.8205
P5 | [8 empty] | 21780.1137 | 21023.686 | 20730.6242 | 19071 | 20461.6181 | 18926.73 | 19384.231 | 18165.0364 | 18248.64 | 16252.6 | 16466.535 | 14904.82
P95 | [8 empty] | 27408.6749 | 26638.988 | 26195.1493 | 24806.1459 | 25328.9855 | 25984.3347 | 23611.8765 | 24014.8507 | 22788.24 | 22033.255 | 21263.74 | 20207.46
NETREVENUE - Net Revenue $
MEAN | [8 empty] | 36758.1383 | 36911.21 | 41490.0739 | 46116.1951 | 42416.108 | 47622.157 | 43307.3397 | 40598.9609 | 44621.6076 | 39748.0208 | 34577.1422 | 34070.8301
P5 | [8 empty] | -41255.3387 | -27680.1347 | -25554.8284 | -18505.4413 | -9170.2147 | -11745.4008 | -13851.6825 | -11314.6788 | -4059.016 | -7290.0608 | -13688.6554 | -9942.381
P95 | [8 empty] | 171796.8661 | 135531.9129 | 137278.0692 | 127674.2617 | 118862.4456 | 145742.2338 | 106321.2789 | 97297.3329 | 117136.8872 | 102218.9022 | 83986.0531 | 76386.1349
STARTS - Number Starts
MEAN | [8 empty] | 285.1 | 297.53 | 302.06 | 302.46 | 316.02 | 318.32 | 322.85 | 322.87 | 329.8 | 323.06 | 323.33 | 317.18
P5 | [8 empty] | 249.5 | 273 | 271.5 | 275.5 | 287.5 | 294 | 293.5 | 293.5 | 305 | 295 | 301.5 | 290
P95 | [8 empty] | 311 | 322.5 | 327 | 329 | 340 | 343.5 | 347.5 | 350 | 357 | 348 | 350.5 | 340.5
VOMCOSTS - VOM Costs
MEAN | [8 empty] | 14200.2605 | 14120.5575 | 13946.5946 | 13588.9261 | 14420.3749 | 14116.8222 | 13985.5608 | 14168.2488 | 13939.513 | 13161.8657 | 13191.1897 | 12500.5108
P5 | [8 empty] | 12632.466 | 12403.9748 | 12438.3745 | 11824.02 | 12890.8194 | 12113.1072 | 12599.7501 | 12170.5744 | 12409.0752 | 11214.294 | 11691.2398 | 10731.4704
P95 | [8 empty] | 15897.0314 | 15717.0029 | 15717.0896 | 15379.8105 | 15957.2609 | 16629.9742 | 15347.7197 | 16089.95 | 15496.0032 | 15202.9459 | 15097.2554 | 14549.3712
15554: New 2028JAN J920_A #1
CAPACITYFACTOR - Net Generation Capacity Factor
MEAN | [9 empty] | 0.56845 | 0.5498 | 0.52287 | 0.53486 | 0.51819 | 0.50212 | 0.49687 | 0.48107 | 0.4518 | 0.44127 | 0.40942
P5 | [9 empty] | 0.50399 | 0.48863 | 0.46545 | 0.48335 | 0.44857 | 0.45035 | 0.43347 | 0.43025 | 0.38222 | 0.39329 | 0.34824
P95 | [9 empty] | 0.62743 | 0.62653 | 0.58789 | 0.5926 | 0.60501 | 0.54803 | 0.56185 | 0.53866 | 0.5181 | 0.5055 | 0.4755
CO2EMISSIONS - CO2 Emissions
MEAN | [9 empty] | 11506.1869 | 11164.8348 | 10615.0347 | 10953.7187 | 10577.3784 | 10304.733 | 10116.538 | 9830.2253 | 9258.6539 | 8994.6409 | 8383.892
P5 | [9 empty] | 10234.685 | 9951.3297 | 9442.9429 | 9957.4569 | 9184.7082 | 9229.622 | 8839.6952 | 8816.5153 | 7795.3531 | 7932.2287 | 7125.0484
P95 | [9 empty] | 12778.1886 | 12755.0231 | 11902.8642 | 12160.9087 | 12318.3377 | 11187.7741 | 11423.4436 | 11052.043 | 10663.9055 | 10323.7202 | 9772.4608
FUELCONSUMED - Fuel Consumed
MEAN | [9 empty] | 195020.1172 | 189234.4882 | 179915.843 | 185656.2489 | 179277.5999 | 174656.4908 | 171466.7457 | 166613.9878 | 156926.3378 | 152451.541 | 142099.8651
P5 | [9 empty] | 173469.2376 | 168666.6045 | 160049.88 | 168770.4559 | 155673.0195 | 156434.2714 | 149825.3422 | 149432.4627 | 132124.629 | 134444.5542 | 120763.5319
P95 | [9 empty] | 216579.4671 | 216186.8314 | 201743.4605 | 206117.0964 | 208785.3856 | 189623.2902 | 193617.6884 | 187322.7635 | 180744.1608 | 174978.3083 | 165634.9286
FUELCOST - Fuel Cost
MEAN | [9 empty] | 370450.2656 | 373806.6527 | 364278.5117 | 383004.5661 | 380882.6135 | 376970.5654 | 379029.7938 | 373814.2932 | 371629.6178 | 368375.9871 | 358566.4328
P5 | [9 empty] | 262464.8314 | 259386.6861 | 249948.9613 | 277430.289 | 256126.2592 | 260195.1657 | 251773.5383 | 273040.7823 | 242162.088 | 259624.4929 | 231396.3765
P95 | [9 empty] | 522725.1268 | 563337.6229 | 504944.4379 | 554005.5322 | 612842.3146 | 496964.577 | 522666.9843 | 498374.0522 | 524411.425 | 513029.022 | 503086.6907
NETPOS - Net Position (MWh)
MEAN | [9 empty] | 23873.3218 | 23148.4075 | 21993.0142 | 22904.0586 | 22101.4982 | 21515.889 | 21107.2987 | 20496.4781 | 19292.1484 | 18728.4165 | 17442.6523
P5 | [9 empty] | 21236.5523 | 20633.7213 | 19566 | 20822.343 | 19192.37 | 19272.0188 | 18443.3317 | 18383.36 | 16243.5 | 16516.53 | 14822.7
P95 | [9 empty] | 26506.0947 | 26441.8754 | 24657.1959 | 25422.935 | 25735.99 | 23360.2315 | 23834.0573 | 23046.16 | 22219.725 | 21495.45 | 20332.19
NETREVENUE - Net Revenue $
MEAN | [9 empty] | 37288.6578 | 42099.3875 | 46113.0587 | 42762.6996 | 46703.317 | 43228.6903 | 41305.2116 | 44031.9066 | 38266.4467 | 32717.6282 | 32617.3155
P5 | [9 empty] | -27994.1829 | -25915.5679 | -18403.091 | -9920.7416 | -12456.8746 | -13395.4083 | -9322.8632 | -3569.8042 | -10983.2845 | -13594.0951 | -13729.2491
P95 | [9 empty] | 135710.7095 | 141254.785 | 124010.4732 | 120784.4628 | 144654.3266 | 107400.3485 | 101581.603 | 114493.7524 | 100141.3848 | 82138.8576 | 74878.8603
STARTS - Number Starts
MEAN | [9 empty] | 297.9 | 306.2 | 301.93 | 315.63 | 319.89 | 323.81 | 322.59 | 330.99 | 324.01 | 325.61 | 318.17
P5 | [9 empty] | 277.5 | 276.5 | 276 | 289 | 292 | 299.5 | 297 | 304 | 295.5 | 300.5 | 292
P95 | [9 empty] | 321.5 | 332 | 325 | 342 | 344.5 | 346 | 346 | 356 | 349.5 | 351.5 | 339
VOMCOSTS - VOM Costs
MEAN | [9 empty] | 14085.2599 | 13889.0445 | 13635.6688 | 14429.5569 | 14144.9589 | 13985.3278 | 14141.8901 | 13937.6051 | 13311.5824 | 13297.1757 | 12558.7096
P5 | [9 empty] | 12529.5659 | 12380.2328 | 12130.92 | 13118.0761 | 12283.1168 | 12526.8122 | 12357.0323 | 12500.6848 | 11208.015 | 11726.7363 | 10672.344
P95 | [9 empty] | 15638.5959 | 15865.1253 | 15287.4615 | 16016.4491 | 16471.0336 | 15184.1505 | 15968.8184 | 15671.3888 | 15331.6102 | 15261.7695 | 14639.1768
15554: New 2029JAN J920_B #1
CAPACITYFACTOR - Net Generation Capacity Factor
MEAN | [10 empty] | 0.56748 | 0.62899 | 0.55729 | 0.53936 | 0.52049 | 0.5134 | 0.49369 | 0.45808 | 0.44771 | 0.4165
P5 | [10 empty] | 0.51058 | 0.59413 | 0.50785 | 0.47427 | 0.46826 | 0.44898 | 0.44417 | 0.38642 | 0.39705 | 0.35956
P95 | [10 empty] | 0.63061 | 0.66348 | 0.61165 | 0.6178 | 0.56741 | 0.57487 | 0.54392 | 0.52028 | 0.50958 | 0.47961
CO2EMISSIONS - CO2 Emissions
MEAN | [10 empty] | 11526.0497 | 12768.8005 | 11433.5241 | 11013.9011 | 10695.8343 | 10462.8847 | 10096.6044 | 9376.4724 | 9133.7194 | 8521.8188
P5 | [10 empty] | 10434.8529 | 12040.4038 | 10415.6833 | 9630.2433 | 9621.0272 | 9133.2598 | 9079.7215 | 7854.3096 | 8126.4963 | 7352.4648
P95 | [10 empty] | 12792.7715 | 13501.6652 | 12635.3361 | 12685.3145 | 11524.8835 | 11655.4313 | 11110.251 | 10668.6168 | 10368.2131 | 9799.4779
FUELCONSUMED - Fuel Consumed
MEAN | [10 empty] | 195356.774 | 216420.3478 | 193788.5443 | 186676.2894 | 181285.3279 | 177337.0283 | 171128.8882 | 158923.2613 | 154808.8028 | 144437.6063
P5 | [10 empty] | 176861.9142 | 204074.64 | 176537.0046 | 163224.4619 | 163068.2572 | 154801.0143 | 153893.5842 | 133123.8909 | 137737.2249 | 124618.0472
P95 | [10 empty] | 216826.6364 | 228841.7832 | 214158.2388 | 215005.331 | 195337.0091 | 197549.683 | 188309.3382 | 180824.0129 | 175732.425 | 166092.8463
FUELCOST - Fuel Cost
MEAN | [10 empty] | 385705.2141 | 432136.913 | 399411.0462 | 396598.2727 | 391297.2432 | 392250.0952 | 384137.6712 | 377137.9262 | 374909.4994 | 364884.4373
P5 | [10 empty] | 270752.3142 | 313761.2466 | 294169.6747 | 269506.452 | 275766.5523 | 269603.8456 | 285869.8035 | 244639.6749 | 269505.8541 | 238721.5708
P95 | [10 empty] | 570264.7502 | 569312.3846 | 564020.3965 | 611453.7126 | 512504.4629 | 539742.2051 | 509762.5475 | 531242.3114 | 522584.307 | 507526.3999
NETPOS - Net Position (MWh)
MEAN | [10 empty] | 23897.2821 | 26455.8555 | 23907.5021 | 23013.5966 | 22332.3807 | 21829.9551 | 21052.8077 | 19537.6687 | 19018.0515 | 17730.4823
P5 | [10 empty] | 21635.678 | 24948 | 21780.5 | 20123.4173 | 20089.72 | 19056.465 | 18932.3641 | 16366.35 | 16921.035 | 15297.41
P95 | [10 empty] | 26516.9903 | 27972.832 | 26417.2401 | 26499.9805 | 24060.447 | 24308.1302 | 23166.88 | 22228.665 | 21588.75 | 20389.06
NETREVENUE - Net Revenue $
MEAN | [10 empty] | 35319.4369 | 5614.5904 | 33621.2627 | 38855.2507 | 35952.0869 | 34546.5466 | 39388.7083 | 35378.8193 | 30346.5504 | 30690.1931
P5 | [10 empty] | -37593.7196 | -73571.892 | -20277.6777 | -22140.3191 | -20971.6847 | -16329.4452 | -10090.272 | -12142.7361 | -17619.3849 | -14894.7478
P95 | [10 empty] | 136368.031 | 98669.9087 | 116848.2482 | 140166.2494 | 103755.8911 | 96621.6157 | 113601.4901 | 98197.3922 | 81972.742 | 77280.302
STARTS - Number Starts
MEAN | [10 empty] | 244.58 | 265.93 | 248.01 | 252.73 | 259.25 | 264.07 | 284.15 | 279.02 | 279.96 | 287.86
P5 | [10 empty] | 216.5 | 234.5 | 217.5 | 219.5 | 236.5 | 234 | 263.5 | 247.5 | 256 | 254.5
P95 | [10 empty] | 272.5 | 294 | 273 | 276 | 279.5 | 286.5 | 310 | 302 | 304.5 | 316.5
VOMCOSTS - VOM Costs
MEAN | [10 empty] | 14338.3693 | 16138.0718 | 15061.7263 | 14728.7018 | 14516.0475 | 14626.0699 | 14315.9092 | 13480.9914 | 13502.8165 | 12765.9473
P5 | [10 empty] | 12981.4068 | 15218.28 | 13721.715 | 12878.9871 | 13058.318 | 12767.8316 | 12874.0076 | 11292.7815 | 12013.9348 | 11014.1352
P95 | [10 empty] | 15910.1942 | 17063.4275 | 16642.8613 | 16959.9875 | 15639.2906 | 16286.4472 | 15753.4784 | 15337.7789 | 15328.0125 | 14680.1232
15554: New 2030JAN 18V50DF_NG_A #1
CAPACITYFACTOR - Net Generation Capacity Factor
MEAN | [11 empty] | 0.18814 | 0.19016 | 0.18863 | 0.18107 | 0.17707 | 0.17388 | 0.15696 | 0.14506 | 0.13416
P5 | [11 empty] | 0.11191 | 0.12937 | 0.11945 | 0.12071 | 0.11843 | 0.12555 | 0.099406 | 0.09387 | 0.080392
P95 | [11 empty] | 0.27369 | 0.27315 | 0.28559 | 0.2429 | 0.24531 | 0.24079 | 0.22221 | 0.19774 | 0.18338
CO2EMISSIONS - CO2 Emissions
MEAN | [11 empty] | 7621.8521 | 7775.0856 | 7686.7312 | 7418.6216 | 7203.2073 | 7093.6607 | 6416.0277 | 5910.0229 | 5476.4001
P5 | [11 empty] | 4497.2348 | 5319.164 | 4840.8762 | 4948.5315 | 4822.8752 | 5099.7307 | 4113.71 | 3815.5117 | 3297.6462
P95 | [11 empty] | 11091.446 | 11163.7851 | 11623.4316 | 9951.102 | 10033.6835 | 9819.9263 | 9116.8324 | 8023.0281 | 7510.4609
FUELCONSUMED - Fuel Consumed
MEAN | [11 empty] | 124743.8972 | 127251.8098 | 125805.7484 | 121417.7026 | 117892.0998 | 116099.1936 | 105008.636 | 96727.0519 | 89630.1155
P5 | [11 empty] | 73604.497 | 87056.6936 | 79228.7432 | 80990.6956 | 78934.128 | 83465.3141 | 67327.496 | 62447.0003 | 53971.2959
P95 | [11 empty] | 181529.3952 | 182713.3398 | 190236.1963 | 162865.8261 | 164217.4053 | 160718.9239 | 149211.6601 | 131309.7883 | 122920.8009
FUELCOST - Fuel Cost
MEAN | [11 empty] | 260326.1266 | 270590.4304 | 276328.2397 | 269286.4997 | 266505.8493 | 267044.2352 | 254485.2628 | 237078.3332 | 229036.0201
P5 | [11 empty] | 116896.4435 | 142854.5047 | 132273.7231 | 138411.0965 | 133501.4527 | 150589.9349 | 124129.2583 | 121276.77 | 104613.6983
P95 | [11 empty] | 462559.739 | 473222.9798 | 570844.766 | 433603.0872 | 439475.2855 | 443311.6427 | 424751.4207 | 389658.7791 | 366709.4103
NETPOS - Net Position (MWh)
MEAN | [11 empty] | 14565.096 | 14996.2472 | 14815.1289 | 14286.6871 | 13861.8358 | 13642.487 | 12330.529 | 11350.0734 | 10508.6981
P5 | [11 empty] | 8594.64 | 10258.61 | 9330.2919 | 9527.253 | 9282 | 9807.91 | 7906 | 7327.74 | 6327.7642
P95 | [11 empty] | 21196.8 | 21532.6914 | 22400.9482 | 19163.4274 | 19309.2615 | 18885.89 | 17520.365 | 15408.33 | 14412.1
NETREVENUE - Net Revenue $
MEAN | [11 empty] | 142740.4294 | 147018.6617 | 150692.7336 | 140262.8908 | 134308.1364 | 137636.2945 | 126735.9073 | 114128.8217 | 109006.7345
P5 | [11 empty] | 64292.6461 | 78559.2498 | 71976.0186 | 67624.8202 | 69029.4084 | 72650.9413 | 62316.0745 | 56399.6856 | 48467.5082
P95 | [11 empty] | 244094.816 | 252483.8546 | 291637.5783 | 232028.5521 | 222761.779 | 240080.441 | 215136.0636 | 188800.0339 | 176660.1554
STARTS - Number Starts
MEAN | [11 empty] | 215.47 | 220.66 | 217.07 | 212.93 | 210.07 | 207.02 | 188.41 | 179.79 | 169.55
P5 | [11 empty] | 131.5 | 161.5 | 147 | 151.5 | 144.5 | 159 | 122 | 128 | 110
P95 | [11 empty] | 282 | 296.5 | 292 | 258.5 | 264 | 261 | 253.5 | 231 | 229
VOMCOSTS - VOM Costs
MEAN | [11 empty] | 11506.4258 | 11996.9977 | 12148.4057 | 11857.9503 | 11782.5604 | 11868.9637 | 10974.1708 | 10215.0661 | 9668.0023
P5 | [11 empty] | 6789.7656 | 8206.888 | 7650.8393 | 7907.62 | 7889.7 | 8532.8817 | 7036.34 | 6594.966 | 5821.5431
P95 | [11 empty] | 16745.472 | 17226.1531 | 18368.7775 | 15905.6447 | 16412.8722 | 16430.7243 | 15593.1249 | 13867.497 | 13259.132
15554: New 2030JAN 18V50DF_NG_B #1
CAPACITYFACTOR - Net Generation Capacity Factor
MEAN | [11 empty] | 0.26141 | 0.24903 | 0.24538 | 0.23459 | 0.24498 | 0.2481 | 0.22174 | 0.23082 | 0.21699
P5 | [11 empty] | 0.1734 | 0.1826 | 0.16576 | 0.16817 | 0.17681 | 0.18806 | 0.16062 | 0.1841 | 0.16434
P95 | [11 empty] | 0.35182 | 0.33859 | 0.35382 | 0.2939 | 0.31723 | 0.31878 | 0.28504 | 0.28247 | 0.26331
CO2EMISSIONS - CO2 Emissions
MEAN | [11 empty] | 10568.4922 | 10158.3883 | 9973.3658 | 9589.7211 | 9940.0225 | 10091.0077 | 9041.7623 | 9361.5121 | 8832.941
P5 | [11 empty] | 7010.2387 | 7494.2747 | 6710.1642 | 6882.0788 | 7144.6103 | 7593.7297 | 6537.8845 | 7477.5279 | 6735.9032
P95 | [11 empty] | 14277.8092 | 13850.4136 | 14416.9977 | 11960.0871 | 12833.0459 | 12892.1101 | 11641.2598 | 11427.0182 | 10776.577
FUELCONSUMED - Fuel Consumed
MEAN | [11 empty] | 172970.4132 | 166258.4007 | 163230.2094 | 156951.2455 | 162684.4934 | 165155.6088 | 147983.0163 | 153216.238 | 144565.3191
P5 | [11 empty] | 114733.8569 | 122655.8867 | 109822.6552 | 112636.3149 | 116933.0652 | 124283.6289 | 107003.02 | 122381.7987 | 110243.9144
P95 | [11 empty] | 233679.3656 | 226684.3466 | 235957.4092 | 195746.1067 | 210033.4848 | 211000.1656 | 190527.9838 | 187021.575 | 176376.0563
FUELCOST - Fuel Cost
MEAN | [11 empty] | 360116.9297 | 352390.7899 | 358129.3459 | 348114.7851 | 367656.9819 | 378259.4202 | 357204.7483 | 374402.161 | 366704.7787
P5 | [11 empty] | 175004.8201 | 202590.6116 | 182401.0941 | 189189.4485 | 210116.4388 | 230155.9636 | 201231.6541 | 237173.0813 | 209271.0005
P95 | [11 empty] | 583268.9853 | 591153.5115 | 702984.9874 | 525173.2442 | 577997.1675 | 592091.5416 | 548731.6146 | 557055.7809 | 526409.3342
NETPOS - Net Position (MWh)
MEAN | [11 empty] | 20246.6249 | 19642.6004 | 19271.2175 | 18514.7275 | 19177.5456 | 19455.2326 | 17419.9973 | 18023.3112 | 16993.6653
P5 | [11 empty] | 13430.16 | 14491.48 | 12966.075 | 13287.285 | 13784.4 | 14640.55 | 12596 | 14396.165 | 12959.2
P95 | [11 empty] | 27352.91 | 26779.7 | 27855.8228 | 23090.615 | 24758.93 | 24855.305 | 22428.25 | 21999.95 | 20733.05
NETREVENUE - Net Revenue $
MEAN | [11 empty] | 122615.3559 | 130469.3976 | 134672.302 | 124573.5818 | 114522.7387 | 114938.3079 | 107160.3086 | 91330.0313 | 85980.5808
P5 | [11 empty] | 47572.7998 | 59849.5902 | 53578.1615 | 50882.8099 | 46610.4244 | 48456.6572 | 40630.6508 | 30332.6536 | 20202.1212
P95 | [11 empty] | 224052.1897 | 236226.9891 | 281514.8402 | 216057.13 | 205469.9129 | 216276.5849 | 195554.2537 | 165427.4737 | 156938.9972
STARTS - Number Starts
MEAN | [11 empty] | 261.46 | 261.67 | 256.63 | 253.67 | 257.51 | 257.97 | 237.74 | 245.81 | 237.18
P5 | [11 empty] | 202 | 210.5 | 183.5 | 202.5 | 201 | 222 | 180 | 206.5 | 187
P95 | [11 empty] | 311 | 315 | 313 | 293 | 296 | 294.5 | 287 | 283 | 277
VOMCOSTS - VOM Costs
MEAN | [11 empty] | 15792.3674 | 15714.0803 | 15802.3983 | 15367.2239 | 16300.9138 | 16926.0524 | 15329.5976 | 16220.9801 | 15634.1721
P5 | [11 empty] | 10475.5248 | 11593.184 | 10632.1815 | 11028.4466 | 11716.74 | 12737.2785 | 11084.48 | 12956.5485 | 11922.464
P95 | [11 empty] | 21335.2698 | 21423.76 | 22841.7747 | 19165.2104 | 21045.0905 | 21624.1154 | 19736.86 | 19799.955 | 19074.406
15554: New 2030JAN 18V50DF_NG_B #2
CAPACITYFACTOR - Net Generation Capacity Factor
MEAN | [11 empty] | 0.26866 | 0.25804 | 0.25883 | 0.25454 | 0.25765 | 0.25829 | 0.23725 | 0.23546 | 0.2199
P5 | [11 empty] | 0.19254 | 0.1978 | 0.18093 | 0.19229 | 0.19034 | 0.20445 | 0.17742 | 0.18844 | 0.16373
P95 | [11 empty] | 0.35162 | 0.34386 | 0.36284 | 0.30904 | 0.31996 | 0.32466 | 0.29722 | 0.28676 | 0.27192
CO2EMISSIONS - CO2 Emissions
MEAN | [11 empty] | 10857.6009 | 10514.1054 | 10509.4007 | 10393.5123 | 10449.2836 | 10504.5469 | 9666.2121 | 9569.4109 | 8947.2064
P5 | [11 empty] | 7788.1936 | 8055.3223 | 7358.0033 | 7806.0818 | 7762.852 | 8259.541 | 7172.5462 | 7633.9434 | 6636.0799
P95 | [11 empty] | 14226.0207 | 14015.5648 | 14774.6599 | 12615.8669 | 13002.8447 | 13059.4744 | 12073.9638 | 11670.3312 | 11063.0265
FUELCONSUMED - Fuel Consumed
MEAN | [11 empty] | 177702.1419 | 172080.2854 | 172003.284 | 170106.5841 | 171019.3721 | 171923.8452 | 158203.1435 | 156618.8357 | 146435.4572
P5 | [11 empty] | 127466.3441 | 131838.3351 | 120425.5863 | 127759.1134 | 127051.5876 | 135180.7036 | 117390.2812 | 124941.7898 | 108610.1451
P95 | [11 empty] | 232831.7627 | 229387.3134 | 241811.1283 | 206478.9998 | 212812.5156 | 213739.3527 | 197609.8814 | 191003.7834 | 181064.264
FUELCOST - Fuel Cost
MEAN | [11 empty] | 369113.7299 | 364195.7034 | 375879.5005 | 374813.8092 | 384781.207 | 392196.5123 | 378623.1262 | 382938.4788 | 371482.3537
P5 | [11 empty] | 192485.7431 | 215984.7378 | 198782.5673 | 214018.477 | 217992.8808 | 244116.3866 | 222158.2965 | 241305.1772 | 211114.9595
P95 | [11 empty] | 592464.2792 | 595578.5624 | 700858.6867 | 544204.2283 | 577033.3933 | 577831.6942 | 560161.0004 | 573711.5631 | 539755.9804
NETPOS - Net Position (MWh)
MEAN | [11 empty] | 20800.4209 | 20330.5458 | 20306.9449 | 20066.5613 | 20160.1096 | 20252.5357 | 18623.0647 | 18423.5779 | 17213.525
P5 | [11 empty] | 14920.56 | 15575.95 | 14217.5282 | 15071.265 | 14977.2 | 15924.22 | 13818.75 | 14697.305 | 12767.15
P95 | [11 empty] | 27252.8681 | 27100.7 | 28547.895 | 24357.145 | 25086.53 | 25178.39 | 23261.495 | 22468.39 | 21284.15
NETREVENUE - Net Revenue $
MEAN | [11 empty] | 120083.3117 | 127622.9439 | 129865.2875 | 117888.5254 | 110405.5244 | 111204.9084 | 101868.9152 | 89510.9229 | 84126.9554
P5 | [11 empty] | 39557.2662 | 56440.5638 | 51198.0896 | 42503.8514 | 43498.8947 | 45135.2471 | 34099.5196 | 27828.6343 | 17444.2747
P95 | [11 empty] | 222909.9712 | 232500.0536 | 276179.0035 | 206419.627 | 197853.014 | 213785.5884 | 195816.2173 | 162772.8324 | 154309.8312
STARTS - Number Starts
MEAN | [11 empty] | 265.91 | 265.73 | 264.57 | 264.85 | 262.58 | 263.97 | 247.74 | 248.71 | 239.52
P5 | [11 empty] | 216.5 | 223.5 | 200 | 218.5 | 212 | 226.5 | 194 | 212.5 | 194
P95 | [11 empty] | 310.5 | 314.5 | 319 | 299 | 297 | 297 | 291.5 | 281 | 279.5
VOMCOSTS - VOM Costs
MEAN | [11 empty] | 16224.3283 | 16264.4366 | 16651.6948 | 16655.2458 | 17136.0932 | 17619.7061 | 16388.2969 | 16581.2201 | 15836.443
P5 | [11 empty] | 11638.0368 | 12460.76 | 11658.3732 | 12509.15 | 12730.62 | 13854.0714 | 12160.5 | 13227.5745 | 11745.778
P95 | [11 empty] | 21257.2371 | 21680.56 | 23409.2739 | 20216.4303 | 21323.5505 | 21905.1993 | 20470.1156 | 20221.551 | 19581.418
15554: New 2031JAN J920_B #1
CAPACITYFACTOR - Net Generation Capacity Factor
MEAN | [12 empty] | 0.55753 | 0.54075 | 0.52254 | 0.51531 | 0.49328 | 0.45909 | 0.44805 | 0.42031
P5 | [12 empty] | 0.50984 | 0.47032 | 0.47682 | 0.45239 | 0.44459 | 0.39129 | 0.39601 | 0.36552
P95 | [12 empty] | 0.61279 | 0.61657 | 0.56741 | 0.57483 | 0.54848 | 0.52776 | 0.50902 | 0.481
CO2EMISSIONS - CO2 Emissions
MEAN | [12 empty] | 11424.7153 | 11054.2253 | 10720.6256 | 10521.7339 | 10086.3882 | 9408.0339 | 9129.694 | 8602.2125
P5 | [12 empty] | 10441.948 | 9576.654 | 9715.6735 | 9274.7847 | 9007.2809 | 8002.7925 | 8028.2711 | 7477.0099
P95 | [12 empty] | 12504.1467 | 12725.3767 | 11726.4749 | 11753.9134 | 11142.7072 | 10774.434 | 10352.8738 | 9862.7556
FUELCONSUMED - Fuel Consumed
MEAN | [12 empty] | 193639.2421 | 187359.7508 | 181705.5183 | 178334.4722 | 170955.733 | 159458.2013 | 154740.5758 | 145800.2123
P5 | [12 empty] | 176982.1695 | 162316.1692 | 164672.4316 | 157199.7413 | 152665.7773 | 135640.5505 | 136072.3914 | 126728.9809
P95 | [12 empty] | 211934.6903 | 215684.3516 | 198753.8121 | 199218.8713 | 188859.4438 | 182617.5252 | 175472.4369 | 167165.3487
FUELCOST - Fuel Cost
MEAN | [12 empty] | 399146.0429 | 397988.2856 | 392137.0439 | 394452.3445 | 383782.5881 | 378224.7894 | 374536.8252 | 367783.461
P5 | [12 empty] | 294444.2239 | 264837.4127 | 280891.8429 | 275855.5726 | 285457.9365 | 247289.2406 | 262643.9442 | 242363.411
P95 | [12 empty] | 562715.0517 | 617168.184 | 509939.0039 | 540587.0819 | 513184.1883 | 527717.663 | 519629.5895 | 513289.4556
NETPOS - Net Position (MWh)
MEAN | [12 empty] | 23889.0549 | 23097.7902 | 22384.1771 | 21952.7638 | 21031.5496 | 19603.2962 | 19009.7 | 17897.6084
P5 | [12 empty] | 21835.9507 | 20011.6125 | 20287.023 | 19351.6302 | 18779.84 | 16675.75 | 16716.51 | 15556.11
P95 | [12 empty] | 26141.0204 | 26582.46 | 24483.255 | 24516.5896 | 23235.44 | 22449.38 | 21555.3446 | 20520.72
NETREVENUE - Net Revenue $
MEAN | [12 empty] | 33425.2173 | 39020.401 | 35439.0485 | 33901.3822 | 39661.5935 | 35178.1746 | 30090.3874 | 28460.642
P5 | [12 empty] | -22081.927 | -23397.3007 | -21807.6263 | -17760.5748 | -9079.9184 | -13166.542 | -16701.2942 | -18847.8297
P95 | [12 empty] | 113801.4081 | 140259.4105 | 100299.5986 | 93601.1899 | 111817.1866 | 100801.9993 | 78206.5546 | 76679.0281
STARTS - Number Starts
MEAN | [12 empty] | 248.38 | 253.29 | 258.92 | 264.51 | 283.1 | 279.59 | 280.77 | 286.12
P5 | [12 empty] | 220 | 219 | 232 | 235.5 | 261 | 252 | 259 | 251.5
P95 | [12 empty] | 276.5 | 276.5 | 281 | 287.5 | 307.5 | 305.5 | 304.5 | 315
VOMCOSTS - VOM Costs
MEAN | [12 empty] | 15050.1046 | 14782.5858 | 14549.7151 | 14708.3517 | 14301.4537 | 13526.2744 | 13496.887 | 12886.2781
P5 | [12 empty] | 13756.649 | 12807.432 | 13186.565 | 12965.5923 | 12770.2912 | 11506.2675 | 11868.7221 | 11200.3992
P95 | [12 empty] | 16468.8428 | 17012.7744 | 15914.1158 | 16426.115 | 15800.0992 | 15490.0722 | 15304.2946 | 14774.9184
15554: New 2032JAN J920_A #1
CAPACITYFACTOR - Net Generation Capacity Factor
MEAN | [13 empty] | 0.51715 | 0.49767 | 0.49543 | 0.47276 | 0.44 | 0.42859 | 0.40776
P5 | [13 empty] | 0.43655 | 0.44878 | 0.42681 | 0.41834 | 0.36641 | 0.37829 | 0.34733
P95 | [13 empty] | 0.60488 | 0.54663 | 0.56424 | 0.53456 | 0.51183 | 0.50174 | 0.47524
CO2EMISSIONS - CO2 Emissions
MEAN | [13 empty] | 10556.5072 | 10200.6977 | 10087.7401 | 9662.7351 | 9016.8038 | 8745.148 | 8341.8102
P5 | [13 empty] | 8922.5773 | 9127.5177 | 8668.4354 | 8537.674 | 7498.3873 | 7771.879 | 7071.9935
P95 | [13 empty] | 12315.8382 | 11168.7774 | 11446.3671 | 10933.9613 | 10564.639 | 10238.2646 | 9745.1
FUELCONSUMED - Fuel Consumed
MEAN | [13 empty] | 178923.8515 | 172893.1809 | 170978.6455 | 163775.1705 | 152827.1838 | 148222.8477 | 141386.6141
P5 | [13 empty] | 151230.123 | 154703.6903 | 146922.6344 | 144706.3398 | 127091.3098 | 131726.762 | 119864.2963
P95 | [13 empty] | 208743.0197 | 189301.3122 | 194006.2213 | 185321.3777 | 179061.6776 | 173529.9079 | 165171.1872
FUELCOST - Fuel Cost
MEAN | [13 empty] | 380036.309 | 373509.5277 | 378170.868 | 368231.0048 | 363020.4585 | 359314.098 | 357297.5277
P5 | [13 empty] | 251140.2295 | 257940.6619 | 249757.1475 | 269193.0339 | 230685.3924 | 252911.8785 | 228470.0874
P95 | [13 empty] | 601582.7826 | 498912.128 | 529517.1998 | 500611.5835 | 519922.0218 | 505845.3503 | 508652.6555
NETPOS - Net Position (MWh)
MEAN | [13 empty] | 22057.8787 | 21298.736 | 21047.409 | 20147.6411 | 18788.0597 | 18208.8823 | 17355.4079
P5 | [13 empty] | 18644.6589 | 19059 | 18086.36 | 17796.4 | 15624.7 | 16182.43 | 14714.06
P95 | [13 empty] | 25728.0137 | 23320.2649 | 23880.1623 | 22799.9898 | 22012.66 | 21317.3902 | 20275.48
NETREVENUE - Net Revenue $
MEAN | [13 empty] | 47636.2127 | 44825.5833 | 41986.5105 | 48131.9633 | 42988.8006 | 38199.2511 | 33911.2717
P5 | [13 empty] | -12516.5551 | -10337.4589 | -8473.9607 | 3826.1459 | -5576.1887 | -7252.5918 | -10826.3648
P95 | [13 empty] | 143020.5634 | 104745.8429 | 99895.1106 | 116609.7541 | 104640.8547 | 85494.1623 | 80043.0533
STARTS - Number Starts
MEAN | [13 empty] | 318.11 | 322.52 | 322.95 | 327.51 | 318.44 | 316.08 | 318.11
P5 | [13 empty] | 290.5 | 298.5 | 292 | 303.5 | 287 | 290.5 | 290.5
P95 | [13 empty] | 342 | 343 | 348 | 357 | 345 | 340 | 341
VOMCOSTS - VOM Costs
MEAN | [13 empty] | 14117.0423 | 13844.1784 | 14101.764 | 13700.396 | 12963.7612 | 12928.3064 | 12495.8937
P5 | [13 empty] | 11932.5817 | 12388.35 | 12117.8612 | 12101.552 | 10781.043 | 11489.5253 | 10594.1232
P95 | [13 empty] | 16465.9288 | 15158.1722 | 15999.7087 | 15503.9931 | 15188.7354 | 15135.3471 | 14598.3456
15554: New 2033JAN J920_B #1
CAPACITYFACTOR - Net Generation Capacity Factor
MEAN | [14 empty] | 0.52473 | 0.51697 | 0.49457 | 0.45975 | 0.44808 | 0.42108
P5 | [14 empty] | 0.47347 | 0.45824 | 0.44427 | 0.39502 | 0.39963 | 0.36809
P95 | [14 empty] | 0.57039 | 0.57734 | 0.55229 | 0.52517 | 0.50942 | 0.48496
CO2EMISSIONS - CO2 Emissions
MEAN | [14 empty] | 10769.0719 | 10539.3415 | 10111.497 | 9407.7661 | 9136.4842 | 8615.1335
P5 | [14 empty] | 9760.0887 | 9360.6222 | 9007.7985 | 8084.445 | 8161.4208 | 7573.0173
P95 | [14 empty] | 11736.5205 | 11803.8183 | 11223.7898 | 10733.1182 | 10323.8896 | 9856.8968
FUELCONSUMED - Fuel Consumed
MEAN | [14 empty] | 182526.6427 | 178632.9061 | 171381.3049 | 159453.6633 | 154855.6641 | 146019.2112
P5 | [14 empty] | 165425.2324 | 158654.6142 | 152674.5517 | 137024.4911 | 138329.1657 | 128356.2259
P95 | [14 empty] | 198924.0754 | 200064.7168 | 190233.7248 | 181917.2572 | 174981.1799 | 167066.0476
FUELCOST - Fuel Cost
MEAN | [14 empty] | 393824.094 | 395139.2458 | 384816.053 | 378132.1676 | 374879.2272 | 368275.0234
P5 | [14 empty] | 277578.6322 | 275244.9577 | 286635.4393 | 251918.2452 | 272553.9638 | 244606.3097
P95 | [14 empty] | 507401.9498 | 551489.3816 | 517308.9093 | 530007.9622 | 521562.1911 | 510042.3566
NETPOS - Net Position (MWh)
MEAN | [14 empty] | 22485.3332 | 21989.4945 | 21083.8133 | 19602.8047 | 19023.8783 | 17924.5606
P5 | [14 empty] | 20379.875 | 19531.31 | 18779.6 | 16843.7 | 16993.755 | 15755.87
P95 | [14 empty] | 24500.2332 | 24619.0124 | 23404.08 | 22362.85 | 21495.365 | 20506.78
NETREVENUE - Net Revenue $
MEAN | [14 empty] | 34957.7819 | 33461.6434 | 39359.1471 | 34793.9504 | 30083.9131 | 28356.3117
P5 | [14 empty] | -21169.0466 | -18890.7126 | -10048.893 | -13480.9118 | -20212.6898 | -19340.0977
P95 | [14 empty] | 100917.6458 | 95895.3692 | 113664.9271 | 99676.9866 | 83604.5138 | 75271.6535
STARTS - Number Starts
MEAN | [14 empty] | 258.08 | 263.12 | 282.85 | 278.87 | 280.73 | 285.96
P5 | [14 empty] | 236 | 235.5 | 257.5 | 246.5 | 257.5 | 254.5
P95 | [14 empty] | 282.5 | 287.5 | 305.5 | 305 | 305 | 314
VOMCOSTS - VOM Costs
MEAN | [14 empty] | 14615.4666 | 14732.9613 | 14336.993 | 13525.9352 | 13506.9536 | 12905.6836
P5 | [14 empty] | 13246.9188 | 13085.9777 | 12770.128 | 11622.153 | 12065.566 | 11344.2264
P95 | [14 empty] | 15925.1516 | 16494.7383 | 15914.7744 | 15430.3665 | 15261.7092 | 14764.8816
15554: New 2035JAN J920_B #1
CAPACITYFACTOR - Net Generation Capacity Factor
MEAN | [16 empty] | 0.49547 | 0.46041 | 0.44846 | 0.42027
P5 | [16 empty] | 0.44658 | 0.39175 | 0.40322 | 0.36629
P95 | [16 empty] | 0.55292 | 0.52147 | 0.51079 | 0.48226
CO2EMISSIONS - CO2 Emissions
MEAN | [16 empty] | 10130.4947 | 9443.8848 | 9152.2933 | 8600.4291
P5 | [16 empty] | 9115.5678 | 7996.2418 | 8248.732 | 7451.4875
P95 | [16 empty] | 11314.799 | 10755.9168 | 10366.3691 | 9934.1386
FUELCONSUMED - Fuel Consumed
MEAN | [16 empty] | 171703.2996 | 160065.8438 | 155123.6156 | 145769.9848
P5 | [16 empty] | 154501.1492 | 135529.5214 | 139809.0177 | 126296.3986
P95 | [16 empty] | 191776.2547 | 182303.675 | 175701.172 | 168375.2312
FUELCOST - Fuel Cost
MEAN | [16 empty] | 385637.8771 | 379356.5512 | 375361.8077 | 367705.5705
P5 | [16 empty] | 285822.5215 | 250810.1556 | 269558.8236 | 243607.9778
P95 | [16 empty] | 518853.3088 | 534705.5186 | 521108.6679 | 516293.8914
NETPOS - Net Position (MWh)
MEAN | [16 empty] | 21123.3882 | 19678.0827 | 19056.7034 | 17894.1005
P5 | [16 empty] | 19005.9538 | 16662.1 | 17175.555 | 15504.1
P95 | [16 empty] | 23593.2 | 22410.5462 | 21584.035 | 20668.5865
NETREVENUE - Net Revenue $
MEAN | [16 empty] | 38873.9021 | 35102.5857 | 30026.203 | 28962.2155
P5 | [16 empty] | -8627.7286 | -15009.0515 | -16806.8887 | -18207.982
P95 | [16 empty] | 114252.1219 | 100763.7745 | 78514.3121 | 75776.3165
STARTS - Number Starts
MEAN | [16 empty] | 282.62 | 279.53 | 280.45 | 286.25
P5 | [16 empty] | 261 | 246.5 | 255.5 | 254
P95 | [16 empty] | 305 | 307 | 303.5 | 315
VOMCOSTS - VOM Costs
MEAN | [16 empty] | 14363.9039 | 13577.8771 | 13530.2594 | 12883.7524
P5 | [16 empty] | 12924.0486 | 11496.849 | 12194.6441 | 11162.952
P95 | [16 empty] | 16043.376 | 15463.2769 | 15324.6648 | 14881.3823
15554: New 2036JAN J920_B #1
CAPACITYFACTOR - Net Generation Capacity Factor
MEAN | [17 empty] | 0.46062 | 0.449 | 0.42025
P5 | [17 empty] | 0.40493 | 0.40352 | 0.36619
P95 | [17 empty] | 0.52886 | 0.51233 | 0.48452
CO2EMISSIONS - CO2 Emissions
MEAN | [17 empty] | 9431.3313 | 9167.902 | 8587.9192
P5 | [17 empty] | 8273.5554 | 8199.7042 | 7509.5679
P95 | [17 empty] | 10764.6881 | 10477.5216 | 9855.2045
FUELCONSUMED - Fuel Consumed
MEAN | [17 empty] | 159853.0722 | 155388.1703 | 145557.9528
P5 | [17 empty] | 140229.7533 | 138978.0368 | 127280.8117
P95 | [17 empty] | 182452.3406 | 177585.1116 | 167037.3647
FUELCOST - Fuel Cost
MEAN | [17 empty] | 378884.8821 | 376012.6689 | 367187.4935
P5 | [17 empty] | 259833.4898 | 270724.3955 | 245965.7719
P95 | [17 empty] | 528662.7852 | 521646.0519 | 506566.6552
NETPOS - Net Position (MWh)
MEAN | [17 empty] | 19651.9294 | 19089.1989 | 17868.0912
P5 | [17 empty] | 17239.95 | 17073.25 | 15624.29
P95 | [17 empty] | 22429.3329 | 21815.915 | 20504.79
NETREVENUE - Net Revenue $
MEAN | [17 empty] | 34893.7577 | 29577.0271 | 28721.8518
P5 | [17 empty] | -15881.0963 | -18331.534 | -19395.3783
P95 | [17 empty] | 101627.8498 | 83240.5615 | 76910.9189
STARTS - Number Starts
MEAN | [17 empty] | 279.85 | 280.5 | 285.64
P5 | [17 empty] | 249.5 | 256.5 | 249
P95 | [17 empty] | 306 | 305 | 313
VOMCOSTS - VOM Costs
MEAN | [17 empty] | 13559.8313 | 13553.3312 | 12865.0257
P5 | [17 empty] | 11895.5655 | 12122.0075 | 11249.4888
P95 | [17 empty] | 15476.2397 | 15489.2997 | 14763.4488
15554: New 2037JAN 18V50DF_NG_B #1
CAPACITYFACTOR - Net Generation Capacity Factor
MEAN | [18 empty] | 0.21893 | 0.20769
P5 | [18 empty] | 0.16453 | 0.15618
P95 | [18 empty] | 0.27281 | 0.25419
CO2EMISSIONS - CO2 Emissions
MEAN | [18 empty] | 8896.27 | 8456.0359
P5 | [18 empty] | 6708.4852 | 6345.2902
P95 | [18 empty] | 10983.8411 | 10351.243
FUELCONSUMED - Fuel Consumed
MEAN | [18 empty] | 145601.8008 | 138396.6592
P5 | [18 empty] | 109795.1756 | 103850.9039
P95 | [18 empty] | 179768.2667 | 169414.7783
FUELCOST - Fuel Cost
MEAN | [18 empty] | 358622.1847 | 351843.5612
P5 | [18 empty] | 208958.4521 | 200091.1242
P95 | [18 empty] | 533805.6962 | 503122.9738
NETPOS - Net Position (MWh)
MEAN | [18 empty] | 17127.5841 | 16268.5541
P5 | [18 empty] | 12915.56 | 12207.7
P95 | [18 empty] | 21146.72 | 19914.75
NETREVENUE - Net Revenue $
MEAN | [18 empty] | 95508.1818 | 89296.8489
P5 | [18 empty] | 35592.7282 | 24198.5496
P95 | [18 empty] | 164184.7418 | 159858.7186
STARTS - Number Starts
MEAN | [18 empty] | 236.57 | 229.9
P5 | [18 empty] | 190 | 184
P95 | [18 empty] | 281.5 | 276
VOMCOSTS - VOM Costs
MEAN | [18 empty] | 15414.8257 | 14967.0698
P5 | [18 empty] | 11624.004 | 11231.084
P95 | [18 empty] | 19032.048 | 18321.57
15554: New 2038JAN J920_B #1
CAPACITYFACTOR - Net Generation Capacity Factor
MEAN | [19 empty] | 0.42079
P5 | [19 empty] | 0.36743
P95 | [19 empty] | 0.48355
CO2EMISSIONS - CO2 Emissions
MEAN | [19 empty] | 8620.7085
P5 | [19 empty] | 7477.6714
P95 | [19 empty] | 9875.165
FUELCONSUMED - Fuel Consumed
MEAN | [19 empty] | 146113.7027
P5 | [19 empty] | 126740.1927
P95 | [19 empty] | 167375.6778
FUELCOST - Fuel Cost
MEAN | [19 empty] | 368391.4811
P5 | [19 empty] | 242931.0871
P95 | [19 empty] | 513381.0769
NETPOS - Net Position (MWh)
MEAN | [19 empty] | 17936.1301
P5 | [19 empty] | 15558.58
P95 | [19 empty] | 20546.3985
NETREVENUE - Net Revenue $
MEAN | [19 empty] | 28462.3869
P5 | [19 empty] | -18717.4606
P95 | [19 empty] | 76456.1097
STARTS - Number Starts
MEAN | [19 empty] | 284.95
P5 | [19 empty] | 249
P95 | [19 empty] | 314.5
VOMCOSTS - VOM Costs
MEAN | [19 empty] | 12914.0137
P5 | [19 empty] | 11202.1776
P95 | [19 empty] | 14793.4069
15554: New 2038JAN J920_B #2
CAPACITYFACTOR - Net Generation Capacity Factor
MEAN | [19 empty] | 0.42467
P5 | [19 empty] | 0.37299
P95 | [19 empty] | 0.48477
CO2EMISSIONS - CO2 Emissions
MEAN | [19 empty] | 8685.7429
P5 | [19 empty] | 7575.8608
P95 | [19 empty] | 9937.2867
FUELCONSUMED - Fuel Consumed
MEAN | [19 empty] | 147215.9807
P5 | [19 empty] | 128404.4205
P95 | [19 empty] | 168428.5889
FUELCOST - Fuel Cost
MEAN | [19 empty] | 370968.9453
P5 | [19 empty] | 247118.5473
P95 | [19 empty] | 510729.8571
NETPOS - Net Position (MWh)
MEAN | [19 empty] | 18071.4229
P5 | [19 empty] | 15762.88
P95 | [19 empty] | 20674.92
NETREVENUE - Net Revenue $
MEAN | [19 empty] | 26911.623
P5 | [19 empty] | -21373.6285
P95 | [19 empty] | 74769.2512
STARTS - Number Starts
MEAN | [19 empty] | 283.7
P5 | [19 empty] | 251.5
P95 | [19 empty] | 308
VOMCOSTS - VOM Costs
MEAN | [19 empty] | 13011.4245
P5 | [19 empty] | 11349.2736
P95 | [19 empty] | 14885.9424
15554: New 2039JAN J920_B #1
CAPACITYFACTOR - Net Generation Capacity Factor
MEAN
P5
P95
CO2EMISSIONS - CO2 Emissions
MEAN
P5
P95
FUELCONSUMED - Fuel Consumed
MEAN
P5
P95
FUELCOST - Fuel Cost
MEAN
P5
P95
NETPOS - Net Position (MWh)
MEAN
P5
P95
NETREVENUE - Net Revenue $
MEAN
P5
P95
STARTS - Number Starts
MEAN
P5
P95
VOMCOSTS - VOM Costs
MEAN
P5
P95
15554: New 2040JAN 18V50DF_NG_B #1
CAPACITYFACTOR - Net Generation Capacity Factor
MEAN
P5
P95
CO2EMISSIONS - CO2 Emissions
MEAN
P5
P95
FUELCONSUMED - Fuel Consumed
MEAN
P5
P95
FUELCOST - Fuel Cost
MEAN
P5
P95
NETPOS - Net Position (MWh)
MEAN
P5
P95
NETREVENUE - Net Revenue $
MEAN
P5
P95
STARTS - Number Starts
MEAN
P5
P95
VOMCOSTS - VOM Costs
MEAN
P5
P95
15554: New 2041JAN 18V50DF_NG_A #1
CAPACITYFACTOR - Net Generation Capacity Factor
MEAN
P5
P95
CO2EMISSIONS - CO2 Emissions
MEAN
P5
P95
FUELCONSUMED - Fuel Consumed
MEAN
P5
P95
FUELCOST - Fuel Cost
MEAN
P5
P95
NETPOS - Net Position (MWh)
MEAN
P5
P95
NETREVENUE - Net Revenue $
MEAN
P5
P95
STARTS - Number Starts
MEAN
P5
P95
VOMCOSTS - VOM Costs
MEAN
P5
P95
15554: New 2042JAN J920_B #1
CAPACITYFACTOR - Net Generation Capacity Factor
MEAN
P5
P95
CO2EMISSIONS - CO2 Emissions
MEAN
P5
P95
FUELCONSUMED - Fuel Consumed
MEAN
P5
P95
FUELCOST - Fuel Cost
MEAN
P5
P95
NETPOS - Net Position (MWh)
MEAN
P5
P95
NETREVENUE - Net Revenue $
MEAN
P5
P95
STARTS - Number Starts
MEAN
P5
P95
VOMCOSTS - VOM Costs
MEAN
P5
P95
15554: New 2043JAN J920_B #1
CAPACITYFACTOR - Net Generation Capacity Factor
MEAN
P5
P95
CO2EMISSIONS - CO2 Emissions
MEAN
P5
P95
FUELCONSUMED - Fuel Consumed
MEAN
P5
P95
FUELCOST - Fuel Cost
MEAN
P5
P95
NETPOS - Net Position (MWh)
MEAN
P5
P95
NETREVENUE - Net Revenue $
MEAN
P5
P95
STARTS - Number Starts
MEAN
P5
P95
VOMCOSTS - VOM Costs
MEAN
P5
P95
15554: New 2044JAN 18V50DF_NG_B #1
CAPACITYFACTOR - Net Generation Capacity Factor
MEAN
P5
P95
CO2EMISSIONS - CO2 Emissions
MEAN
P5
P95
FUELCONSUMED - Fuel Consumed
MEAN
P5
P95
FUELCOST - Fuel Cost
MEAN
P5
P95
NETPOS - Net Position (MWh)
MEAN
P5
P95
NETREVENUE - Net Revenue $
MEAN
P5
P95
STARTS - Number Starts
MEAN
P5
P95
VOMCOSTS - VOM Costs
MEAN
P5
P95
Simple HR 2018 Basin Creek 1-9 2015 single
CAPACITYFACTOR - Net Generation Capacity Factor
MEAN | 0.044397 | 0.016137 | 0.025653 | 0.16393 | 0.097619 | 0.071057 | 0.060002 | 0.042745 | 0.070893 | 0.071203 | 0.089953 | 0.085334 | 0.07937 | 0.076192 | 0.06924 | 0.07102 | 0.094261 | 0.084084 | 0.078987 | 0.071593
P5 | 0 | 0 | 0.001956 | 0.004151 | 0.056767 | 0.021617 | 0.038326 | 0.026534 | 0.040277 | 0.046148 | 0.042038 | 0.046801 | 0.051136 | 0.04432 | 0.04119 | 0.042908 | 0.056799 | 0.047753 | 0.042914 | 0.036424
P95 | 0.15626 | 0.066839 | 0.075038 | 0.29051 | 0.15675 | 0.10091 | 0.094081 | 0.072597 | 0.14298 | 0.11981 | 0.14495 | 0.13273 | 0.12225 | 0.12935 | 0.10221 | 0.1056 | 0.14809 | 0.13023 | 0.11817 | 0.10922
CO2EMISSIONS - CO2 Emissions
MEAN | 5966.697 | 2179.459 | 3466.4084 | 22066.6309 | 13102.0357 | 9566.9512 | 8036.9014 | 5723.7755 | 9539.2197 | 9534.0079 | 12058.189 | 11421.2234 | 10668.1095 | 10284.3267 | 9319.6502 | 9513.6935 | 12609.2595 | 11315.3405 | 10588.0032 | 9628.0606
P5 | 0.15526 | 0 | 266.4927 | 560.0766 | 7622.1878 | 2926.2486 | 5122.033 | 3556.5859 | 5424.1368 | 6225.7807 | 5671.1381 | 6275.5203 | 6865.9959 | 5950.4539 | 5574.8425 | 5739.9726 | 7662.4515 | 6412.8402 | 5781.1686 | 4929.7851
P95 | 20953.7046 | 9008.4473 | 10171.2528 | 39246.9289 | 21176.73 | 13462.4592 | 12629.9802 | 9635.7827 | 19155.6704 | 16162.5544 | 19554.3564 | 17764.3866 | 16492.1222 | 17508.2896 | 13759.4559 | 14074.6295 | 19770.3288 | 17453.3617 | 15708.1777 | 14734.4273
FUELCONSUMED - Fuel Consumed
MEAN | 101130.4574 | 36939.9828 | 58752.6848 | 374010.6929 | 222068.4009 | 162151.7161 | 136218.668 | 97013.1437 | 161681.6906 | 161593.3549 | 204376.0848 | 193580.0582 | 180815.4145 | 174310.6223 | 157960.1722 | 161249.0431 | 213716.2627 | 191785.4322 | 179457.6805 | 163187.4677
P5 | 2.6315 | 0 | 4516.8263 | 9492.8241 | 129189.6244 | 49597.4332 | 86814.1181 | 60281.1169 | 91934.5219 | 105521.7072 | 96120.9849 | 106364.7506 | 116372.8125 | 100855.1509 | 94488.8552 | 97287.6712 | 129872.0587 | 108692.2069 | 97985.9081 | 83555.6794
P95 | 355147.5355 | 152685.5472 | 172394.1159 | 665202.1852 | 358927.627 | 228177.2749 | 214067.4618 | 163318.3512 | 324672.3799 | 273941.6006 | 331429.77 | 301091.2991 | 279527.4956 | 296750.6719 | 233211.1162 | 238553.0423 | 335090.3178 | 295819.6894 | 266240.3001 | 249736.0556
FUELCOST - Fuel Cost
MEAN | 103492.496 | 36529.6823 | 69764.6651 | 445034.8675 | 319946.8393 | 255093.1632 | 238067.593 | 172416.196 | 317848.4002 | 315438.0237 | 416630.9635 | 400464.5993 | 380196.6809 | 379987.4583 | 346015.8905 | 359671.0721 | 494175.5375 | 465922.2932 | 441888.4096 | 419342.4367
P5 | 3.8056 | 0 | 6548.2282 | 17948.891 | 192466.1834 | 84798.505 | 129778.3302 | 103063.9467 | 134867.8906 | 160687.9254 | 154901.6076 | 166844.7262 | 196160.4177 | 168094.2384 | 150023.5713 | 170655.4472 | 232126.2715 | 197988.3958 | 187691.1512 | 153774.4741
P95 | 347615.3356 | 149825.0544 | 172258.8211 | 794866.464 | 426608.8217 | 391602.5942 | 454985.4291 | 386390.5157 | 874220.7167 | 669009.724 | 840898.7724 | 756598.7848 | 717097.7454 | 861797.8718 | 598652.2343 | 657710.9218 | 921851.6598 | 833958.0876 | 791885.7749 | 739981.5568
NETPOS - Net Position (MWh)
MEAN | 11231.2388 | 4089.5449 | 6507.1116 | 41514.1034 | 24666.9563 | 18023.6451 | 15143.4777 | 10784.9207 | 17974.3755 | 17964.5215 | 22720.8775 | 21520.6756 | 20101.6176 | 19378.428 | 17560.7863 | 17926.4968 | 23759.3854 | 21321.2348 | 19950.7667 | 18141.971
P5 | 0.115 | 0 | 497.0343 | 1052.4576 | 14359.0279 | 5513.0288 | 9651.375 | 6701.625 | 10220.625 | 11730.6401 | 10686.0316 | 11824.875 | 12937.5 | 11211.0538 | 10504.5687 | 10815.75 | 14438.25 | 12083.625 | 10893.375 | 9289.125
P95 | 39445.2836 | 16900.6506 | 19098.7844 | 73843.1479 | 39844.591 | 25353.2775 | 23798.2841 | 18155.5732 | 36094.7329 | 30454.875 | 36846 | 33472.8993 | 31075.875 | 32990.625 | 25926.75 | 26520.5838 | 37252.728 | 32887.125 | 29598.6264 | 27763.875
NETREVENUE - Net Revenue $
MEAN | 5531.0778 | 13733.3546 | 44315.9013 | 129188.982 | 147362.5004 | 147414.4029 | 197264.6006 | 153946.2626 | 193304.2516 | 186923.0267 | 228017.3644 | 220785.7418 | 212908.8599 | 212277.6409 | 186908.9483 | 186615.2338 | 236861.0851 | 220671.5249 | 199651.0267 | 192691.0426
P5 | -18146.9282 | -534.131 | 5316.0395 | 1172.1023 | 34068.0494 | 64038.4813 | 81705.3381 | 81048.1961 | 71568.8014 | 75497.2433 | 84166.3551 | 80237.3962 | 95561.518 | 84953.4919 | 78522.7131 | 84495.2805 | 105516.8937 | 96345.2614 | 82656.9168 | 71426.4929
P95 | 46068.4171 | 68426.2681 | 100278.9858 | 290129.4005 | 242736.9425 | 227207.4442 | 426717.8859 | 373635.7746 | 528849.6768 | 429911.4076 | 501558.2509 | 413156.6495 | 392980.0848 | 477627.7298 | 367184.6533 | 356617.7383 | 459562.0753 | 399784.1878 | 336241.5955 | 341429.9461
STARTS - Number Starts
MEAN | 34.9 | 38.99 | 75.62 | 147.18 | 111.68 | 89.08 | 92.02 | 71.07 | 107.25 | 113.44 | 138.13 | 135.59 | 127.1 | 126.89 | 118.47 | 119.17 | 136.69 | 121.65 | 115.92 | 106.82
P5 | 2.5 | 0 | 24.5 | 11 | 63.5 | 44 | 63.5 | 50 | 60 | 71.5 | 67 | 67.5 | 86 | 76.5 | 69.5 | 75.5 | 89.5 | 67 | 67.5 | 51.5
P95 | 97 | 140 | 189 | 265.5 | 193 | 121.5 | 139.5 | 110.5 | 187.5 | 176.5 | 209.5 | 206 | 198 | 201.5 | 163.5 | 164 | 192 | 185.5 | 165 | 159
VOMCOSTS - VOM Costs
MEAN | 50765.1996 | 18852.8021 | 30583.4246 | 199267.6962 | 120621.4163 | 89937.989 | 77080.3017 | 55973.7382 | 95264.19 | 97008.4161 | 125192.0348 | 120946.1966 | 115182.2687 | 113363.8038 | 104837.8939 | 108993.1008 | 147545.7835 | 134963.416 | 128881.9528 | 119555.5888
P5 | 0.5198 | 0 | 2336.0613 | 5051.7963 | 70215.6463 | 27510.0139 | 49125.4987 | 34781.4337 | 54169.3125 | 63345.4567 | 58880.0344 | 66455.7975 | 74131.875 | 65584.6645 | 62712.2753 | 65759.76 | 89661.5325 | 76489.3463 | 70371.2025 | 61215.3337
P95 | 178292.6818 | 77911.9992 | 89764.2867 | 354447.11 | 194840.0502 | 126512.8549 | 121133.2658 | 94227.4248 | 191302.0844 | 164456.325 | 203021.46 | 188117.6943 | 178064.7638 | 192995.1562 | 154782.6975 | 161245.1496 | 231339.4408 | 208175.5013 | 191207.1265 | 182963.9362
Simple HR 2018 CELP 2015 v2
CAPACITYFACTOR - Net Generation Capacity Factor
MEAN | 1 | 1 | 1 | 1 | 1 | 1
P5 | 1 | 1 | 1 | 1 | 1 | 1
P95 | 1 | 1 | 1 | 1 | 1 | 1
NETPOS - Net Position (MWh)
MEAN | 166736.15 | 167294.4 | 167226.85 | 167287.4 | 166714.45 | 83626.55
P5 | 150815 | 152495 | 152267.5 | 151970 | 151515 | 76125
P95 | 171920 | 172480 | 172480 | 172480 | 171920 | 86240
NETREVENUE - Net Revenue $
MEAN | -12432396.7289 | -12604149.326 | -13114600.5424 | -13811026.7044 | -14455998.1084 | -7862623.2779
P5 | -13687430.329 | -14171298.201 | -14724121.0789 | -15473909.6763 | -16064468.2992 | -8493125.812
P95 | -10938211.5362 | -10958560.2976 | -11169156.9015 | -11973420.365 | -12438285.4848 | -6937819.288
STARTS - Number Starts
MEAN | 2.19 | 2.13 | 2.04 | 2.02 | 2.22 | 0.98
P5 | 0 | 0 | 0 | 0 | 0 | 0
P95 | 8.5 | 9 | 8 | 9 | 9 | 4
Simple HR 2018 Colstrip 3 economic dispatch
CAPACITYFACTOR - Net Generation Capacity Factor
MEAN | 0.44869 | 0.3937 | 0.34394 | 0.40654 | 0.46529 | 0.41757 | 0.47107 | 0.47944 | 0.45349 | 0.45605 | 0.50718 | 0.46483 | 0.44379 | 0.47834 | 0.4407 | 0.43831 | 0.49557 | 0.45108 | 0.44709 | 0.47797
P5 | 0.31713 | 0.23319 | 0.19617 | 0.1842 | 0.24132 | 0.17114 | 0.19022 | 0.23858 | 0.20313 | 0.25633 | 0.28293 | 0.25066 | 0.25734 | 0.25873 | 0.24501 | 0.23412 | 0.3256 | 0.2471 | 0.26951 | 0.2539
P95 | 0.53323 | 0.48248 | 0.43158 | 0.6341 | 0.68525 | 0.63201 | 0.71045 | 0.74687 | 0.72072 | 0.66837 | 0.74992 | 0.66107 | 0.66817 | 0.72699 | 0.61428 | 0.62472 | 0.67573 | 0.63062 | 0.60765 | 0.652
CO2EMISSIONS - CO2 Emissions
MEAN | 193643.5573 | 151053.2875 | 148891.4095 | 176828.2421 | 172573.5117 | 181893.5633 | 204524.5687 | 182339.5136 | 196964.3931 | 197102.7575 | 188528.8853 | 201902.8597 | 192447.0212 | 182793.9711 | 191398.0061 | 188403.3116 | 184299.0175 | 196543.2848 | 193483.3928 | 181311.302
P5 | 137677.4232 | 87551.5804 | 85431.3655 | 78314.0769 | 90555.0753 | 78409.9973 | 79230.0004 | 89605.0722 | 86109.2683 | 112441.9577 | 104783.2881 | 106047.4601 | 109684.2985 | 100331.7034 | 105379.8543 | 99004.701 | 118578.525 | 108226.3057 | 115971.8135 | 94532.8882
P95 | 229995.3708 | 191954.8159 | 188480.1413 | 281714.3846 | 255809.9558 | 273507.0777 | 312173.1381 | 281593.5736 | 307491.3927 | 287989.8333 | 277539.3975 | 296323.4462 | 291843.3334 | 275044.1578 | 269818.554 | 262117.3877 | 257946.5785 | 273183.5082 | 264131.8321 | 249804.7006
FUELCONSUMED - Fuel Consumed
MEAN | 1760395.9757 | 1373211.7048 | 1353558.2684 | 1607529.4739 | 1568850.1063 | 1653577.8486 | 1859314.2608 | 1657631.9417 | 1790585.3922 | 1791843.2499 | 1713898.9571 | 1835480.5428 | 1749518.3746 | 1661763.3733 | 1739981.8737 | 1712757.3786 | 1675445.6134 | 1786757.135 | 1758939.9341 | 1648284.5633
P5 | 1251612.9385 | 795923.4584 | 776648.7776 | 711946.1535 | 823227.9575 | 712818.157 | 720272.7309 | 814591.5656 | 782811.5304 | 1022199.6155 | 952575.346 | 964067.8193 | 997129.9863 | 912106.3943 | 957998.6753 | 900042.7368 | 1077986.5908 | 983875.5063 | 1054289.2132 | 859389.8932
P95 | 2090867.0071 | 1745043.7807 | 1713455.8301 | 2561039.8604 | 2325545.053 | 2486427.9794 | 2837937.6192 | 2559941.5781 | 2795376.2976 | 2618089.3934 | 2523085.4316 | 2693849.5108 | 2653121.213 | 2500401.4346 | 2452895.9458 | 2382885.3423 | 2344968.8952 | 2483486.4383 | 2401198.4738 | 2270951.8238
FUELCOST - Fuel Cost
MEAN | 1689980.1367 | 1290819.0025 | 1340022.6857 | 1864734.1897 | 1725735.1169 | 1852007.1904 | 2119618.2573 | 1939429.3718 | 2130796.6168 | 2168130.3324 | 2125234.7068 | 2312705.4839 | 2256878.7032 | 2176910.0191 | 2331575.7107 | 2346477.6087 | 2345623.8587 | 2537195.1317 | 2550462.9045 | 2439461.1537
P5 | 1201548.4209 | 748168.0509 | 768882.2899 | 825857.5381 | 905550.7532 | 798356.3358 | 821110.9132 | 953072.1318 | 931545.7211 | 1236861.5347 | 1181193.4291 | 1214725.4523 | 1286297.6823 | 1194859.3765 | 1283718.2248 | 1233058.5494 | 1509181.2272 | 1397103.2189 | 1528719.3592 | 1271897.0419
P95 | 2007232.3269 | 1640341.1539 | 1696321.2718 | 2970806.238 | 2558099.5583 | 2784799.3369 | 3235248.8859 | 2995131.6463 | 3326497.7941 | 3167888.166 | 3128625.9352 | 3394250.3836 | 3422526.3648 | 3275525.8793 | 3286880.5674 | 3264552.919 | 3282956.4533 | 3526550.7424 | 3481737.787 | 3361008.6993
NETPOS - Net Position (MWh)
MEAN | 165738.394 | 129156.7245 | 127282.7093 | 151325.9833 | 147702.4466 | 155667.9997 | 175183.7693 | 156178.9054 | 168729.253 | 168857.9588 | 161536.2268 | 172988.522 | 164875.9243 | 156620.1255 | 163982.0898 | 161424.4899 | 157950.2473 | 168446.9026 | 165826.7571 | 155402.2849
P5 | 117789.1298 | 74839.7451 | 73018.5394 | 66900.4482 | 77382.0436 | 66934.5968 | 67680.7141 | 76607.9069 | 73638.913 | 96186.6874 | 89664.7858 | 90745.7858 | 93841.9416 | 85853.4948 | 90153.9234 | 84713.6283 | 101544.5713 | 92664.0588 | 99317.1314 | 80945.9147
P95 | 196876.3577 | 164119.5886 | 161108.4176 | 241313.5177 | 219153.615 | 234340.7872 | 267610.1529 | 241414.4015 | 263634.4024 | 246881.2773 | 237960.568 | 254037.104 | 250209.8387 | 235799.9316 | 231292.6739 | 224686.9341 | 221168.5732 | 234208.8186 | 226453.766 | 214177.5954
NETREVENUE - Net Revenue $
MEAN | 80580.7331 | 462259.9705 | 462671.6149 | 566974.3541 | 537328.9496 | 406799.5144 | 538132.881 | 401612.9522 | 175141.8219 | 164758.76 | 253510.9305 | 196074.4225 | 211233.4709 | 287320.6194 | 195940.1822 | 190627.5267 | 193350.6775 | 171898.0579 | 106837.9433 | 167910.0571
P5 | -593101.429 | -277794.7977 | -289410.514 | -336684.0969 | -262652.6176 | -186395.9671 | -161456.9538 | -144942.0689 | -408650.178 | -358379.8235 | -292920.6218 | -339248.9178 | -251116.2439 | -241410.8451 | -281116.9591 | -257424.37 | -299616.2569 | -351141.8754 | -374782.45 | -335200.6253
P95 | 1029689.5983 | 1454912.6773 | 1658812.7794 | 2478906.4715 | 2060472.7303 | 1713790.7181 | 1849068.866 | 1795010.6327 | 2068015.3856 | 1360339.7402 | 1618116.4735 | 1246425.5584 | 1291133.629 | 1919715.3581 | 976147.2691 | 1123380.356 | 1182293.4797 | 1148181.5401 | 1010103.4636 | 976793.0207
STARTS - Number Starts
MEAN | 3.56 | 2.66 | 3.11 | 3.48 | 3.04 | 2.79 | 29.53 | 27.62 | 92.27 | 75.8 | 11.17 | 10.19 | 10.09 | 9.84 | 8.22 | 8.92 | 122.18 | 120.79 | 139.1 | 130.19
P5 | 1 | 0 | 1 | 1 | 1 | 1 | 16.5 | 15 | 61 | 55 | 4 | 4 | 3.5 | 4 | 3 | 2 | 100.5 | 91.5 | 107 | 99
P95 | 7 | 5 | 6 | 7 | 6 | 6 | 47.5 | 43 | 120 | 97 | 21 | 18.5 | 19 | 18.5 | 15.5 | 15.5 | 146 | 150 | 174.5 | 163.5
VOMCOSTS - VOM Costs
MEAN | 558538.3876 | 443007.565 | 445489.4827 | 540233.7603 | 537636.9056 | 579084.959 | 663946.4858 | 604412.3638 | 664793.2568 | 678808.9942 | 662298.5299 | 724821.9072 | 704020.1968 | 681297.5457 | 728080.4787 | 731252.9392 | 729730.1424 | 793384.9114 | 797626.7017 | 761471.1958
P5 | 396949.3674 | 256700.3258 | 255564.8879 | 238834.5999 | 281670.6388 | 248996.6999 | 256509.9064 | 296472.5999 | 290137.317 | 386670.4835 | 367625.6219 | 380224.8423 | 400705.0906 | 373462.7025 | 400283.42 | 383752.7361 | 469135.9196 | 436447.7171 | 477715.402 | 396634.9819
P95 | 663473.3256 | 562930.1888 | 563879.4617 | 861489.2582 | 797719.1585 | 871747.7285 | 1014242.4794 | 934273.7339 | 1038719.5454 | 992462.7346 | 975638.3289 | 1064415.4656 | 1068396.0114 | 1025729.7027 | 1026939.4719 | 1017831.8113 | 1021798.8082 | 1103123.5355 | 1089242.6146 | 1049470.2175
Simple HR 2018 Colstrip 3 must run
CAPACITYFACTOR - Net Generation Capacity Factor
MEAN | 1 | 1 | 1 | 1 | 1 | 1 | 1 | 1 | 1 | 1 | 1 | 1 | 1 | 1 | 1 | 1 | 1 | 1 | 1 | 1
P5 | 1 | 1 | 1 | 1 | 1 | 1 | 1 | 1 | 1 | 1 | 1 | 1 | 1 | 1 | 1 | 1 | 1 | 1 | 1 | 1
P95 | 1 | 1 | 1 | 1 | 1 | 1 | 1 | 1 | 1 | 1 | 1 | 1 | 1 | 1 | 1 | 1 | 1 | 1 | 1 | 1
CO2EMISSIONS - CO2 Emissions
MEAN | 203563.6515 | 180918.8865 | 204838.227 | 204354.8595 | 175042.7415 | 204099.1425 | 204576.7185 | 180370.476 | 205597.359 | 203632.2585 | 176324.445 | 203260.266 | 204474.2535 | 179981.109 | 204616.8135 | 203482.5705 | 175727.0295 | 204289.371 | 203797.0935 | 179397.9495
P5 | 192812.4 | 168644.025 | 193079.7 | 192456 | 165369.6 | 192366.9 | 194906.25 | 170314.65 | 195641.325 | 192856.95 | 164812.725 | 190584.9 | 194059.8 | 169356.825 | 193146.525 | 193636.575 | 164768.175 | 196086.825 | 192322.35 | 169935.975
P95 | 213104.925 | 190206.225 | 216201.15 | 213840 | 185105.25 | 214597.35 | 212726.25 | 189203.85 | 213639.525 | 213594.975 | 183612.825 | 213238.575 | 213149.475 | 188424.225 | 213684.075 | 213082.65 | 185283.45 | 213260.85 | 213260.85 | 187778.25
FUELCONSUMED - Fuel Consumed
MEAN | 1850578.65 | 1644717.15 | 1862165.7 | 1857771.45 | 1591297.65 | 1855446.75 | 1859788.35 | 1639731.6 | 1869066.9 | 1851202.35 | 1602949.5 | 1847820.6 | 1858856.85 | 1636191.9 | 1860152.85 | 1849841.55 | 1597518.45 | 1857176.1 | 1852700.85 | 1630890.45
P5 | 1752840 | 1533127.5 | 1755270 | 1749600 | 1503360 | 1748790 | 1771875 | 1548315 | 1778557.5 | 1753245 | 1498297.5 | 1732590 | 1764180 | 1539607.5 | 1755877.5 | 1760332.5 | 1497892.5 | 1782607.5 | 1748385 | 1544872.5
P95 | 1937317.5 | 1729147.5 | 1965465 | 1944000 | 1682775 | 1950885 | 1933875 | 1720035 | 1942177.5 | 1941772.5 | 1669207.5 | 1938532.5 | 1937722.5 | 1712947.5 | 1942582.5 | 1937115 | 1684395 | 1938735 | 1938735 | 1707075
FUELCOST - Fuel Cost
MEAN | 1776555.504 | 1546034.121 | 1843544.043 | 2155014.882 | 1750427.415 | 2078100.36 | 2120158.719 | 1918485.972 | 2224189.611 | 2239954.8435 | 1987657.38 | 2328253.956 | 2397925.3365 | 2143411.389 | 2492604.819 | 2534282.9235 | 2236525.83 | 2637190.062 | 2686416.2325 | 2413717.866
P5 | 1682726.4 | 1441139.85 | 1737717.3 | 2029536 | 1653696 | 1958644.8 | 2019937.5 | 1811528.55 | 2116483.425 | 2121426.45 | 1857888.9 | 2183063.4 | 2275792.2 | 2016885.825 | 2352875.85 | 2411655.525 | 2097049.5 | 2531302.65 | 2535158.25 | 2286411.3
P95 | 1859824.8 | 1625398.65 | 1945810.35 | 2255040 | 1851052.5 | 2184991.2 | 2204617.5 | 2012440.95 | 2311191.225 | 2349544.725 | 2069817.3 | 2442550.95 | 2499662.025 | 2243961.225 | 2603060.55 | 2653847.55 | 2358153 | 2753003.7 | 2811165.75 | 2526471
NETPOS - Net Position (MWh)
MEAN | 137079.9 | 121830.9 | 137938.2 | 137612.7 | 117873.9 | 137440.5 | 137762.1 | 121461.6 | 138449.4 | 137126.1 | 118737 | 136875.6 | 137693.1 | 121199.4 | 137789.1 | 137025.3 | 118334.7 | 137568.6 | 137237.1 | 120806.7
P5 | 129840 | 113565 | 130020 | 129600 | 111360 | 129540 | 131250 | 114690 | 131745 | 129870 | 110985 | 128340 | 130680 | 114045 | 130065 | 130395 | 110955 | 132045 | 129510 | 114435
P95 | 143505 | 128085 | 145590 | 144000 | 124650 | 144510 | 143250 | 127410 | 143865 | 143835 | 123645 | 143595 | 143535 | 126885 | 143895 | 143490 | 124770 | 143610 | 143610 | 126450
NETREVENUE - Net Revenue $
MEAN | -1213020.3742 | -647972.9751 | -879757.3298 | -1311321.3021 | -969021.4642 | -1436633.4178 | -1610896.3817 | -1480282.9211 | -1984305.7282 | -1992236.9833 | -1625512.9917 | -2077988.9632 | -2137908.7029 | -1805369.9818 | -2229022.8038 | -2278644.132 | -1876125.8798 | -2388005.9606 | -2432050.8166 | -2059368.1188
P5 | -1960995.5826 | -1482594.257 | -1881907.5083 | -2473329.3487 | -1876908.4819 | -2329287.1908 | -2531509.5451 | -2196063.769 | -2710932.6269 | -2696560.0841 | -2294684.7922 | -2881741.2382 | -2768776.2527 | -2484018.664 | -2969406.8101 | -3007508.7168 | -2409786.8729 | -3077733.5542 | -3116695.2409 | -2742700.9761
P95 | -383144.6114 | 225506.7346 | 369101.6879 | 99408.6537 | 153105.9352 | -526710.2803 | -701447.5734 | -490725.6431 | -674138.2099 | -1065871.8601 | -594441.7849 | -1239821.1462 | -1177783.565 | -601014.8384 | -1478571.8003 | -1385795.4309 | -1138862.3129 | -1596611.5035 | -1712448.3889 | -1402719.9024
STARTS - Number Starts
MEAN | 2.78 | 2.34 | 2.68 | 2.74 | 2.43 | 2.77 | 2.77 | 2.36 | 2.78 | 2.99 | 2.14 | 3.18 | 2.59 | 2.57 | 2.78 | 3 | 2.36 | 2.8 | 2.77 | 2.66
P5 | 0 | 0 | 1 | 0.5 | 0 | 0 | 1 | 0 | 0 | 0.5 | 0 | 1 | 0 | 0 | 0.5 | 0 | 0 | 1 | 0 | 0
P95 | 5 | 5 | 5 | 5.5 | 5.5 | 6 | 5 | 5 | 5 | 5.5 | 5 | 6 | 5 | 5 | 5 | 5 | 5 | 5 | 6 | 5
VOMCOSTS - VOM Costs
MEAN | 461959.263 | 417879.987 | 482783.7 | 491277.339 | 429060.996 | 511278.66 | 522118.359 | 470056.392 | 545490.636 | 551246.922 | 486821.7 | 573508.764 | 587949.537 | 527217.39 | 611783.604 | 620724.609 | 546706.314 | 647948.106 | 660110.451 | 591952.83
P5 | 437560.8 | 389527.95 | 455070 | 462672 | 405350.4 | 481888.8 | 497437.5 | 443850.3 | 519075.3 | 522077.4 | 455038.5 | 537744.6 | 558003.6 | 496095.75 | 577488.6 | 590689.35 | 512612.1 | 621931.95 | 622943.1 | 560731.5
P95 | 483611.85 | 439331.55 | 509565 | 514080 | 453726 | 537577.2 | 542917.5 | 493076.7 | 566828.1 | 578216.7 | 506944.5 | 601663.05 | 612894.45 | 551949.75 | 638893.8 | 650009.7 | 576437.4 | 676403.1 | 690764.1 | 619605
Simple HR 2018 Colstrip 4 economic dispatch
CAPACITYFACTOR - Net Generation Capacity Factor
MEAN | 0.49306 | 0.33607 | 0.32305 | 0.43523 | 0.40619 | 0.38826 | 0.49304 | 0.42777 | 0.44866 | 0.49911 | 0.4583 | 0.4573 | 0.47642 | 0.43687 | 0.43843 | 0.4795 | 0.44372 | 0.44894 | 0.48614 | 0.43934
P5 | 0.34645 | 0.18708 | 0.18434 | 0.20233 | 0.19541 | 0.15564 | 0.18638 | 0.19437 | 0.19932 | 0.27937 | 0.23797 | 0.23966 | 0.26448 | 0.2275 | 0.22682 | 0.25444 | 0.2783 | 0.24105 | 0.29518 | 0.22984
P95 | 0.58655 | 0.42113 | 0.40719 | 0.70596 | 0.62419 | 0.60259 | 0.75778 | 0.69106 | 0.7161 | 0.71044 | 0.69576 | 0.67364 | 0.71942 | 0.69028 | 0.62136 | 0.66933 | 0.61437 | 0.62601 | 0.65435 | 0.61464
CO2EMISSIONS - CO2 Emissions
MEAN | 186720.0169 | 146454.4716 | 140505.4519 | 162693.7355 | 175107.1285 | 168340.2593 | 188463.7828 | 184088.3821 | 195533.6489 | 186551.8654 | 198566.4084 | 197986.5306 | 182459.8888 | 189260.6127 | 190861.7037 | 179159.5177 | 191801.3681 | 194581.1566 | 186307.3678 | 191094.9292
P5 | 131083.0673 | 82234.9189 | 79392.6551 | 79754.4203 | 82019.2298 | 68969.6277 | 73953.5238 | 88130.3055 | 88581.6084 | 107077.9405 | 104571.2927 | 104761.1078 | 98958.2272 | 101729.4574 | 99665.151 | 93870.9471 | 117936.0013 | 104322.8393 | 112827.5393 | 96875.719
P95 | 225330.2269 | 187320.9296 | 178057.9075 | 252435.226 | 263224.2824 | 260540.1418 | 295119.846 | 295221.6384 | 313107.9843 | 267794.7003 | 302407.7536 | 291388.7548 | 277409.9431 | 296775.8381 | 282438.5268 | 254855.7417 | 265454.8182 | 273278.9792 | 249009.5172 | 269806.0819
FUELCONSUMED - Fuel Consumed
MEAN | 1697454.6993 | 1331404.2877 | 1277322.2904 | 1479033.9587 | 1591882.9859 | 1530365.9936 | 1713307.1167 | 1673530.7468 | 1777578.6266 | 1695926.0486 | 1805149.167 | 1799877.5508 | 1658726.2619 | 1720551.025 | 1735106.3971 | 1628722.8878 | 1743648.8014 | 1768919.6054 | 1693703.3433 | 1737226.6293
P5 | 1191664.2479 | 747590.1716 | 721751.4101 | 725040.1846 | 745629.3617 | 626996.6157 | 672304.7621 | 801184.5951 | 805287.3494 | 973435.8226 | 950648.1154 | 952373.7071 | 899620.2474 | 924813.2493 | 906046.8277 | 853372.2461 | 1072145.4662 | 948389.4484 | 1025704.9031 | 880688.3548
P95 | 2048456.6084 | 1702917.5418 | 1618708.2496 | 2294865.6905 | 2392948.022 | 2368546.7439 | 2682907.691 | 2683833.0762 | 2846436.2206 | 2434497.2753 | 2749161.396 | 2648988.6803 | 2521908.5732 | 2697962.1644 | 2567622.9712 | 2316870.3794 | 2413225.6199 | 2484354.3563 | 2263722.8837 | 2452782.5625
FUELCOST - Fuel Cost
MEAN | 1629556.5114 | 1251520.0304 | 1264549.0675 | 1715679.3921 | 1751071.2845 | 1714009.9128 | 1953170.113 | 1958030.9738 | 2115318.5657 | 2052070.5189 | 2238384.9671 | 2267845.714 | 2139756.8778 | 2253921.8427 | 2325042.5721 | 2231350.3562 | 2441108.3219 | 2511865.8397 | 2455869.8478 | 2571095.4114
P5 | 1143997.678 | 702734.7613 | 714533.896 | 841046.6142 | 820192.2978 | 702236.2096 | 766427.4288 | 937385.9763 | 958291.9458 | 1177857.3453 | 1178803.6631 | 1199990.871 | 1160510.1191 | 1211505.3566 | 1214102.7491 | 1169119.9772 | 1501003.6527 | 1346713.0167 | 1487272.1095 | 1303418.7652
P95 | 1966518.3441 | 1600742.4893 | 1602521.1671 | 2662044.201 | 2632242.8242 | 2652772.3531 | 3058514.7678 | 3140084.6992 | 3387259.1025 | 2945741.7031 | 3408960.1311 | 3337725.7372 | 3253262.0594 | 3534330.4353 | 3440614.7814 | 3174112.4198 | 3378515.8679 | 3527783.186 | 3282398.1814 | 3630118.1926
NETPOS - Net Position (MWh)
MEAN | 159827.9328 | 125174.1773 | 120062.9974 | 139231.8575 | 149832.4045 | 144031.5305 | 161429.9826 | 157658.097 | 167501.533 | 159824.8666 | 170123.4843 | 169628.4437 | 156321.7412 | 162148.5795 | 163520.4743 | 153509.2798 | 164366.8413 | 166764.1552 | 159681.3831 | 163780.6024
P5 | 112153.4071 | 70254.5466 | 67822.2439 | 68117.9067 | 70033.6193 | 58873.6239 | 63171.8446 | 75354.8008 | 75756.0316 | 91599.015 | 89459.299 | 89630.5015 | 84654.8229 | 87047.5328 | 85266.8639 | 80333.9608 | 100975.4805 | 89321.3968 | 96638.0657 | 82935.5112
P95 | 192894.0458 | 160114.6358 | 152129.5553 | 216267.8206 | 225462.6037 | 223176.1954 | 252995.8399 | 253083.9117 | 268421.7882 | 229563.0397 | 259257.3268 | 249811.7712 | 237840.5315 | 254433.9268 | 242105.3275 | 218485.0426 | 227577.5464 | 234301.3677 | 213496.3715 | 231322.0342
NETREVENUE - Net Revenue $
MEAN | 105872.4686 | 456737.0569 | 444628.4829 | 574616.4345 | 558557.1581 | 423315.3578 | 599416.7205 | 424562.3777 | 192778.061 | 203340.0691 | 221458.5602 | 205716.2517 | 241207.7363 | 269959.1236 | 217849.9415 | 226022.5692 | 155245.052 | 168857.4439 | 143956.365 | 149065.0945
P5 | -544013.6691 | -258502.4968 | -276542.3615 | -316500.2082 | -202593.104 | -135089.2439 | -119511.2652 | -104662.9413 | -391052.6625 | -343925.6017 | -315155.8889 | -330295.4059 | -236264.5631 | -220328.3964 | -242548.8585 | -241859.7934 | -327055.7314 | -336739.8902 | -323118.4515 | -367348.5893
P95 | 995607.8317 | 1490865.1214 | 1636944.6711 | 2389557.3965 | 1920426.0303 | 1663072.2276 | 1815639.2865 | 1893355.3457 | 2140179.7484 | 1434503.1152 | 1428414.4944 | 1254371.5856 | 1390149.0759 | 1987908.5262 | 1036993.7363 | 1157645.6402 | 1085576.1387 | 1103012.8423 | 1041545.6568 | 985059.1675
STARTS - Number Starts
MEAN | 5.18 | 2.87 | 2.89 | 2.96 | 3.19 | 2.98 | 30.5 | 29.22 | 98.6 | 78.66 | 10.19 | 10.82 | 9.65 | 9.99 | 8.84 | 9.3 | 132.73 | 128.78 | 151.34 | 143.34
P5 | 1 | 1 | 1 | 0 | 0 | 1 | 17 | 17 | 75 | 53 | 3.5 | 4 | 3.5 | 4 | 4 | 3 | 106.5 | 100 | 120 | 113
P95 | 11 | 5.5 | 7 | 6 | 6.5 | 6 | 48.5 | 44.5 | 124 | 104.5 | 18.5 | 20 | 17.5 | 18 | 16 | 16.5 | 163 | 160 | 183.5 | 175
VOMCOSTS - VOM Costs
MEAN | 538620.1334 | 429347.4281 | 420220.4908 | 497057.7314 | 545389.9524 | 535797.2935 | 611819.634 | 610136.8354 | 659956.04 | 642495.9636 | 697506.2856 | 710743.1791 | 667493.835 | 705346.3208 | 726030.906 | 695397.0377 | 759374.8066 | 785459.1708 | 768067.4527 | 802524.9518
P5 | 377956.9818 | 240973.0948 | 237377.8537 | 243180.9269 | 254922.3743 | 219009.8808 | 239421.2909 | 291623.079 | 298478.7646 | 368228.0404 | 366783.1261 | 375551.8012 | 361476.0936 | 378656.7676 | 378584.8758 | 363912.8422 | 466506.7201 | 420703.7791 | 464829.0962 | 406384.0049
P95 | 650052.9343 | 549193.2007 | 532453.4436 | 772076.1196 | 820683.8774 | 830215.447 | 958854.233 | 979434.7382 | 1057581.8456 | 922843.4196 | 1062955.04 | 1046711.3214 | 1015579.0695 | 1106787.5817 | 1074947.6539 | 989737.243 | 1051408.2645 | 1103559.4419 | 1026917.5468 | 1133477.9678
Simple HR 2018 Colstrip 4 must run
CAPACITYFACTOR - Net Generation Capacity Factor
MEAN | 1 | 1 | 1 | 1 | 1 | 1 | 1 | 1 | 1 | 1 | 1 | 1 | 1 | 1 | 1 | 1 | 1 | 1 | 1 | 1
P5 | 1 | 1 | 1 | 1 | 1 | 1 | 1 | 1 | 1 | 1 | 1 | 1 | 1 | 1 | 1 | 1 | 1 | 1 | 1 | 1
P95 | 1 | 1 | 1 | 1 | 1 | 1 | 1 | 1 | 1 | 1 | 1 | 1 | 1 | 1 | 1 | 1 | 1 | 1 | 1 | 1
CO2EMISSIONS - CO2 Emissions
MEAN | 178877.16 | 204344.1675 | 204522.813 | 175499.379 | 204488.064 | 205170.1245 | 181074.366 | 204267.987 | 203957.919 | 175994.3295 | 204190.9155 | 203093.649 | 179589.5145 | 204575.382 | 204662.2545 | 175919.4855 | 203734.7235 | 205108.2 | 179356.518 | 205765.3125
P5 | 167975.775 | 193837.05 | 192055.05 | 164189.025 | 192946.05 | 194238 | 171183.375 | 192500.55 | 193970.7 | 164278.125 | 190607.175 | 190785.375 | 168243.075 | 191074.95 | 191720.925 | 163743.525 | 191074.95 | 191899.125 | 169735.5 | 194304.825
P95 | 188246.025 | 215065.125 | 214419.15 | 185305.725 | 215332.425 | 215109.675 | 188825.175 | 214419.15 | 215287.875 | 185060.7 | 215800.2 | 214508.25 | 188646.975 | 214352.325 | 215889.3 | 187132.275 | 212124.825 | 216334.8 | 188268.3 | 215109.675
FUELCONSUMED - Fuel Consumed
MEAN | 1626156 | 1857674.25 | 1859298.3 | 1595448.9 | 1858982.4 | 1865182.95 | 1646130.6 | 1856981.7 | 1854162.9 | 1599948.45 | 1856281.05 | 1846305.9 | 1632631.95 | 1859776.2 | 1860565.95 | 1599268.05 | 1852133.85 | 1864620 | 1630513.8 | 1870593.75
P5 | 1527052.5 | 1762155 | 1745955 | 1492627.5 | 1754055 | 1765800 | 1556212.5 | 1750005 | 1763370 | 1493437.5 | 1732792.5 | 1734412.5 | 1529482.5 | 1737045 | 1742917.5 | 1488577.5 | 1737045 | 1744537.5 | 1543050 | 1766407.5
P95 | 1711327.5 | 1955137.5 | 1949265 | 1684597.5 | 1957567.5 | 1955542.5 | 1716592.5 | 1949265 | 1957162.5 | 1682370 | 1961820 | 1950075 | 1714972.5 | 1948657.5 | 1962630 | 1701202.5 | 1928407.5 | 1966680 | 1711530 | 1955542.5
FUELCOST - Fuel Cost
MEAN | 1561109.76 | 1746213.795 | 1840705.317 | 1850720.724 | 2044880.64 | 2089004.904 | 1876588.884 | 2172668.589 | 2206453.851 | 1935937.6245 | 2301788.502 | 2326345.434 | 2106095.2155 | 2436306.822 | 2493158.373 | 2190997.2285 | 2592987.39 | 2647760.4 | 2364245.01 | 2768478.75
P5 | 1465970.4 | 1656425.7 | 1728495.45 | 1731447.9 | 1929460.5 | 1977696 | 1774082.25 | 2047505.85 | 2098410.3 | 1807059.375 | 2148662.7 | 2185359.75 | 1973032.425 | 2275528.95 | 2335509.45 | 2039351.175 | 2431863 | 2477243.25 | 2237422.5 | 2614283.1
P95 | 1642874.4 | 1837829.25 | 1929772.35 | 1954133.1 | 2153324.25 | 2190207.6 | 1956915.45 | 2280640.05 | 2329023.375 | 2035667.7 | 2432656.8 | 2457094.5 | 2212314.525 | 2552741.325 | 2629924.2 | 2330647.425 | 2699770.5 | 2792685.6 | 2481718.5 | 2894202.9
NETPOS - Net Position (MWh)
MEAN | 120456 | 137605.5 | 137725.8 | 118181.4 | 137702.4 | 138161.7 | 121935.6 | 137554.2 | 137345.4 | 118514.7 | 137502.3 | 136763.4 | 120935.7 | 137761.2 | 137819.7 | 118464.3 | 137195.1 | 138120 | 120778.8 | 138562.5
P5 | 113115 | 130530 | 129330 | 110565 | 129930 | 130800 | 115275 | 129630 | 130620 | 110625 | 128355 | 128475 | 113295 | 128670 | 129105 | 110265 | 128670 | 129225 | 114300 | 130845
P95 | 126765 | 144825 | 144390 | 124785 | 145005 | 144855 | 127155 | 144390 | 144975 | 124620 | 145320 | 144450 | 127035 | 144345 | 145380 | 126015 | 142845 | 145680 | 126780 | 144855
NETREVENUE - Net Revenue $
MEAN | -973776.3617 | -842518.5345 | -884428.6764 | -1016563.6494 | -1285122.5468 | -1452410.33 | -1314225.5179 | -1795722.2758 | -1959074.3561 | -1609395.277 | -2054152.1745 | -2071992.0492 | -1778180.8937 | -2178386.9136 | -2238103.0166 | -1823491.1359 | -2343511.3139 | -2398287.0662 | -2012959.0923 | -2507362.1158
P5 | -1632065.3302 | -1772955.7996 | -1881258.1456 | -2052976.8742 | -2243946.1622 | -2342714.7979 | -2205153.3664 | -2540056.7437 | -2765406.4429 | -2277319.8767 | -2758336.6764 | -2831539.8881 | -2366067.5735 | -2979709.4199 | -2955020.5784 | -2531210.4943 | -2986916.6561 | -3138158.4484 | -2616845.3846 | -3268660.6218
P95 | -238728.7315 | 199651.4954 | 283185.6647 | 206469.082 | -169104.1952 | -542500.5741 | -431603.4781 | -771178.6121 | -651071.5401 | -759243.092 | -1021494.2435 | -1266716.3974 | -858473.4229 | -931179.7422 | -1491411.1734 | -946303.7856 | -1645702.1217 | -1550074.3748 | -1219887.8823 | -1658884.7306
STARTS - Number Starts
MEAN | 2.51 | 2.85 | 2.86 | 2.62 | 2.93 | 3.01 | 2.48 | 2.86 | 2.78 | 2.41 | 2.76 | 3.1 | 2.55 | 2.89 | 2.99 | 2.48 | 2.93 | 3.08 | 2.57 | 2.67
P5 | 0 | 0 | 0.5 | 0.5 | 0 | 1 | 0 | 0.5 | 0 | 0 | 0.5 | 1 | 0 | 0 | 0.5 | 0 | 1 | 0.5 | 0 | 1
P95 | 5.5 | 6 | 5 | 6 | 6 | 6.5 | 5 | 5.5 | 5.5 | 5 | 5.5 | 6 | 5.5 | 6 | 6.5 | 5 | 6 | 6 | 6 | 5.5
VOMCOSTS - VOM Costs
MEAN | 405936.72 | 471986.865 | 482040.3 | 421907.598 | 501236.736 | 513961.524 | 462135.924 | 532334.754 | 541140.876 | 476429.094 | 563759.43 | 573038.646 | 516395.439 | 599261.22 | 611919.468 | 536643.279 | 633841.362 | 650545.2 | 580946.028 | 678956.25
P5 | 381197.55 | 447717.9 | 452655 | 394717.05 | 472945.2 | 486576 | 436892.25 | 501668.1 | 514642.8 | 444712.5 | 526255.5 | 538310.25 | 483769.65 | 559714.5 | 573226.2 | 499500.45 | 594455.4 | 608649.75 | 549783 | 641140.5
P95 | 427198.05 | 496749.75 | 505365 | 445482.45 | 527818.2 | 538860.6 | 481917.45 | 558789.3 | 571201.5 | 500972.4 | 595812 | 605245.5 | 542439.45 | 627900.75 | 645487.2 | 570847.95 | 659943.9 | 686152.8 | 609811.8 | 709789.5
Simple HR 2018 David Gates Generating Station updated HRs
CAPACITYFACTOR - Net Generation Capacity Factor
MEAN | 0.13411 | 0.14397 | 0.13416 | 0.043901 | 0.045725 | 0.03427 | 0.06346 | 0.054325 | 0.03873 | 0.040311 | 0.041684 | 0.036666 | 0.03744 | 0.038541 | 0.032473 | 0.034079 | 0.028436 | 0.026043 | 0.024023 | 0.022607
P5 | 0.072482 | 0.065206 | 0.058385 | 0.022292 | 0.023164 | 0.013574 | 0.022433 | 0.024638 | 0.012335 | 0.018244 | 0.017267 | 0.014676 | 0.018817 | 0.019208 | 0.014599 | 0.017078 | 0.011912 | 0.010643 | 0.011914 | 0.008458
P95 | 0.18081 | 0.20155 | 0.19323 | 0.073973 | 0.0694 | 0.052332 | 0.11444 | 0.10603 | 0.091221 | 0.080366 | 0.08044 | 0.065071 | 0.063656 | 0.076113 | 0.056153 | 0.056973 | 0.054499 | 0.046785 | 0.040917 | 0.03869
CO2EMISSIONS - CO2 Emissions
MEAN | 92191.6989 | 100020.2848 | 94282.6245 | 45443.5744 | 47187.8748 | 35474.2719 | 45768.0912 | 39930.48 | 27472.0608 | 30108.5891 | 29998.5014 | 25627.9847 | 26975.2105 | 27993.261 | 23304.862 | 25713.0736 | 19834.2503 | 17996.4031 | 17049.0553 | 16145.2456
P5 | 57110.7066 | 57066.7507 | 50361.0039 | 23103.8645 | 23990.2408 | 14035.5535 | 18874.5077 | 20097.0862 | 9661.4642 | 15073.5413 | 13913.7057 | 11289.5193 | 14984.9297 | 15136.426 | 12048.5995 | 14131.6582 | 9092.3977 | 7880.0007 | 8592.2023 | 6436.1019
P95 | 117926.7417 | 130062.6646 | 127918.5622 | 76916.6423 | 71362.1277 | 53879.5554 | 75713.7797 | 70012.196 | 58818.8064 | 54711.8852 | 52045.896 | 43470.8901 | 43204.7991 | 49227.4004 | 37230.0693 | 39509.6837 | 34997.5985 | 30798.3243 | 27545.8076 | 26513.492
FUELCONSUMED - Fuel Consumed
MEAN | 1562571.1683 | 1695259.065 | 1598010.585 | 770230.0741 | 799794.4882 | 601258.8458 | 775730.3587 | 676787.7962 | 465628.1499 | 510315.0693 | 508449.176 | 434372.6215 | 457206.9583 | 474462.0513 | 394997.6605 | 435814.8074 | 336173.7332 | 305023.7812 | 288967.0396 | 273648.2311
P5 | 967978.0782 | 967233.0624 | 853576.3364 | 391590.9235 | 406614.25 | 237890.737 | 319906.91 | 340628.5799 | 163753.6302 | 255483.7511 | 235825.5195 | 191347.7841 | 253981.8598 | 256549.5933 | 204213.5513 | 239519.6305 | 154108.4358 | 133559.3341 | 145630.5469 | 109086.4721
P95 | 1998758.3334 | 2204451.9416 | 2168111.2235 | 1303671.903 | 1209527.5885 | 913212.804 | 1283284.4009 | 1186647.3893 | 996928.9223 | 927320.088 | 882133.8307 | 736794.7475 | 732284.7301 | 834362.7185 | 631018.1234 | 669655.6555 | 593179.6361 | 522005.4969 | 466878.0946 | 449381.2207
FUELCOST - Fuel Cost
MEAN | 2216179.9568 | 2378712.4098 | 2347673.8681 | 1209476.5522 | 1309271.4717 | 1047670.0709 | 1417986.8052 | 1258954.5527 | 951574.921 | 1012353.1243 | 1044857.8033 | 925043.7471 | 970925.8727 | 1038357.2574 | 893768.85 | 969295.3081 | 790361.5702 | 754055.0062 | 717910.6804 | 708200.7155
P5 | 1055458.9128 | 938642.0728 | 889173.8717 | 343132.9221 | 465935.0609 | 288288.1671 | 373157.5187 | 462692.5514 | 226966.9939 | 375954.9622 | 339805.6915 | 308093.4552 | 424026.0793 | 419632.9672 | 346542.6567 | 401612.788 | 285134.7667 | 244416.4363 | 297500.1887 | 209344.3759
P95 | 3432736.376 | 3795843.4437 | 4052287.5162 | 2586041.6373 | 2445430.4927 | 1877966.2802 | 2863841.7725 | 2825690.6531 | 2646233.3669 | 2252699.8816 | 2289411.3959 | 1878173.0753 | 1863808.8612 | 2446379.6308 | 1660101.3962 | 1841490.2169 | 1627514.4322 | 1480350.518 | 1366644.3272 | 1336862.1001
NETPOS - Net Position (MWh)
MEAN | 95934.4131 | 103232.1745 | 96152.165 | 31497.795 | 32702.9202 | 24593.2057 | 45359.1631 | 38836.6239 | 27766.8286 | 28806.4788 | 29805.3714 | 26182.5771 | 26766.6283 | 27734.4826 | 23289.2141 | 24347.3686 | 20320.4376 | 18665.8967 | 17152.4758 | 16207.1445
P5 | 51826.745 | 46737.4592 | 41821.906 | 16010.75 | 16625 | 9726.5 | 16061.4795 | 17593.9798 | 8822 | 12975.9504 | 12286.1319 | 10494.7718 | 13420.8573 | 13831.1548 | 10490.2379 | 12208.8594 | 8508.5537 | 7650.0573 | 8516.8197 | 6072.1046
P95 | 129774.6239 | 143890.6491 | 138373.9794 | 53316 | 49453.25 | 37338 | 82087.2841 | 75324.8076 | 65431.4448 | 57704.8325 | 57963.7727 | 46246.5191 | 45682.8752 | 54835.9936 | 40269.2532 | 40673.128 | 38994.3403 | 33544.9154 | 29184.5335 | 27724.0211
NETREVENUE - Net Revenue $
MEAN | -1560104.7721 | -1446019.0258 | -1375716.9808 | -1130751.2989 | -1230815.7596 | -916065.1483 | -651292.0004 | -642131.0867 | -376792.6972 | -536751.0528 | -486617.9623 | -354665.8806 | -450308.5571 | -488745.2867 | -385006.2209 | -558417.8849 | -288467.1223 | -256676.3152 | -292292.1922 | -288944.0912
P5 | -1843938.445 | -1666602.2452 | -1650133.2965 | -2053530.3365 | -1953036.5126 | -1483883.1486 | -976488.9233 | -907805.7111 | -647966.6628 | -824334.6631 | -702535.4332 | -560427.6961 | -634836.6553 | -704102.8414 | -586185.9104 | -786685.1984 | -472078.0196 | -423213.2627 | -479736.5623 | -492314.8714
P95 | -1169424.6631 | -1166400.8723 | -984235.3105 | -538833.9831 | -607099.9447 | -336388.9593 | -373448.0954 | -395170.0155 | -152194.9339 | -310465.7645 | -275552.2813 | -151474.1504 | -294732.1316 | -284636.9834 | -190726.2088 | -318237.4559 | -156435.3473 | -103281.0187 | -123292.8686 | -80727.3784
STARTS - Number Starts
MEAN | 2347.42 | 2556.73 | 2560.46 | 2639.8 | 2500.25 | 1913.46 | 2072.55 | 1975.9 | 1427.65 | 1724.49 | 1662.27 | 1393.8 | 1528.4 | 1564.12 | 1301.26 | 1553.51 | 1162.4 | 1048.87 | 1030.49 | 980.54
P5 | 2197.5 | 2357.5 | 2245.5 | 1884 | 1805.5 | 1133 | 1269.5 | 1251.5 | 701 | 1106.5 | 1014 | 727 | 1030 | 1011 | 758.5 | 1062.5 | 671 | 469 | 571.5 | 415
P95 | 2503.5 | 2758 | 2736 | 3146 | 3009 | 2446 | 2708.5 | 2659.5 | 2337 | 2442.5 | 2325 | 2031.5 | 2172 | 2231 | 1744 | 2013.5 | 1722 | 1631.5 | 1511 | 1491.5
VOMCOSTS - VOM Costs
MEAN | 871084.4711 | 955929.9359 | 907676.4376 | 303323.766 | 321142.6768 | 246423.9211 | 463570.6469 | 405065.9871 | 295161.3879 | 312550.2955 | 329647.4071 | 295601.2953 | 308083.8916 | 325602.8255 | 279004.785 | 297524.844 | 253192.6522 | 237243.5467 | 222296.0862 | 214258.4497
P5 | 470586.8448 | 432788.8721 | 394798.7931 | 154183.5225 | 163257.5 | 97459.53 | 164148.3209 | 183505.2096 | 93777.86 | 140789.0614 | 135884.6188 | 118485.9741 | 154474.0675 | 162377.7575 | 125673.0498 | 149192.2623 | 106016.5793 | 97232.2286 | 110377.9829 | 80273.2227
P95 | 1178353.5852 | 1332427.4104 | 1306250.3657 | 513433.08 | 485630.915 | 374126.76 | 838932.0431 | 785637.7432 | 695536.2581 | 626097.433 | 641079.3266 | 522123.2006 | 525809.894 | 643774.565 | 482425.6539 | 497025.6239 | 485869.4797 | 426355.8754 | 378231.5547 | 366511.5584
Simple HR 2018 YELP 2015 v2
CAPACITYFACTOR - Net Generation Capacity Factor
MEAN | 1 | 1 | 1 | 1 | 1 | 1 | 1 | 1 | 1 | 1
P5 | 1 | 1 | 1 | 1 | 1 | 1 | 1 | 1 | 1 | 1
P95 | 1 | 1 | 1 | 1 | 1 | 1 | 1 | 1 | 1 | 1
NETPOS - Net Position (MWh)
MEAN | 247281.84 | 249055.56 | 248749.8 | 248005.68 | 247237.64 | 248819.48 | 247533 | 247759.72 | 248815.32 | 248060.8
P5 | 240526 | 241254 | 241436 | 239642 | 241410 | 242528 | 240032 | 238706 | 243438 | 240396
P95 | 252876 | 254696 | 254592 | 254748 | 253422 | 254046 | 253318 | 253526 | 254462 | 253864
NETREVENUE - Net Revenue $
MEAN | -19099566.7927 | -19195481.8549 | -19670369.7201 | -20338839.1479 | -20974704.3439 | -22674254.2534 | -24136280.9787 | -25856681.7312 | -25844612.9934 | -25727679.7044
P5 | -20487532.0218 | -21149471.6497 | -21477174.5685 | -22236444.6076 | -23033034.5773 | -24524706.8725 | -26045100.7185 | -27301633.9584 | -27341914.139 | -27130856.7474
P95 | -17509997.8715 | -17127984.0745 | -17554837.5232 | -17850854.9942 | -18781372.7298 | -21054284.2307 | -22289042.6146 | -23927027.0729 | -23754799.9478 | -23960119.6447
STARTS - Number Starts
MEAN | 2.27 | 2.04 | 2.09 | 2.23 | 2.16 | 1.87 | 2.04 | 1.85 | 2.04 | 2.08
P5 | 0 | 0 | 0 | 0 | 0 | 0 | 0 | 0 | 0 | 0
P95 | 5 | 4.5 | 5 | 5 | 4 | 4 | 5.5 | 4 | 4 | 4.5
Generation Asset - Total
CAPACITYFACTOR - Net Generation Capacity Factor
MEAN | 0.47331 | 0.44202 | 0.4333 | 0.50054 | 0.50106 | 0.45709 | 0.41683 | 0.38012 | 0.35684 | 0.35621 | 0.33098 | 0.31888 | 0.31601 | 0.31088 | 0.30527 | 0.30381 | 0.30446 | 0.29019 | 0.28226 | 0.26978
P5 | 0.42553 | 0.38016 | 0.36954 | 0.4252 | 0.42285 | 0.35979 | 0.30943 | 0.30022 | 0.26454 | 0.27992 | 0.25245 | 0.2345 | 0.25342 | 0.23555 | 0.23843 | 0.23494 | 0.24993 | 0.22051 | 0.2262 | 0.20588
P95 | 0.50699 | 0.48174 | 0.47623 | 0.57092 | 0.57544 | 0.53172 | 0.51321 | 0.48112 | 0.47604 | 0.4452 | 0.42915 | 0.40103 | 0.40191 | 0.41096 | 0.36267 | 0.37269 | 0.3738 | 0.3562 | 0.34195 | 0.33035
CO2EMISSIONS - CO2 Emissions
MEAN | 860962.7817 | 784970.557 | 796506.9344 | 1071332.831 | 1286914.0034 | 1446775.3829 | 1557013.2244 | 1470218.7335 | 1446720.9262 | 1410153.614 | 1430649.0316 | 1466817.8316 | 1433038.8162 | 1421582.5025 | 1442698.3206 | 1394957.4497 | 1406359.0572 | 1407808.1273 | 1359608.7693 | 1329534.2879
P5 | 730326.7075 | 613906.5849 | 635673.75 | 835335.059 | 1018713.431 | 1074385.2639 | 1103941.1146 | 1124318.347 | 1036545.7452 | 1089030.0223 | 1101102.6017 | 1098166.9934 | 1150888.0051 | 1089962.3551 | 1137940.3052 | 1084452.1455 | 1152895.2165 | 1083440.2404 | 1089685.4534 | 1016636.2771
P95 | 953309.959 | 888486.9169 | 906155.2182 | 1315495.8455 | 1552354.7508 | 1754668.2849 | 1964035.3672 | 1890316.2877 | 1963980.629 | 1782292.3414 | 1819756.9692 | 1838770.4504 | 1826408.7809 | 1847830.6532 | 1733147.0378 | 1693691.2521 | 1710025.2865 | 1711399.0995 | 1628002.0568 | 1603267.0495
FUELCONSUMED - Fuel Consumed
MEAN | 8598286.9508 | 7939206.4403 | 8009107.8286 | 12372545.367 | 15849184.4334 | 18262646.7536 | 19929585.1952 | 18706098.0279 | 17946313.9255 | 17636451.0407 | 17945742.0847 | 18251273.7813 | 18049846.1588 | 17882540.9961 | 17974376.2034 | 17517262.9366 | 17641965.9285 | 17335543.6027 | 16816203.1596 | 16366872.457
P5 | 7244787.256 | 6089417.1948 | 6257024.597 | 9780899.8259 | 12710255.3409 | 13637717.6725 | 14252314.7626 | 14405013.8394 | 12784552.9969 | 13481820.544 | 13765780.3047 | 13564458.3846 | 14553140.9366 | 13662437.2704 | 14165478.1336 | 13640735.7121 | 14500028.284 | 13291814.3372 | 13541069.0396 | 12573413.2766
P95 | 9617618.0531 | 9099708.9591 | 9264859.8106 | 14898158.8295 | 18923877.2403 | 21920611.0434 | 25033391.392 | 24120085.0669 | 24638552.5465 | 22555636.4346 | 23034976.3909 | 22947139.9972 | 22970567.2699 | 23438601.9546 | 21473282.6801 | 21347233.3077 | 21539260.7055 | 21134024.1478 | 20255290.0883 | 19868898.167
FUELCOST - Fuel Cost
MEAN | 8976874.3649 | 8249829.041 | 8706259.6465 | 16039186.9247 | 21638972.1848 | 26452204.8421 | 30858606.8217 | 29760354.1745 | 29134959.4867 | 29240579.5501 | 30783825.0534 | 31747528.7772 | 32294645.3297 | 32822957.2353 | 33284821.8674 | 33338796.7259 | 34142977.1405 | 34482895.3366 | 34191039.0502 | 34298493.7109
P5 | 7068925.298 | 5755498.3744 | 6220985.504 | 10482104.736 | 14306548.4266 | 16035610.9611 | 17174798.3469 | 18960019.5034 | 16630283.3261 | 18808347.3832 | 19454574.4675 | 19485128.2272 | 21970320.8834 | 20574726.1575 | 21836371.8294 | 21505843.9618 | 24074562.0431 | 22039691.2646 | 23435820.9492 | 21741734.4173
P95 | 10669140.072 | 10281934.6101 | 11117258.2517 | 22634338.4212 | 30585848.4934 | 36724062.3998 | 45820267.5438 | 48238684.0124 | 51225055.0143 | 44467358.4917 | 48446295.5088 | 46705233.3098 | 49087187.9163 | 55015874.2885 | 45648954.1029 | 47521449.9883 | 48059425.7642 | 48917800.8469 | 47852135.7326 | 47256888.0328
NETPOS - Net Position (MWh)
MEAN | 1104285.8687 | 1037438.9812 | 1041645.6333 | 1588502.2342 | 1994104.0574 | 2205271.6947 | 2319147.3534 | 2186204.1791 | 2095457.9962 | 2067711.2409 | 1855554.5713 | 1882325.5265 | 1882832.8092 | 1862005.7014 | 1865398.3386 | 1821716.5425 | 1841516.0167 | 1791542.1034 | 1742817.488 | 1691643.6648
P5 | 985176.4961 | 883778.5686 | 893674.2389 | 1352671.2288 | 1686282.1056 | 1737422.3486 | 1721692.8576 | 1727899.3503 | 1552762.9683 | 1621539.2614 | 1414497.5007 | 1387174.3688 | 1510217.1885 | 1411890.7466 | 1459136.3128 | 1407368.0795 | 1509575.1709 | 1360897.9428 | 1394193.0096 | 1289776.9639
P95 | 1188195.1535 | 1134725.0592 | 1147289.8872 | 1804683.5298 | 2284954.0107 | 2569812.6081 | 2849584.0346 | 2760803.9624 | 2804853.0469 | 2594111.6761 | 2401062.4292 | 2377385.1297 | 2403263.3408 | 2460529.3485 | 2228826.8963 | 2228871.8162 | 2261337.3106 | 2199018.028 | 2113230.3658 | 2069398.9073
NETREVENUE - Net Revenue $
MEAN | -35086880.7501 | -33803411.3342 | -34973257.2505 | -33843985.0757 | -33188832.9215 | -26947587.7423 | -18837189.814 | -22129937.7895 | -24477977.0181 | -24251875.4521 | 1915428.1871 | 1806039.1867 | 2198073.3583 | 2555277.2444 | 1552675.9884 | 1409116.5733 | 1715803.1108 | 713356.0767 | 507986.7324 | 288790.4291
P5 | -39896009.9113 | -40127623.5026 | -40871055.5651 | -43267575.5289 | -43589759.7874 | -36192091.895 | -29639742.253 | -30318756.5501 | -32940178.6292 | -31734142.5728 | -4996679.7398 | -4870246.3603 | -3664321.8036 | -4348262.0907 | -4893869.8025 | -4738801.3349 | -4041857.8684 | -5223895.3296 | -5377422.1225 | -5789579.2413
P95 | -29285812.6404 | -26634413.2824 | -26187952.4613 | -21328166.2884 | -20211418.8209 | -15416600.9496 | -5051844.3744 | -7319000.9584 | -6683413.8012 | -11552814.4135 | 13774407.5176 | 11287152.2385 | 11803887.8065 | 16638237.7704 | 9606987.1695 | 10039534.6668 | 10957768.3359 | 9194697.3163 | 7939007.6247 | 7460759.7372
STARTS - Number Starts
MEAN | 2400.81 | 2610.61 | 2651.75 | 4839.39 | 7693.87 | 10676.57 | 15372.18 | 15824.93 | 15329.46 | 16339.65 | 16824.52 | 17201.89 | 17764.76 | 17940.59 | 17874.67 | 18033.14 | 18369.03 | 17592.02 | 17756.79 | 17796.04
P5 | 2229 | 2373.5 | 2288.5 | 4227 | 7022.5 | 9756.5 | 13245.5 | 13087 | 12567.5 | 13537 | 14053.5 | 14258 | 15238.5 | 14462.5 | 15526.5 | 15095.5 | 16429.5 | 14124 | 15401 | 15121.5
P95 | 2573.5 | 2897.5 | 2897.5 | 5276.5 | 8313 | 11523 | 16907 | 17786 | 17569.5 | 18690 | 19248.5 | 19825 | 20504 | 20820 | 20155 | 20073 | 20382.5 | 20365.5 | 19930 | 20797
VOMCOSTS - VOM Costs
MEAN | 2886904.1747 | 2737004.5831 | 2768793.8357 | 2807675.8196 | 3093275.5829 | 3319444.8196 | 3770989.4794 | 3589402.7149 | 3640882.2796 | 3606858.8107 | 3752149.2138 | 3904276.4697 | 3851476.8595 | 3908909.3598 | 4015557.1662 | 3959205.0983 | 4067232.686 | 4189917.83 | 4106399.5821 | 4092304.0753
P5 | 2287386.1719 | 1875224.0715 | 1933478.2648 | 2121519.9139 | 2347916.7618 | 2320978.185 | 2461400.6545 | 2574072.529 | 2414928.6601 | 2659257.9603 | 2707294.8878 | 2797947.8938 | 2928798.2328 | 2888851.8886 | 2968781.5776 | 2915360.7661 | 3166319.4295 | 3045827.0539 | 3123280.6336 | 2958083.3304
P95 | 3346355.8335 | 3311288.7631 | 3368005.3024 | 3471159.2416 | 3882167.2329 | 4126115.4642 | 5020683.4589 | 4942364.9911 | 5306541.3063 | 4736303.244 | 5043935.6295 | 5127473.5573 | 5103618.5071 | 5354841.7001 | 5095391.168 | 5012857.2152 | 5203776.1423 | 5285241.0041 | 5044886.2343 | 5081602.5956
Hydro
IRP Black Eagle 2018
NETPOS - Net Position (MWh)
MEAN | 72642.3384 | 72818.343 | 72940.4245 | 72910.4299 | 72714.0309 | 72895.5098 | 72662.6862 | 72588.6448 | 72943.4545 | 72733.0238 | 72719.3743 | 72645.4189 | 72625.9395 | 73163.2556 | 72904.7523 | 72701.3807 | 72693.6076 | 72847.8656 | 72589.2391 | 72949.957
P5 | 67079.8518 | 66931.9889 | 66681.3197 | 67064.206 | 67934.4259 | 66247.3659 | 67497.2669 | 66924.3815 | 66954.6055 | 67427.2963 | 66928.0605 | 67552.0139 | 67103.9352 | 67861.0667 | 67687.7421 | 66792.1965 | 67189.6858 | 67844.5333 | 65634.4178 | 67529.3548
P95 | 77670.5351 | 77364.0213 | 78983.8874 | 77716.9838 | 77717.8978 | 78593 | 77936.3645 | 77678.4434 | 77563.8881 | 77581.8046 | 77959.6989 | 77581.0635 | 77938.4461 | 78401.0543 | 78671.517 | 78625.709 | 77949.9598 | 77710.6425 | 78397.991 | 78114.7551
NETREVENUE - Net Revenue $
MEAN | 1141739.4314 | 1324224.4163 | 1351384.4013 | 1308298.9714 | 1267934.0641 | 1208224.214 | 1144336.0739 | 1085399.6908 | 1027001.5417 | 1030462.4926 | 1039124.8684 | 1051777.5205 | 1058663.7759 | 1077136.0236 | 1083289.6823 | 1086709.6144 | 1096212.2135 | 1108484.9506 | 1115846.9855 | 1119349.9061
P5 | 743535.2844 | 841193.2195 | 822662.895 | 682869.1396 | 746173.7481 | 715081.037 | 682022.7922 | 727099.0733 | 645183.2092 | 691796.5831 | 660119.8396 | 658517.5588 | 741109.7517 | 675327.4679 | 727298.1289 | 712588.4628 | 781082.7526 | 753421.5868 | 779814.8124 | 743869.0351
P95 | 1552559.6709 | 1929552.0975 | 1945432.428 | 2014907.7783 | 1913293.1968 | 1727037.8108 | 1694417.0362 | 1647269.744 | 1690235.7893 | 1554895.6119 | 1576427.0476 | 1434874.5371 | 1525420.9558 | 1680972.9295 | 1525742.8243 | 1570487.8739 | 1521891.2287 | 1567032.078 | 1481927.4639 | 1495911.5728
IRP Black Eagle 2018 Upgrade U1
NETPOS - Net Position (MWh)
MEAN |  |  | 4776.1745 | 4744.8051 | 4747.8317 | 4766.3263 | 4758.0113 | 4750.1238 | 4762.641 | 4749.6718 | 4740.3538 | 4742.067 | 4757.5974 | 4786.5048 | 4759.0653 | 4752.3629 | 4757.2898 | 4769.9471 | 4741.5543 | 4773.6939
P5 |  |  | 4635.8921 | 4543.1589 | 4551.5294 | 4588.6649 | 4585.9123 | 4530.5662 | 4602.5186 | 4541.8669 | 4562.2887 | 4580.4574 | 4588.7892 | 4582.0395 | 4629.8886 | 4557.4118 | 4566.5995 | 4571.2588 | 4553.604 | 4622.8421
P95 |  |  | 4887.2073 | 4887.037 | 4866.1823 | 4878.5864 | 4867.7495 | 4868.4826 | 4874.861 | 4866.0288 | 4873.4099 | 4871.5638 | 4866.4174 | 4901.093 | 4882.2575 | 4868.8291 | 4869.2095 | 4877.7296 | 4851.4502 | 4883.4587
NETREVENUE - Net Revenue $
MEAN |  |  | 90863.1581 | 87231.8492 | 85126.9385 | 81372.0848 | 77276.092 | 73524.1305 | 69538.7857 | 69914.2352 | 70437.354 | 71279.987 | 72107.314 | 73182.2054 | 73545.2474 | 73830.7473 | 74382.9885 | 75371.4952 | 75556.4216 | 76347.8032
P5 |  |  | 57252.0357 | 47780.3908 | 51915.4425 | 48851.2276 | 46534.5523 | 48531.1408 | 43017.7511 | 46420.112 | 45151.1979 | 45697.5799 | 50745.3881 | 46737.2819 | 48993.1846 | 49459.7533 | 52842.943 | 50708.3602 | 53300.2807 | 51503.0934
P95 |  |  | 131412.1891 | 133532.5914 | 125786.5329 | 113770.9135 | 109519.2666 | 112355.3496 | 115281.2498 | 102027.7471 | 104500.3218 | 98725.5848 | 104471.5276 | 115804.6299 | 101935.3979 | 103077.6077 | 102796.9293 | 104459.0387 | 100894.2915 | 100880.2835
IRP Cochrane 2018
NETPOS - Net Position (MWh)
MEAN | 147610.4226 | 148161.2924 | 148324.0982 | 148177.4918 | 147727.4581 | 148231.3457 | 147801.6073 | 147511.4259 | 148220.7316 | 147823.7405 | 147797.3413 | 147596.7223 | 147682.0227 | 148983.2866 | 148090.7088 | 147758.047 | 147660.8097 | 148048.2106 | 147606.7796 | 148118.4305
P5 | 137992.6119 | 138422.8952 | 136456.0229 | 139388.2771 | 138307.2066 | 138654.8977 | 137010.3334 | 139437.2369 | 138429.3655 | 136145.5527 | 138515.2985 | 137727.2813 | 137633.6424 | 139810.2018 | 137492.2451 | 137160.2449 | 137246.6937 | 138452.2711 | 136579.4012 | 139847.9178
P95 | 157572.5205 | 157569.9309 | 159212.9608 | 156298.5962 | 156132.7797 | 158401.9997 | 159885.5282 | 156240.9139 | 156179.461 | 157268.0936 | 157822.8923 | 156928.0717 | 158592.6937 | 158118.431 | 158485.4842 | 157917.9726 | 158640.2406 | 157736.6077 | 158354.1656 | 156525.9275
NETREVENUE - Net Revenue $
MEAN | 2290285.745 | 2658827.6984 | 2710006.0489 | 2618247.2829 | 2537593.2128 | 2423239.5366 | 2288192.3476 | 2172329.4787 | 2045383.8251 | 2052604.5799 | 2072960.7721 | 2092931.3413 | 2112145.7401 | 2149578.9499 | 2153242.6314 | 2160992.5021 | 2182426.4973 | 2207704.45 | 2220526.8198 | 2222347.2845
P5 | 1477456.0581 | 1655831.3607 | 1657645.1131 | 1371797.4652 | 1502212.9212 | 1423939.3266 | 1311457.0508 | 1407102.2295 | 1260134.3442 | 1360685.5764 | 1286670.5257 | 1318706.4548 | 1442694.3195 | 1352106.4666 | 1429176.5631 | 1431552.5017 | 1539131.0415 | 1480404.6766 | 1530004.6385 | 1474793.5513
P95 | 3162910.9408 | 3835033.8264 | 4022197.9837 | 4052651.9812 | 3801514.2929 | 3450177.4224 | 3335489.5542 | 3292858.0031 | 3447711.661 | 3067500.8609 | 3130355.8655 | 2848345.7965 | 3126901.9154 | 3377288.8568 | 2963495.0511 | 3118090.111 | 3033291.2749 | 3136453.6308 | 2946128.6892 | 2973790.1809
IRP Hauser 2018
NETPOS - Net Position (MWh)
MEAN | 68932.9899 | 69141.8331 | 69182.3515 | 69182.9495 | 68961.7189 | 69153.4252 | 68944.0009 | 68941.8623 | 69187.7222 | 68927.9248 | 68954.5312 | 68944.2833 | 68931.6563 | 69381.2172 | 69174.657 | 68956.6485 | 68934.392 | 69125.0677 | 68938.3744 | 69187.2379
P5 | 63221.9408 | 62907.2742 | 63057.7017 | 63278.1916 | 63248.5217 | 63037.4718 | 63067.252 | 63742.1481 | 62715.7306 | 63723.1744 | 62714.3104 | 63173.3258 | 63588.6536 | 63250.0998 | 61905.0048 | 62470.1909 | 63030.9351 | 63392.9584 | 62024.753 | 63832.8821
P95 | 74102.8933 | 73698.7492 | 74110.2657 | 73797.0302 | 73777.8041 | 73772.9603 | 74073.4189 | 73615.9694 | 73419.2018 | 73231.5087 | 73875.2789 | 73417.6051 | 73855.9447 | 74714.7055 | 74539.0089 | 74087.7906 | 73967.1174 | 74264.882 | 74197.8513 | 73838.6598
NETREVENUE - Net Revenue $
MEAN | 1116163.3509 | 1290063.9884 | 1316921.9153 | 1273118.5944 | 1235423.7014 | 1180524.4934 | 1119929.1379 | 1063374.5882 | 1006964.3111 | 1013010.6501 | 1021519.531 | 1034925.4922 | 1042989.8065 | 1058149.8743 | 1066488.1425 | 1069812.0316 | 1079192.7167 | 1090937.2236 | 1098005.1567 | 1104655.4523
P5 | 724564.7813 | 821063.8099 | 805532.1394 | 671237.3816 | 722777.3758 | 693760.2092 | 661132.7893 | 717462.238 | 638868.7222 | 688413.1811 | 655381.9923 | 659320.1139 | 741951.9371 | 662541.9207 | 720418.0388 | 709117.0183 | 751620.2031 | 726857.3492 | 773466.7253 | 736157.3159
P95 | 1520034.133 | 1871171.1853 | 1939270.6285 | 1976688.7296 | 1882871.845 | 1667947.312 | 1648527.7156 | 1595514.6459 | 1670092.7261 | 1538081.2246 | 1531309.5424 | 1406537.1266 | 1498771.388 | 1650312.1406 | 1479046.4386 | 1531902.1558 | 1508320.1939 | 1533619.6031 | 1468275.3438 | 1475828.4627
IRP Hauser 2018 Upgrade U2 & U5
NETPOS - Net Position (MWh)
MEAN |  | 3530.4819 | 6076.6438 | 6512.5905 | 6507.9189 | 6496.9399 | 6493.8135 | 6493.9291 | 6523.2204 | 6491.2243 | 6493.5023 | 6492.6423 | 6492.4938 | 6525.9639 | 6511.9224 | 6507.2759 | 6491.64 | 6495.3767 | 6493.4722 | 6523.2565
P5 |  | 3190.8631 | 5512.2553 | 5923.6525 | 6013.7946 | 5941.7874 | 5924.5722 | 6014.2245 | 5929.3891 | 5993.0816 | 5908.6111 | 5937.7903 | 5989.2451 | 5941.7116 | 5865.1604 | 5876.6232 | 5940.7642 | 5967.0276 | 5834.0642 | 5948.4632
P95 |  | 3765.0847 | 6527.0482 | 6980.2757 | 7006.736 | 6965.6291 | 7004.2546 | 6957.4548 | 6929.5388 | 6923.2191 | 7050.1202 | 6927.2095 | 6976.5911 | 7013.233 | 7069.8051 | 7005.6747 | 6948.8125 | 6996.4433 | 6977.1489 | 6982.0559
NETREVENUE - Net Revenue $
MEAN |  | 65692.5063 | 113490.0736 | 118128.4795 | 114766.0627 | 109063.5456 | 103586.8031 | 98269.151 | 93092.2947 | 93553.8664 | 94320.2393 | 95558.9042 | 96258.0107 | 97547.2525 | 98352.6601 | 98949.2183 | 99548.4854 | 100456.4478 | 101300.6212 | 102007.2881
P5 |  | 44918.7852 | 71031.2842 | 60248.1669 | 65680.5001 | 64866.7069 | 60045.3861 | 65483.943 | 59395.0896 | 63188.189 | 59805.6843 | 60338.6625 | 69086.756 | 61464.925 | 67030.0755 | 65509.5002 | 68178.4897 | 66860.4609 | 72043.6055 | 68418.1123
P95 |  | 94639.6765 | 166247.5484 | 182677.4679 | 176104.0385 | 154046.1618 | 151815.1684 | 149058.8281 | 153017.7738 | 141893.0495 | 140854.2865 | 130526.0036 | 139322.198 | 153976.4899 | 136176.1045 | 140441.4524 | 138654.9847 | 142915.1103 | 135595.9075 | 134681.065
IRP Holter 2018
NETPOS - Net Position (MWh)
MEAN | 158513.325 | 159233.6267 | 159444.779 | 159411.8079 | 158534.9549 | 159174.5674 | 158940.6238 | 158351.921 | 159357.6193 | 158594.0452 | 158791.6692 | 158555.8756 | 158386.5223 | 159968.2917 | 158243.9473 | 158849.0719 | 158194.7745 | 159285.9459 | 158944.4232 | 159544.8397
P5 | 80797.0875 | 82788.6427 | 81702.1905 | 92265.2768 | 83698.0217 | 80854.7667 | 90766.8364 | 94040.226 | 83461.5492 | 97547.3937 | 93631.6375 | 81218.9881 | 84623.234 | 83863.8677 | 90532.025 | 81331.219 | 89554.3342 | 82420.2401 | 83026.9143 | 81273.113
P95 | 226939.4538 | 224415.592 | 220879.3884 | 226654.3818 | 230936.2989 | 234939.0722 | 232873.7326 | 233239.742 | 229296.0849 | 228500.5727 | 230361.2438 | 224576.6949 | 241501.4598 | 227537.328 | 230410.7727 | 231867.5449 | 230632.3918 | 235168.6664 | 238671.7116 | 222928.7539
NETREVENUE - Net Revenue $
MEAN | 2508479.2033 | 2906358.8197 | 2994581.6031 | 2898788.0477 | 2806201.3164 | 2676362.9686 | 2548871.3523 | 2372446.1522 | 2254875.4505 | 2266612.1381 | 2292641.7052 | 2314444.2209 | 2329097.371 | 2374214.2571 | 2391299.7677 | 2416590.626 | 2415391.2051 | 2461206.4659 | 2466617.591 | 2470534.4851
P5 | 1191392.0655 | 1499429.2978 | 1278641.4744 | 1201320.444 | 1136866.9999 | 1267119.2505 | 1115633.6836 | 1344049.4645 | 1004683.5906 | 1225304.4253 | 1165237.6596 | 1083377.6421 | 1282040.4822 | 1271476.7846 | 1277974.6266 | 1169919.4194 | 1320263.231 | 1119635.2937 | 1135766.4886 | 1297109.2039
P95 | 4059220.4779 | 4964402.8041 | 4862026.2957 | 5401754.6222 | 4749485.8107 | 4634563.2819 | 4559029.4564 | 3979193.7131 | 3988198.4918 | 3843602.8185 | 3860498.2137 | 3711470.7152 | 4063335.9839 | 4099195.8714 | 4056550.8015 | 4166123.7903 | 3793950.0084 | 4251399.9223 | 3937205.3851 | 3995956.6739
IRP Madison 2018
NETPOS - Net Position (MWh)
MEAN | 34125.8771 | 34245.6865 | 34239.1224 | 34240 | 34138.9615 | 34258.6544 | 34125.7636 | 34120.0375 | 34242.8393 | 34150.3192 | 34147.4011 | 34129.8815 | 34121.806 | 34373.0764 | 34234.8578 | 34136.9544 | 34139.0919 | 34240.8415 | 34118.9941 | 34243.4343
P5 | 32990.0882 | 33102.6938 | 32997.3674 | 33249.8028 | 33191.144 | 33098.8222 | 33130.1563 | 33192.5316 | 33004.6114 | 33151.9146 | 32853.9169 | 33017.7879 | 33024.6461 | 33420.5133 | 33194.1785 | 32965.6497 | 33097.1933 | 33262.9017 | 32750.4638 | 33365.2537
P95 | 35349.2441 | 35153.6483 | 35360.6095 | 35141.704 | 35201.6545 | 35249.0396 | 35288.2276 | 35060.833 | 35061.0083 | 35132.3088 | 35116.0282 | 35119.039 | 35106.5724 | 35378.3771 | 35407.8785 | 35236.4624 | 35192.6412 | 35298.5418 | 35017.1893 | 35205.5082
NETREVENUE - Net Revenue $
MEAN | 551447.8011 | 638627.6832 | 650317.963 | 628353.313 | 610259.1939 | 583917.3668 | 553181.4045 | 526402.7791 | 498042.5371 | 500403.9526 | 505273.4733 | 511096.2187 | 515364.3906 | 523839.9807 | 526563.738 | 528515.4166 | 532720.7316 | 539430.6057 | 541993.7607 | 545516.9578
P5 | 358872.0847 | 400777.0262 | 404772.0928 | 341066.4071 | 368788.4137 | 355598.2581 | 332494.5517 | 350298.3269 | 309512.4202 | 337325.2779 | 322009.0092 | 333944.7824 | 362887.7934 | 339031.5219 | 352920.3403 | 349215.456 | 377667.4168 | 359238.9278 | 376019.4342 | 367462.186
P95 | 752860.9051 | 905024.3372 | 951367.7869 | 962674.9004 | 910335.1806 | 812444.857 | 793019.3578 | 799865.8311 | 829056.7211 | 742674.6753 | 757664.0402 | 704652.4896 | 737571.7465 | 823486.7773 | 724232.5608 | 750630.6481 | 730624.7309 | 749211.0833 | 713314.6323 | 724080.7018
IRP Morony 2018
NETPOS - Net Position (MWh)
MEAN | 145817.086 | 146284.262 | 146283.3834 | 146249.6615 | 145720.7183 | 146374.5845 | 145909.3981 | 145759.9523 | 146300.8422 | 145865.8759 | 145825.7993 | 145814.821 | 145824.7818 | 146992.2587 | 146138.5371 | 145761.2375 | 145798.2887 | 146194.8119 | 145797.8984 | 146260.3514
P5 | 136244.6619 | 137414.8449 | 135004.0897 | 138359.9856 | 135638.3841 | 136161.2902 | 136205.1456 | 137566.8923 | 136622.9638 | 133824.3118 | 137547.662 | 136642.3833 | 136057.4848 | 137822.5887 | 136424.9074 | 135790.7853 | 137173.01 | 137993.636 | 135450.4742 | 138566.778
P95 | 155001.9781 | 154759.562 | 156408.3482 | 154156.316 | 154840.4344 | 155367.7906 | 156794.4147 | 153919.8597 | 153255.1622 | 155731.9599 | 155065.8702 | 154162.8183 | 155273.3569 | 155778.4058 | 156125.6187 | 154167.0829 | 154706.5259 | 154662.3225 | 155534.7133 | 153655.1337
NETREVENUE - Net Revenue $
MEAN | 2307467.5434 | 2674159.8287 | 2724657.4787 | 2635507.4629 | 2553922.8927 | 2444705.7995 | 2313058.4594 | 2197954.7676 | 2074092.9156 | 2081032.2795 | 2103093.8549 | 2125559.0181 | 2143676.8702 | 2180630.4435 | 2187744.7612 | 2193585.6029 | 2216711.6032 | 2244011.6121 | 2257909.2299 | 2258932.6869
P5 | 1503118.9399 | 1703981.1047 | 1678856.0448 | 1393043.5898 | 1511683.589 | 1475507.9172 | 1351034.8064 | 1460175.8663 | 1287905.2822 | 1410807.7148 | 1319665.1032 | 1365980.5772 | 1502923.563 | 1413278.0123 | 1470132.7293 | 1446035.9616 | 1569147.2096 | 1531775.1613 | 1567041.3414 | 1510819.0034
P95 | 3170978.4444 | 3780555.5067 | 3992196.2372 | 4068003.5788 | 3756811.7364 | 3461845.3989 | 3377943.2447 | 3304936.0031 | 3454098.1705 | 3121582.8805 | 3150732.81 | 2892476.8402 | 3126112.2265 | 3400586.0242 | 3012929.8236 | 3181626.1692 | 3069408.7049 | 3137930.1132 | 2971688.6216 | 3029838.86
IRP Mystic 2018
NETPOS - Net Position (MWh)
MEAN | 33233.5303 | 33363.9076 | 33396.0654 | 33329.2363 | 33230.0764 | 33363.7582 | 33210.2598 | 33233.3986 | 33404.8348 | 33214.1848 | 33218.6737 | 33199.9379 | 33162.0995 | 33533.0321 | 33317.9802 | 33267.7117 | 33206.4027 | 33276.3162 | 33278.5958 | 33401.5377
P5 | 32639.6329 | 32497.8096 | 32525.2967 | 32615.1128 | 32578.6118 | 32700.2889 | 32490.1197 | 32625.3729 | 32667.9948 | 32484.5872 | 32421.2823 | 32540.6442 | 32498.6473 | 32787.0101 | 32484.9836 | 32613.9137 | 32636.8499 | 32523.1139 | 32378.9562 | 32735.1154
P95 | 33915.359 | 34102.7788 | 34036.9975 | 34215.7989 | 33921.6087 | 34049.843 | 34010.1773 | 33790.7383 | 34108.5561 | 33913.56 | 34055.2902 | 33916.2024 | 34026.98 | 34340.6696 | 34136.3384 | 33924.9471 | 33959.8316 | 34027.2953 | 34067.1116 | 33988.5149
NETREVENUE - Net Revenue $
MEAN | 584942.511 | 649852.3612 | 663179.7702 | 640643.1112 | 623837.3666 | 600480.7269 | 570967.0193 | 545624.5347 | 518830.812 | 520327.3623 | 526545.9667 | 532768.1655 | 537350.6604 | 548077.9165 | 550810.5003 | 553595.1204 | 557496.4042 | 565046.0371 | 568438.9266 | 575070.6942
P5 | 384836.0233 | 416708.8897 | 425861.0275 | 367956.8799 | 393292.8604 | 369262.1628 | 356087.5346 | 379212.5247 | 326193.5642 | 356677.7385 | 348519.9817 | 362411.4651 | 382308.1504 | 365004.3077 | 372494.0466 | 374056.7661 | 401383.4257 | 383957.015 | 412010.29 | 387223.0788
P95 | 787820.2729 | 910253.7019 | 948144.0794 | 955218.7222 | 907900.616 | 820322.0515 | 798474.2773 | 825801.1634 | 852001.9185 | 765203.7389 | 770147.4083 | 741609.8491 | 751661.4152 | 860113.1149 | 747184.5854 | 768358.6886 | 744704.6929 | 775619.2378 | 754805.5785 | 773725.0449
IRP Rainbow 2018
NETPOS - Net Position (MWh)
MEAN | 199222.4132 | 199899.5116 | 199972.0957 | 199890.7373 | 199306.0618 | 200037.0812 | 199431.4054 | 199177.6437 | 199942.0465 | 199354.1214 | 199507.9202 | 199237.3615 | 199148.523 | 200724.0186 | 199774.4492 | 199305.0276 | 199310.5289 | 199775.8163 | 199151.3286 | 199924.6308
P5 | 189192.043 | 190095.4099 | 188716.175 | 190955.1035 | 189304.437 | 189829.7861 | 189553.2643 | 190926.9937 | 188917.0384 | 188513.9049 | 188417.261 | 189661.205 | 190599.6584 | 190638.4147 | 189859.041 | 188460.0791 | 191295.9797 | 190784.5322 | 187941.5136 | 192178.1926
P95 | 208943.7967 | 208607.8616 | 210807.8795 | 208585.2948 | 207449.1846 | 208290.8682 | 209550.6791 | 207354.6736 | 206691.5797 | 208674.3435 | 209627.2005 | 208668.2597 | 208588.9867 | 210134.6303 | 210908.1921 | 208340.473 | 208362.8149 | 209593.24 | 210097.7267 | 208315.132
NETREVENUE - Net Revenue $
MEAN | 3126793.7497 | 3627065.3888 | 3692696.8029 | 3567098.3442 | 3461559.0975 | 3306658.2576 | 3128108.7635 | 2970311.1334 | 2802654.4536 | 2810932.8426 | 2841832.5171 | 2869591.6395 | 2891320.5947 | 2942823.5404 | 2955016.8361 | 2961837.8761 | 2988623.0385 | 3024631.023 | 3042679.1546 | 3053803.0268
P5 | 2024521.5267 | 2270675.7545 | 2275466.2367 | 1908789.0459 | 2047325.8616 | 1980112.8924 | 1835327.6242 | 1948212.5922 | 1732494.4139 | 1851536.5404 | 1785629.7799 | 1831523.7736 | 1993877.3709 | 1870953.2125 | 1946476.3265 | 1955399.8723 | 2138354.847 | 2035582.6134 | 2080461.7615 | 2058293.6546
P95 | 4290536.6916 | 5193946.4308 | 5419498.1585 | 5441134.8619 | 5165976.5858 | 4648180.5987 | 4517055.3501 | 4508431.4979 | 4699146.6408 | 4179314.6998 | 4262394.1711 | 3950177.7132 | 4164756.2367 | 4649546.7304 | 4082987.5877 | 4279782.3001 | 4083857.3755 | 4239862.5478 | 4033063.7765 | 4048670.7278
IRP Ryan 2018
NETPOS - Net Position (MWh)
MEAN | 238218.2714 | 238915.7325 | 238959.105 | 238971.7577 | 238167.6483 | 239046.0879 | 238437.6181 | 238113.8602 | 239031.1606 | 238335.7383 | 238318.4183 | 238168.5309 | 238117.9205 | 239891.2099 | 238826.1693 | 238219.0773 | 238225.0286 | 238861.5152 | 238126.8802 | 239016.8842
P5 | 230051.6791 | 231443.9466 | 230614.6182 | 231875.1562 | 232022.7879 | 230851.2724 | 230691.6294 | 232526.291 | 231017.43 | 230681.9555 | 230520.3078 | 232469.2367 | 230927.4387 | 232878.4272 | 231009.7483 | 230536.0735 | 232583.8008 | 232700.5234 | 229449.2774 | 231954.9079
P95 | 245216.975 | 245910.5984 | 246724.0226 | 245886.6853 | 244380.875 | 245143.4003 | 245398.5972 | 244519.1145 | 244892.9845 | 245186.9534 | 245777.3065 | 245011.5881 | 245251.3428 | 247214.1614 | 246962.8123 | 244647.1007 | 244602.438 | 246026.1136 | 246615.2542 | 245228.2457
NETREVENUE - Net Revenue $
MEAN | 3775423.3376 | 4388536.882 | 4469123.2532 | 4319169.3674 | 4188809.0478 | 4006487.3951 | 3797210.9456 | 3604954.7744 | 3403057.3419 | 3420172.9848 | 3455063.2227 | 3490964.0951 | 3520088.8259 | 3580077.3208 | 3595365.4571 | 3605009.9349 | 3637725.1987 | 3679006.4202 | 3699472.4917 | 3721146.0562
P5 | 2462646.5174 | 2751538.0573 | 2776366.7922 | 2330014.559 | 2517363.8475 | 2429172.4488 | 2256113.2427 | 2380601.8674 | 2110716.9609 | 2262783.4141 | 2188168.9938 | 2261006.2438 | 2452788.1755 | 2302226.3971 | 2361198.2909 | 2376534.3967 | 2590027.4629 | 2459776.235 | 2550928.4224 | 2503377.1003
P95 | 5151311.7804 | 6216701.1037 | 6512691.3583 | 6611160.7362 | 6228097.5725 | 5561786.0507 | 5435493.7142 | 5490113.1067 | 5673817.281 | 5054423.1909 | 5203840.9099 | 4858369.6948 | 5090276.2851 | 5660574.4446 | 4946549.6383 | 5145078.0179 | 4959611.4126 | 5154347.8332 | 4956301.0291 | 4946305.886
IRP Thompson 2018
NETPOS - Net Position (MWh)
MEAN | 279772.0529 | 280591.7819 | 280994.6939 | 280506.1821 | 279596.7618 | 280695.9928 | 279991.5465 | 279937.704 | 281080.1434 | 279571.2444 | 279834.9051 | 279794.6487 | 279873.6188 | 282050.4314 | 280438.3756 | 279498.0485 | 279650.249 | 280558.3146 | 279690.351 | 281064.5436
P5 | 258860.1597 | 260031.7052 | 258745.1465 | 260729.6077 | 262512.757 | 259266.826 | 258799.7835 | 260302.234 | 258645.1088 | 260042.8587 | 258009.1067 | 263357.5316 | 260033.5489 | 261958.9589 | 259987.0874 | 257727.9032 | 262336.7456 | 263955.985 | 253807.6579 | 262061.5564
P95 | 300378.328 | 298932.7666 | 304547.4924 | 297712.9607 | 299484.1713 | 300084.2173 | 304327.453 | 299164.7077 | 301371.4543 | 296973.6219 | 299729.311 | 297329.7538 | 299283.0795 | 304223.9673 | 305856.1091 | 299563.322 | 298204.0753 | 298793.5451 | 302493.6211 | 299505.4028
NETREVENUE - Net Revenue $
MEAN | 4280357.8393 | 5027270.9862 | 5127043.8248 | 4942479.6277 | 4794776.1668 | 4570106.0741 | 4328144.691 | 4103729.2529 | 3868092.8099 | 3865045.5436 | 3900590.8433 | 3952880.7996 | 3983162.0224 | 4059047.0691 | 4065133.3222 | 4072042.2704 | 4109784.1201 | 4165624.0205 | 4191786.4686 | 4189316.4854
P5 | 2760300.6557 | 3124941.8003 | 3114646.9335 | 2571590.2098 | 2817214.8104 | 2690556.8285 | 2518515.5101 | 2656637.5949 | 2425384.24 | 2599153.0622 | 2461555.3281 | 2434840.6019 | 2729193.9925 | 2557793.0897 | 2667322.4163 | 2649296.03 | 2895027.896 | 2790820.1062 | 2870571.5746 | 2775050.68
P95 | 5926275.9344 | 7237968.185 | 7421634.115 | 7648650.8169 | 7197488.0834 | 6486491.446 | 6429282.2266 | 6250086.5583 | 6475077.1961 | 5845427.2203 | 5888445.1558 | 5397145.6918 | 5850046.0214 | 6397825.0471 | 5736899.0857 | 6072770.2533 | 5714643.7041 | 5856864.9132 | 5568209.3216 | 5585910.351
Hydro - Total
NETPOS - Net Position (MWh)
MEAN | 1378088.3069 | 1386186.4591 | 1394588.9374 | 1394127.6496 | 1389354.1414 | 1394494.2733 | 1390706.7344 | 1388980.5032 | 1394997.2558 | 1389811.1145 | 1390349.8899 | 1389322.191 | 1389124.9817 | 1400372.5468 | 1392415.4222 | 1389712.8441 | 1389062.1035 | 1393480.0293 | 1389477.8908 | 1395008.7975
P5 | 1240101.4541 | 1252812.717 | 1260016.9884 | 1272326.7891 | 1269349.7703 | 1253074.2664 | 1260762.8776 | 1271737.6309 | 1247449.7465 | 1266033.4069 | 1259815.8521 | 1267109.1062 | 1255200.4851 | 1264488.8578 | 1260229.3848 | 1246081.1393 | 1279543.8039 | 1272139.3192 | 1234825.6282 | 1271128.8056
P95 | 1507684.6898 | 1502637.3155 | 1520712.5165 | 1518215.7052 | 1509472.3378 | 1518517.4854 | 1534990.8067 | 1518126.8056 | 1508525.6212 | 1509441.6434 | 1526446.2666 | 1516665.0487 | 1522288.6046 | 1523589.8125 | 1529539.4529 | 1515944.2793 | 1517463.6327 | 1530792.5921 | 1538312.354 | 1512686.2039
NETREVENUE - Net Revenue $
MEAN | 21683100.5126 | 25250680.5591 | 25904266.2931 | 25037064.4514 | 24280209.0613 | 23191142.463 | 21972863.0902 | 20814320.4334 | 19661627.079 | 19724072.9276 | 19923404.348 | 20143777.4026 | 20302225.3824 | 20664304.8339 | 20746852.7463 | 20821470.9609 | 20990215.2027 | 21261910.7518 | 21380133.6278 | 21439028.1266
P5 | 14271946.1957 | 16102303.7363 | 15769405.6089 | 13190482.969 | 14119188.4297 | 13670361.5744 | 12553048.3249 | 13876752.113 | 12613023.748 | 13386109.4197 | 12557173.3745 | 12739324.7946 | 14176936.9496 | 13087323.8486 | 13891174.8813 | 13663808.3676 | 14636562.2584 | 13918697.3929 | 15163724.0889 | 14052340.7968
P95 | 29543048.6379 | 36390332.5735 | 38059859.9448 | 38985444.1075 | 36444187.601 | 32867988.075 | 33283192.4223 | 31627713.1135 | 32551319.2202 | 30120476.8646 | 29730480.1899 | 27138148.8085 | 29817180.5 | 33011093.5959 | 29286090.0481 | 30665556.0512 | 29005993.0108 | 29888903.6726 | 28788247.7649 | 28710988.1355
Load
NWE Load 2018 incl DSM and NEM main - with EPD
NETPOS - Net Position (MWh)
MEAN | -4305895.1237 | -4318823.4484 | -4326685.026 | -4325069.4344 | -4328448.5983 | -4346044.3931 | -4345491.325 | -4356957.1591 | -4377051.6905 | -4368033.6485 | -4391252.196 | -4406944.418 | -4426037.6014 | -4466380.1222 | -4472790.8426 | -4475223.5899 | -4493798.7808 | -4523889.982 | -4551354.151 | -4606232.9458
P5 | -4347041.75 | -4371715.55 | -4373883.3 | -4373932.615 | -4381967.455 | -4399829.105 | -4390101.425 | -4417059.14 | -4429302.36 | -4407763.42 | -4432433.99 | -4456359.94 | -4473831.17 | -4519381.04 | -4536320.995 | -4534338.125 | -4535771.245 | -4581666.305 | -4603504.45 | -4653136.185
P95 | -4259797.49 | -4275525.715 | -4276922.25 | -4269149.65 | -4280390.14 | -4303109.165 | -4294962.14 | -4306561.35 | -4332043.585 | -4316529.84 | -4338669.51 | -4357867 | -4381802.27 | -4416482.68 | -4422708.57 | -4427087.815 | -4448719.325 | -4472634.72 | -4499726.55 | -4561754.65
NETREVENUE - Net Revenue $
MEAN | -97335882.5105 | -108359377.094 | -110251178.4576 | -111788936.4439 | -114154361.5262 | -111142989.3527 | -107579917.1515 | -104447145.6157 | -101131233.4848 | -101524149.4042 | -102811254.4142 | -103952971.4804 | -105066530.8558 | -106687766.3493 | -107489682.5808 | -107976532.2363 | -108990311.505 | -110451306.3393 | -111698966.1355 | -113509887.3378
P5 | -123721890.2214 | -142049157.8749 | -148652123.2487 | -155722153.7376 | -152434599.8875 | -139320500.0389 | -137905025.521 | -139691226.1699 | -145620371.1926 | -132682963.2803 | -138066323.0358 | -131701513.7427 | -137179164.8151 | -148753005.7668 | -132895682.3406 | -138201416.7862 | -134618380.9084 | -138003261.1934 | -137938543.1056 | -139147221.1152
P95 | -73163989.9288 | -78020189.6696 | -78993810.5444 | -74811735.5269 | -83598906.2844 | -80784919.1054 | -77651259.8967 | -81677825.7786 | -76320836.5316 | -80160706.9605 | -79567221.4665 | -80024939.8249 | -85129413.5772 | -82346679.1524 | -83613227.7112 | -84055217.1373 | -88103202.2393 | -85702637.981 | -89404555.8516 | -87757930.6119
Load - Total
NETPOS - Net Position (MWh)
MEAN | -4305895.1237 | -4318823.4484 | -4326685.026 | -4325069.4344 | -4328448.5983 | -4346044.3931 | -4345491.325 | -4356957.1591 | -4377051.6905 | -4368033.6485 | -4391252.196 | -4406944.418 | -4426037.6014 | -4466380.1222 | -4472790.8426 | -4475223.5899 | -4493798.7808 | -4523889.982 | -4551354.151 | -4606232.9458
P5 | -4347041.75 | -4371715.55 | -4373883.3 | -4373932.615 | -4381967.455 | -4399829.105 | -4390101.425 | -4417059.14 | -4429302.36 | -4407763.42 | -4432433.99 | -4456359.94 | -4473831.17 | -4519381.04 | -4536320.995 | -4534338.125 | -4535771.245 | -4581666.305 | -4603504.45 | -4653136.185
P95 | -4259797.49 | -4275525.715 | -4276922.25 | -4269149.65 | -4280390.14 | -4303109.165 | -4294962.14 | -4306561.35 | -4332043.585 | -4316529.84 | -4338669.51 | -4357867 | -4381802.27 | -4416482.68 | -4422708.57 | -4427087.815 | -4448719.325 | -4472634.72 | -4499726.55 | -4561754.65
NETREVENUE - Net Revenue $
MEAN | -97335882.5105 | -108359377.094 | -110251178.4576 | -111788936.4439 | -114154361.5262 | -111142989.3527 | -107579917.1515 | -104447145.6157 | -101131233.4848 | -101524149.4042 | -102811254.4142 | -103952971.4804 | -105066530.8558 | -106687766.3493 | -107489682.5808 | -107976532.2363 | -108990311.505 | -110451306.3393 | -111698966.1355 | -113509887.3378
P5 | -123721890.2214 | -142049157.8749 | -148652123.2487 | -155722153.7376 | -152434599.8875 | -139320500.0389 | -137905025.521 | -139691226.1699 | -145620371.1926 | -132682963.2803 | -138066323.0358 | -131701513.7427 | -137179164.8151 | -148753005.7668 | -132895682.3406 | -138201416.7862 | -134618380.9084 | -138003261.1934 | -137938543.1056 | -139147221.1152
P95 | -73163989.9288 | -78020189.6696 | -78993810.5444 | -74811735.5269 | -83598906.2844 | -80784919.1054 | -77651259.8967 | -81677825.7786 | -76320836.5316 | -80160706.9605 | -79567221.4665 | -80024939.8249 | -85129413.5772 | -82346679.1524 | -83613227.7112 | -84055217.1373 | -88103202.2393 | -85702637.981 | -89404555.8516 | -87757930.6119
Physical Instrument
2018 Small QF - Aggregated Hydro Esc
NETPOS - Net Position (MWh)
MEAN | 54084.5874 | 54105.0501 | 54458.8515 | 54121.6085 | 54082.4366 | 41362.5781 | 24262.5698 | 24365.4994 | 24590.4969 | 24380.8677 | 24323.8357 | 24366.6887 | 24262.5698 | 3453.735
P5 | 54084.5874 | 54105.0501 | 54458.8515 | 54121.6085 | 54082.4366 | 41362.5781 | 24262.5698 | 24365.4994 | 24590.4969 | 24380.8677 | 24323.8357 | 24366.6887 | 24262.5698 | 3453.735
P95 | 54084.5874 | 54105.0501 | 54458.8515 | 54121.6085 | 54082.4366 | 41362.5781 | 24262.5698 | 24365.4994 | 24590.4969 | 24380.8677 | 24323.8357 | 24366.6887 | 24262.5698 | 3453.735
NETREVENUE - Net Revenue $
MEAN | -2889745.3527 | -2792817.0787 | -2791262.566 | -2799579.7321 | -2833578.1688 | -2239282.9741 | -1303090.4708 | -1327032.7033 | -1359884.455 | -1345225.1074 | -1338756.6502 | -1335607.0012 | -1327422.178 | -209958.8354
P5 | -3189951.7917 | -3144598.3052 | -3154794.1673 | -3240270.1432 | -3188444.0824 | -2497479.5981 | -1447874.0687 | -1445079.815 | -1487465.455 | -1460396.7138 | -1459704.2058 | -1446664.6337 | -1429454.3392 | -224412.5851
P95 | -2562629.2529 | -2377056.4786 | -2354387.9985 | -2310137.9406 | -2376190.3333 | -1999176.1417 | -1153324.5992 | -1165233.4261 | -1177017.9291 | -1178867.072 | -1179237.4096 | -1186448.0714 | -1190648.106 | -187236.1019
2018 Small QF - Aggregated Hydro Fixed
NETPOS - Net Position (MWh)
MEAN | 3836.4986 | 3701.7352 | 3262.0069 | 3253.405 | 3251.4477 | 3248.8775 | 3245.5879 | 3247.2202 | 3262.0069 | 3246.143 | 3247.8984 | 3248.2041 | 3245.5879 | 3263.9448 | 3253.405 | 3129.3255 | 3007.3031 | 3005.7875 | 143.917
P5 | 3836.4986 | 3701.7352 | 3262.0069 | 3253.405 | 3251.4477 | 3248.8775 | 3245.5879 | 3247.2202 | 3262.0069 | 3246.143 | 3247.8984 | 3248.2041 | 3245.5879 | 3263.9448 | 3253.405 | 3129.3255 | 3007.3031 | 3005.7875 | 143.917
P95 | 3836.4986 | 3701.7352 | 3262.0069 | 3253.405 | 3251.4477 | 3248.8775 | 3245.5879 | 3247.2202 | 3262.0069 | 3246.143 | 3247.8984 | 3248.2041 | 3245.5879 | 3263.9448 | 3253.405 | 3129.3255 | 3007.3031 | 3005.7875 | 143.917
NETREVENUE - Net Revenue $
MEAN | -173227.5537 | -159474.6298 | -139582.4643 | -140698.7165 | -142533.5299 | -145420.0412 | -147779.9112 | -150339.579 | -153955.4555 | -152501.7466 | -152258.3407 | -152053.3931 | -151396.7888 | -151917.6651 | -150843.4795 | -144690.5419 | -138773.8382 | -138444.8635 | -7564.9414
P5 | -194189.2771 | -183417.9067 | -161325.5369 | -166726.2992 | -163776.9086 | -165440.5498 | -167333.9895 | -166341.4601 | -171570.2223 | -166861.534 | -168184.5065 | -167865.5632 | -165523.7258 | -168081.3269 | -166502.1038 | -159927.0597 | -151179.9411 | -152594.319 | -8760.8533
P95 | -150550.1714 | -131432.355 | -113727.4989 | -111528.1841 | -115168.4674 | -126711.5895 | -126550.7298 | -125990.6137 | -126197.4834 | -132466.6352 | -128801.9782 | -133694.0829 | -131577.627 | -124980.2615 | -132384.1439 | -126003.7302 | -123163.9042 | -122186.4184 | -5841.3605
2018 Small QF - Aggregated Hydro Index
NETPOS - Net Position (MWh)
MEAN | 734.9829 | 735.8673 | 738.2234 | 259.8927
P5 | 734.9829 | 735.8673 | 738.2234 | 259.8927
P95 | 734.9829 | 735.8673 | 738.2234 | 259.8927
NETREVENUE - Net Revenue $
MEAN | -1984.1592 | -2092.1564 | -2058.054 | -852.871
P5 | -5871.0681 | -6794.0829 | -6837.6735 | -2998.9609
P95 | 2254.6997 | 3369.6072 | 3592.5398 | 2109.854
2018 Small QF - Aggregated Wind Fixed
NETPOS - Net Position (MWh)
MEAN | 16729.5969 | 16745.5078 | 16774.2617 | 16812.697 | 16722.9342 | 16738.1716 | 10498.6537 | 2971.5251 | 2979.0052 | 2960.9688 | 2974.3998 | 2969.9396 | 2971.1499 | 2983.3635 | 2986.0519 | 2972.9687 | 2974.3998 | 2972.6782 | 2971.5251 | 2979.0052
P5 | 16729.5969 | 16745.5078 | 16774.2617 | 16812.697 | 16722.9342 | 16738.1716 | 10498.6537 | 2971.5251 | 2979.0052 | 2960.9688 | 2974.3998 | 2969.9396 | 2971.1499 | 2983.3635 | 2986.0519 | 2972.9687 | 2974.3998 | 2972.6782 | 2971.5251 | 2979.0052
P95 | 16729.5969 | 16745.5078 | 16774.2617 | 16812.697 | 16722.9342 | 16738.1716 | 10498.6537 | 2971.5251 | 2979.0052 | 2960.9688 | 2974.3998 | 2969.9396 | 2971.1499 | 2983.3635 | 2986.0519 | 2972.9687 | 2974.3998 | 2972.6782 | 2971.5251 | 2979.0052
NETREVENUE - Net Revenue $
MEAN | -606111.366 | -558572.2421 | -553380.3751 | -566126.8804 | -570852.0234 | -585562.4494 | -390985.2683 | -107500.2707 | -110390.5078 | -109305.3351 | -109341.1916 | -108690.0804 | -108259.1876 | -108258.5261 | -107896.1718 | -107100.75 | -106786.2462 | -106245.3231 | -105817.8202 | -105770.3566
P5 | -695545.6499 | -677930.7724 | -674482.2667 | -706669.4739 | -685871.8315 | -699101.5147 | -463715.7219 | -123443.7664 | -127932.6028 | -124073.4982 | -125778.7742 | -125003.1212 | -122540.6946 | -125139.6245 | -123887.7955 | -123539.3498 | -121091.3903 | -122960.7636 | -120594.5088 | -122758.0509
P95 | -507584.7591 | -433907.063 | -407358.0167 | -398826.7141 | -427987.0231 | -471353.3741 | -320984.4469 | -83578.5243 | -79451.4383 | -88507.2084 | -85403.3783 | -89540.769 | -86466.4432 | -79685.0481 | -91282.939 | -87227.5575 | -89010.0067 | -87556.4616 | -88918.365 | -89629.2426
2018 Small QF - Aggregated Wind Index
NETPOS - Net Position (MWh)
MEAN | 5897.7821 | 5881.1942 | 5914.5358 | 5889.7186 | 5887.8978 | 5899.8445 | 5876.301 | 5879.1318 | 5914.5358 | 5871.8527 | 5887.0477 | 5897.7821 | 5876.301 | 5920.269 | 5889.7186 | 5887.8978 | 5887.0477 | 5878.3634 | 5879.1318 | 5914.5358
P5 | 5897.7821 | 5881.1942 | 5914.5358 | 5889.7186 | 5887.8978 | 5899.8445 | 5876.301 | 5879.1318 | 5914.5358 | 5871.8527 | 5887.0477 | 5897.7821 | 5876.301 | 5920.269 | 5889.7186 | 5887.8978 | 5887.0477 | 5878.3634 | 5879.1318 | 5914.5358
P95 | 5897.7821 | 5881.1942 | 5914.5358 | 5889.7186 | 5887.8978 | 5899.8445 | 5876.301 | 5879.1318 | 5914.5358 | 5871.8527 | 5887.0477 | 5897.7821 | 5876.301 | 5920.269 | 5889.7186 | 5887.8978 | 5887.0477 | 5878.3634 | 5879.1318 | 5914.5358
NETREVENUE - Net Revenue $
MEAN | -266928.9601 | -254802.2574 | -254184.106 | -256822.2028 | -259782.6181 | -265117.8713 | -268992.5535 | -273744.2125 | -280626.8229 | -277920.9602 | -277795.5058 | -277298.8085 | -275632.063 | -276948.2704 | -274713.8592 | -278434.1515 | -282114.636 | -285294.7772 | -289173.7772 | -294919.1181
P5 | -301165.3261 | -295309.1551 | -295160.2029 | -306543.452 | -299973.903 | -303646.5957 | -305817.6738 | -304670.9319 | -314146.3545 | -305561.863 | -307901.1393 | -307411.8298 | -302019.4983 | -308234.6543 | -304700.3172 | -307968.4601 | -308665.3679 | -315649.4288 | -316058.0116 | -326211.7028
P95 | -230575.3312 | -208337.4265 | -203070.1656 | -200827.5125 | -208603.1442 | -228274.684 | -230487.3138 | -227170.9464 | -226251.9097 | -237890.3526 | -232862.2319 | -242876.0999 | -236283.5095 | -223059.493 | -239195.3073 | -241262.5618 | -249850.7323 | -250467.9133 | -258134.4742 | -261749.27
Physical Instrument - Total
NETPOS - Net Position (MWh)
MEAN | 81283.4479 | 81169.3547 | 81147.8794 | 80337.3218 | 79944.7164 | 67249.4718 | 43883.1124 | 36463.3765 | 36746.0448 | 36459.8323 | 36433.1815 | 36482.6145 | 36355.6086 | 15621.3123 | 12129.1755 | 11990.192 | 11868.7506 | 11856.8291 | 8994.5739 | 8893.5411
P5 | 81283.4479 | 81169.3547 | 81147.8794 | 80337.3218 | 79944.7164 | 67249.4718 | 43883.1124 | 36463.3765 | 36746.0448 | 36459.8323 | 36433.1815 | 36482.6145 | 36355.6086 | 15621.3123 | 12129.1755 | 11990.192 | 11868.7506 | 11856.8291 | 8994.5739 | 8893.5411
P95 | 81283.4479 | 81169.3547 | 81147.8794 | 80337.3218 | 79944.7164 | 67249.4718 | 43883.1124 | 36463.3765 | 36746.0448 | 36459.8323 | 36433.1815 | 36482.6145 | 36355.6086 | 15621.3123 | 12129.1755 | 11990.192 | 11868.7506 | 11856.8291 | 8994.5739 | 8893.5411
NETREVENUE - Net Revenue $
MEAN | -3937997.3917 | -3767758.3643 | -3740467.5654 | -3764080.4029 | -3806746.3402 | -3235383.3361 | -2110848.2037 | -1858616.7654 | -1904857.2412 | -1884953.1493 | -1878151.6884 | -1873649.2832 | -1862710.2174 | -747083.297 | -533453.5105 | -530225.4435 | -527674.7203 | -529984.9638 | -402556.5388 | -400689.4747
P5 | -4388238.0079 | -4306066.8026 | -4297441.6549 | -4418031.5565 | -4336149.9722 | -3660922.7302 | -2373303.9652 | -2041863.1936 | -2104290.6948 | -2058522.8018 | -2060700.5222 | -2046343.6346 | -2018569.2543 | -825416.6967 | -594449.1482 | -591434.8697 | -580282.7178 | -590913.3881 | -445762.1968 | -449286.381
P95 | -3446614.9331 | -3148741.1777 | -3084177.4884 | -3005427.8216 | -3124565.6371 | -2825642.5002 | -1835605.826 | -1598855.3565 | -1608918.7604 | -1642836.4184 | -1627110.4309 | -1655590.8053 | -1647637.1305 | -616291.361 | -463123.8119 | -454493.8495 | -462024.6432 | -461082.7018 | -351443.7157 | -351417.4195
Transmission Line
NETREVENUE - Net Revenue $
MEAN | -23967180.0451 | -19637170.0105 | -20128385.413 | -8627480.1958 | -3694981.7816 | -2944452.6761 | -4081064.5913 | -4904517.5549 | -7120715.336 | -7380255.0215 | -9769432.8516 | -10163187.292 | -10643387.9227 | -11284364.2497 | -11603306.911 | -12680124.136 | -16430356.3756 | -18028672.3044 | -19858118.5258 | -21538471.981
P5 | -30748529.6658 | -24823968.131 | -25609535.1417 | -11135650.2359 | -5114476.083 | -3800529.7351 | -5382992.3546 | -5956231.7486 | -9139808.9541 | -9117303.5473 | -11693606.2071 | -11928586.2989 | -12362677.2883 | -13233222.906 | -13317156.2738 | -14894371.7385 | -18233135.6169 | -20226760.227 | -21824409.5477 | -23882779.5081
P95 | -19181456.4983 | -14806385.7686 | -15455781.5072 | -6268863.4681 | -2398699.9708 | -1963152.1248 | -2913676.4557 | -3601416.4674 | -4643130.8363 | -5587206.9576 | -7716066.7888 | -8431504.3301 | -8797637.0713 | -9393740.1912 | -9729443.708 | -10508810.0894 | -14625264.239 | -15924457.8619 | -17906289.7531 | -19640168.7874
Wind Asset
15554: New 2045JAN IRP Wind - GF #1
NETPOS - Net Position (MWh)
MEAN
P5
P95
NETREVENUE - Net Revenue $
MEAN |  | -158.902 | -164.7506 | -170.8275 | -181.706 | -188.5077 | -195.1449 | -201.8955 | -209.9895 | -216.1145 | -222.7344 | -228.1177 | -234.8468 | -241.7887 | -248.4763 | -254.3884 | -261.0904 | -268.6235 | -275.9239 | -284.2623
P5 |  | -158.902 | -164.7506 | -170.8275 | -181.706 | -188.5077 | -195.1449 | -201.8955 | -209.9895 | -216.1145 | -222.7344 | -228.1177 | -234.8468 | -241.7887 | -248.4763 | -254.3884 | -261.0904 | -268.6235 | -275.9239 | -284.2623
P95 |  | -158.902 | -164.7506 | -170.8275 | -181.706 | -188.5077 | -195.1449 | -201.8955 | -209.9895 | -216.1145 | -222.7344 | -228.1177 | -234.8468 | -241.7887 | -248.4763 | -254.3884 | -261.0904 | -268.6235 | -275.9239 | -284.2623
15554: New 2045JAN IRP Wind - GF #2
NETPOS - Net Position (MWh)
MEAN
P5
P95
NETREVENUE - Net Revenue $
MEAN |  | -158.902 | -164.7506 | -170.8275 | -181.706 | -188.5077 | -195.1449 | -201.8955 | -209.9895 | -216.1145 | -222.7344 | -228.1177 | -234.8468 | -241.7887 | -248.4763 | -254.3884 | -261.0904 | -268.6235 | -275.9239 | -284.2623
P5 |  | -158.902 | -164.7506 | -170.8275 | -181.706 | -188.5077 | -195.1449 | -201.8955 | -209.9895 | -216.1145 | -222.7344 | -228.1177 | -234.8468 | -241.7887 | -248.4763 | -254.3884 | -261.0904 | -268.6235 | -275.9239 | -284.2623
P95 |  | -158.902 | -164.7506 | -170.8275 | -181.706 | -188.5077 | -195.1449 | -201.8955 | -209.9895 | -216.1145 | -222.7344 | -228.1177 | -234.8468 | -241.7887 | -248.4763 | -254.3884 | -261.0904 | -268.6235 | -275.9239 | -284.2623
IRP 2018 71 Ranch Wind
NETPOS - Net Position (MWh)
MEAN | 6362.5464 | 6417.5454 | 6390.2959 | 6426.1844 | 6408.2831 | 6400.4102 | 6394.8626 | 6392.2296 | 6388.3272 | 6389.2033 | 6381.6853 | 6399.8057 | 6379.0683 | 6428.8953 | 6398.9655 | 6393.6042 | 6394.6108 | 6425.9951 | 6400.8462 | 6395.7996
P5 | 5854.0201 | 5912.8241 | 5873.986 | 5966.2403 | 5886.2517 | 5922.4469 | 5913.2563 | 5806.0162 | 5832.6029 | 5849.2837 | 5859.1104 | 5768.3666 | 5839.0299 | 5952.0259 | 5901.145 | 5896.5398 | 5761.516 | 5924.349 | 5839.3324 | 5929.8826
P95 | 6935.3675 | 6860.9021 | 6906.0852 | 6888.9009 | 6954.5584 | 6882.8482 | 6915.8824 | 6836.0847 | 6837.5873 | 6951.0077 | 7155.7417 | 6930.9221 | 6957.4194 | 6936.9638 | 6929.6499 | 6929.7836 | 7020.5863 | 6878.7838 | 6928.1797 | 6915.5488
NETREVENUE - Net Revenue $
MEAN | -242668.8102 | -226174.8871 | -222631.2539 | -229474.3158 | -230592.0513 | -235595.8116 | -240392.0476 | -245445.0475 | -251392.7371 | -250654.7017 | -249178.4757 | -248701.1226 | -247150.5537 | -247838.1245 | -245832.4767 | -244689.0487 | -244679.3692 | -244599.246 | -242555.2546 | -241623.2564
P5 | -283162.1197 | -279595.7859 | -275460.2046 | -293472.7151 | -286757.749 | -275921.5983 | -291837.2482 | -287241.4133 | -294487.9005 | -291113.0481 | -296348.7971 | -294828.3371 | -291581.4478 | -294549.9006 | -285580.1025 | -291626.5543 | -285068.4418 | -289579.1453 | -281826.0962 | -280735.8671
P95 | -204488.2492 | -174182.4827 | -165884.156 | -156182.2448 | -170909.1545 | -188010.4094 | -197314.572 | -189832.2107 | -189783.0603 | -198790.3107 | -190363.2432 | -200148.2417 | -197416.4392 | -189041.1755 | -205812.4017 | -198868.2149 | -197113.8494 | -200001.365 | -200756.0785 | -198297.9935
IRP 2018 Big Timber Wind
NETPOS - Net Position (MWh)
MEAN | 51201.9375 | 51552.0285 | 51370.2056 | 51590.5062 | 51384.5054 | 51602.6252 | 51330.7534 | 51451.7936 | 51345.914 | 51406.6886 | 51595.873 | 51332.2699 | 51331.1766 | 51701.464 | 51479.8067 | 51482.1463 | 51512.2337 | 51562.1275 | 51283.0812 | 51465.1547
P5 | 46612.2737 | 47033.9851 | 47228.6398 | 47534.385 | 47365.4744 | 47683.3736 | 47847.5242 | 47712.9867 | 47454.3069 | 47236.6008 | 46741.7307 | 46570.1387 | 47235.7414 | 47985.3362 | 47497.5772 | 47132.6964 | 47510.9821 | 47471.8055 | 47033.994 | 47398.5609
P95 | 57005.7691 | 55746.9988 | 55181.8214 | 55884.1723 | 55614.1862 | 56282.114 | 56254.8057 | 55237.3921 | 55356.4441 | 55457.8612 | 56471.1138 | 55926.3719 | 55890.9544 | 55702.0687 | 55821.6938 | 55849.5875 | 55932.9007 | 56027.4151 | 55763.1781 | 56016.635
NETREVENUE - Net Revenue $
MEAN | -1507725.4414 | -1380593.3119 | -1361190.2566 | -1406772.0037 | -1413649.4811 | -1460141.5473 | -1496261.096 | -1538813.2396 | -1582303.7968 | -1578580.343 | -1574687.0065 | -1558984.6699 | -1549227.0387 | -1552746.0126 | -1543739.6093 | -1533492.7517 | -1533110.4946 | -1524408.358 | -1511490.0498 | -1512921.2906
P5 | -1873565.0159 | -1783665.8653 | -1773742.2013 | -1892209.7447 | -1776567.8425 | -1858742.3921 | -1863965.9329 | -1857355.234 | -1927297.2977 | -1871760.5188 | -1897077.879 | -1876663.1404 | -1820203.8675 | -1946010.9666 | -1833936.6409 | -1832930.8972 | -1830986.1716 | -1857755.329 | -1782788.477 | -1846906.8192
P95 | -1192952.3906 | -1004903.1164 | -897939.4155 | -870406.8703 | -964828.7369 | -1118959.8247 | -1137579.2432 | -1121566.2467 | -1047421.675 | -1199186.4783 | -1166967.0337 | -1171589.3605 | -1120928.5499 | -1081614.1549 | -1216918.9205 | -1207970.4142 | -1172493.296 | -1190864.1505 | -1175925.0855 | -1203603.4902
IRP 2018 Crazy Mountain
NETPOS - Net Position (MWh)
MEAN |  | 156473.4362 | 155650.3113 | 155922.3726 | 155138.741 | 156509.6665 | 154708.9003 | 154735.37 | 155535.3844 | 155714.8407 | 155275.4141 | 155456.483 | 155159.5371 | 156975.6059 | 155631.6365 | 154989.0085 | 155635.8462 | 156547.5306 | 154915.118 | 155161.1426
P5 |  | 144548.8752 | 142468.8582 | 142833.1726 | 142417.9913 | 142788.3734 | 140636.7312 | 139561.7475 | 142332.3417 | 142161.0129 | 140339.7023 | 143099.3411 | 141376.2901 | 143196.3405 | 140819.8478 | 143909.0438 | 141124.8816 | 142307.0151 | 142361.8798 | 142677.1352
P95 |  | 170326.9781 | 170729.5526 | 168842.5499 | 168504.671 | 171727.2784 | 169193.5511 | 168991.9596 | 172253.5794 | 173107.7222 | 173039.5258 | 170190.5563 | 172020.6625 | 172496.4125 | 167969.1518 | 170180.6765 | 170076.7292 | 171267.2104 | 169630.4709 | 167876.9979
NETREVENUE - Net Revenue $
MEAN |  | -2913978.12 | -2841872.1294 | -2977076.6601 | -3015217.1011 | -3171000.2098 | -3249479.2626 | -3372771.8627 | -3525067.2025 | -3505935.8719 | -3463981.0864 | -3451273.5651 | -3433946.1515 | -3436892.0327 | -3396413.0915 | -3358001.7785 | -3365735.9721 | -3348096.0935 | -3303911.9915 | -3287632.8326
P5 |  | -4120240.3213 | -4114759.5213 | -4415503.4132 | -4166302.519 | -4235021.8283 | -4342986.3306 | -4397538.4544 | -4502959.727 | -4417953.2709 | -4569838.9315 | -4402612.9743 | -4375922.2869 | -4517908.5755 | -4330991.2349 | -4210037.6156 | -4364536.0288 | -4296937.4599 | -4266347.0133 | -4237646.2827
P95 |  | -1648018.2119 | -1444364.135 | -1367302.0347 | -1678315.8337 | -2006689.4742 | -2076193.316 | -2043979.2799 | -1859039.5125 | -2372712.9735 | -2177333.896 | -2370255.8961 | -2211769.5575 | -2105793.8546 | -2510662.8089 | -2315608.5322 | -2270063.8548 | -2352200.2503 | -2395840.5653 | -2361312.7388
IRP 2018 DA Wind
NETPOS - Net Position (MWh)
MEAN | 6362.5464 | 6417.5454 | 6390.2959 | 6426.1844 | 6408.2831 | 6400.4102 | 6394.8626 | 6392.2296 | 6388.3272 | 6389.2033 | 6381.6853 | 6399.8057 | 6379.0683 | 6428.8953 | 6398.9655 | 6393.6042 | 6394.6108 | 6425.9951 | 6400.8462 | 6395.7996
P5 | 5854.0201 | 5912.8241 | 5873.986 | 5966.2403 | 5886.2517 | 5922.4469 | 5913.2563 | 5806.0162 | 5832.6029 | 5849.2837 | 5859.1104 | 5768.3666 | 5839.0299 | 5952.0259 | 5901.145 | 5896.5398 | 5761.516 | 5924.349 | 5839.3324 | 5929.8826
P95 | 6935.3675 | 6860.9021 | 6906.0852 | 6888.9009 | 6954.5584 | 6882.8482 | 6915.8824 | 6836.0847 | 6837.5873 | 6951.0077 | 7155.7417 | 6930.9221 | 6957.4194 | 6936.9638 | 6929.6499 | 6929.7836 | 7020.5863 | 6878.7838 | 6928.1797 | 6915.5488
NETREVENUE - Net Revenue $
MEAN | -242668.8102 | -226174.8871 | -222631.2539 | -229474.3158 | -230592.0513 | -235595.8116 | -240392.0476 | -245445.0475 | -251392.7371 | -250654.7017 | -249178.4757 | -248701.1226 | -247150.5537 | -247838.1245 | -245832.4767 | -244689.0487 | -244679.3692 | -244599.246 | -242555.2546 | -241623.2564
P5 | -283162.1197 | -279595.7859 | -275460.2046 | -293472.7151 | -286757.749 | -275921.5983 | -291837.2482 | -287241.4133 | -294487.9005 | -291113.0481 | -296348.7971 | -294828.3371 | -291581.4478 | -294549.9006 | -285580.1025 | -291626.5543 | -285068.4418 | -289579.1453 | -281826.0962 | -280735.8671
P95 | -204488.2492 | -174182.4827 | -165884.156 | -156182.2448 | -170909.1545 | -188010.4094 | -197314.572 | -189832.2107 | -189783.0603 | -198790.3107 | -190363.2432 | -200148.2417 | -197416.4392 | -189041.1755 | -205812.4017 | -198868.2149 | -197113.8494 | -200001.365 | -200756.0785 | -198297.9935
IRP 2018 Fairfield
NETPOS - Net Position (MWh)
MEAN | 17157.306 | 17341.5294 | 17263.7706 | 17311.7377 | 17197.0769 | 17370.0105 | 17219.5278 | 17266.1341 | 17237.5562 | 17231.4574 | 17269.7481 | 17195.1743 | 17220.6268 | 17404.9509 | 17279.4079
P5 | 15478.9957 | 15675.2885 | 15558.9599 | 15819.9079 | 15499.0118 | 15676.6074 | 15401.9385 | 15768.7254 | 15162.6709 | 15478.3683 | 15368.8341 | 14415.2945 | 15051.1372 | 15553.8122 | 15602.5641
P95 | 18744.5838 | 18878.2169 | 18701.8242 | 19023.2354 | 18936.9486 | 19100.9041 | 18988.4497 | 19032.4952 | 18686.3467 | 18816.1009 | 19165.398 | 19036.7717 | 19437.2882 | 19329.1695 | 18855.5016
NETREVENUE - Net Revenue $
MEAN | -802912.1533 | -761961.5562 | -752741.8796 | -766993.9062 | -766830.763 | -788677.1202 | -795821.3993 | -811345.2807 | -826670.4363 | -823651.4978 | -821776.8773 | -816631.8607 | -814381.3439 | -820781.3045 | -813598.724
P5 | -918403.3981 | -927134.5341 | -924794.6203 | -911399.2789 | -911043.1542 | -924120.1747 | -926008.3748 | -936366.0535 | -963902.3943 | -950233.9108 | -939318.8382 | -968789.0631 | -956496.1133 | -971982.5392 | -930690.6713
P95 | -682689.4384 | -631089.3515 | -591989.4853 | -579138.3587 | -597190.7656 | -657703.668 | -657718.6632 | -679811.9514 | -641479.6565 | -671633.9022 | -660054.3145 | -636234.0299 | -662112.3066 | -629405.0685 | -684930.4434
IRP 2018 Gordon Butte
NETPOS - Net Position (MWh)
MEAN | 22288.1063 | 22484.376 | 22401.398 | 22441.05 | 22341.9172 | 22504.5129 | 22339.5099 | 22391.2436 | 22353.3802 | 22371.6599 | 22428.4095 | 22330.7912 | 22349.0005 | 22539.7955 | 22431.8504 | 22392.7715 | 22424.4032 | 6780.2404
P5 | 20237.6436 | 20901.8163 | 20691.1819 | 21006.9695 | 20454.4877 | 20909.0355 | 20653.3802 | 20618.5472 | 20467.9126 | 20662.6608 | 20355.4776 | 19948.2754 | 20069.5081 | 20638.1988 | 20845.1922 | 20626.4425 | 20564.7632 | 6079.2199
P95 | 24228.2398 | 24212.5208 | 24117.7501 | 24348.013 | 24066.6134 | 24345.6539 | 24368.4162 | 24526.3423 | 24189.6036 | 24308.6049 | 24494.2176 | 24362.06 | 24537.8649 | 24864.4161 | 24394.7653 | 24273.9673 | 24140.2202 | 7629.8989
NETREVENUE - Net Revenue $
MEAN | -1180821.3894 | -1126998.2717 | -1116337.2728 | -1136163.8053 | -1136994.5996 | -1163580.9752 | -1173353.1622 | -1193128.8133 | -1211894.2644 | -1210338.8246 | -1209030.624 | -1200677.5811 | -1197730.3788 | -1204784.8759 | -1197385.5052 | -1190600.9226 | -1190910.5715 | -353575.0454
P5 | -1340766.975 | -1325761.1502 | -1321377.3547 | -1360808.7893 | -1336115.5709 | -1357414.1716 | -1378023.5538 | -1358187.7798 | -1377108.2029 | -1363075.1077 | -1370943.9979 | -1378685.8568 | -1379340.0624 | -1393086.755 | -1369675.3411 | -1339259.1294 | -1325208.4528 | -425416.4424
P95 | -1015423.1153 | -949984.1363 | -909421.4539 | -892852.8692 | -933324.0288 | -981286.2331 | -1000904.904 | -1016081.7317 | -965097.0913 | -1010241.4932 | -988111.0359 | -979222.1812 | -1003752.4687 | -970744.1115 | -1055377.4482 | -1035130.2212 | -1048024.3697 | -282501.4731
IRP 2018 Greenfield
NETPOS - Net Position (MWh)
MEAN | 44011.3105 | 44187.8268 | 44089.7149 | 44206.8441 | 43943.7355 | 44292.8651 | 44086.602 | 44167.8423 | 44042.706 | 43936.7646 | 44277.4063 | 44118.2705 | 44093.4784 | 44204.626 | 44155.6465 | 44083.8736 | 44182.7172 | 44087.184 | 43968.8327 | 44134.3432
P5 | 39527.0011 | 39944.461 | 39142.8561 | 40525.877 | 39367.7697 | 40319.3444 | 40262.2024 | 40272.2211 | 39654.3605 | 39325.2972 | 39514.1311 | 38031.7125 | 39865.4786 | 39859.9025 | 40443.872 | 39857.3934 | 39899.026 | 39882.0781 | 39291.1182 | 40314.6973
P95 | 48969.3174 | 48517.3289 | 47917.0199 | 48613.4034 | 48233.667 | 48296.3172 | 48189.5826 | 48859.1572 | 48084.6612 | 48201.2164 | 48870.278 | 48628.32 | 48430.1286 | 49302.5545 | 48579.2835 | 48040.2701 | 48552.4113 | 48237.5078 | 49026.4829 | 48460.8111
NETREVENUE - Net Revenue $
MEAN | -1686328.5822 | -1565413.602 | -1549320.8383 | -1584539.1273 | -1589996.6755 | -1638121.0966 | -1668671.8415 | -1705410.9504 | -1741383.9431 | -1732500.2672 | -1737726.9905 | -1725995.4607 | -1717523.9889 | -1715537.5166 | -1711581.6078 | -1699784.6563 | -1701504.1509 | -1691366.0549 | -1683102.0748 | -1683681.2889
P5 | -2018246.1643 | -1923603.0811 | -1923317.8564 | -1998638.8944 | -1914745.0451 | -2013649.5018 | -2018607.2453 | -2043975.974 | -2060753.5068 | -2033071.9614 | -2053359.5346 | -2061846.7951 | -2015449.7558 | -2080220.768 | -1982065.6545 | -1985771.2647 | -1963632.4511 | -2061027.2548 | -1945437.4435 | -1973243.0038
P95 | -1360249.8617 | -1228229.8583 | -1161749.2486 | -1115948.1608 | -1210495.3233 | -1307104.8732 | -1334808.4583 | -1394065.2144 | -1319010.9515 | -1373342.8839 | -1360844.4519 | -1345029.4147 | -1330519.7416 | -1314837.1007 | -1458283.1527 | -1410650.2425 | -1375161.5624 | -1394053.3472 | -1358669.0589 | -1379857.9376
IRP 2018 Judith Gap
NETPOS - Net Position (MWh)
MEAN | 274007.9638 | 276132.2113 | 275092.1042 | 275712.2326 | 274485.2934 | 276660.8309 | 274988.4929 | 275727.4548
P5 | 247482.2638 | 255856.9007 | 245927.408 | 254508.3625 | 245725.6711 | 253815.0135 | 251301.568 | 252126.0482
P95 | 300371.4925 | 297398.1356 | 297029.9507 | 300738.4192 | 295352.8942 | 299704.5796 | 300767.9911 | 304009.3601
NETREVENUE - Net Revenue $
MEAN | -1625006.621 | -856771.9042 | -762875.5619 | -977890.466 | -1049485.1015 | -1283049.462 | -1494568.3095 | -1708728.298
P5 | -3168947.9625 | -2931668.3027 | -2817058.0334 | -3428828.8881 | -2923321.8137 | -3275157.2389 | -3405892.2925 | -3243069.044
P95 | -41509.1683 | 1297748.0685 | 1883976.5365 | 1928637.9292 | 1272750.4924 | 627012.1294 | 428023.7509 | 445377.2729
IRP 2018 Musselshell 1
NETPOS - Net Position (MWh)
MEAN | 14651.7617 | 14865.5678 | 14739.3136 | 14798.7275 | 14693.4057 | 14889.3639 | 14733.4548 | 14773.6948 | 14730.9495 | 14761.6983 | 14753.7738 | 14690.8719 | 14723.6422 | 14895.3655 | 14760.7884 | 14721.1283 | 14744.1013 | 4836.043
P5 | 13052.2955 | 13647.5671 | 13293.4123 | 13446.2296 | 12922.4287 | 13411.8477 | 13173.1689 | 13451.359 | 13217.8104 | 13296.5198 | 13124.7896 | 12700.3123 | 12942.5869 | 13408.581 | 13612.2679 | 13262.5761 | 13344.1381 | 4146.8376
P95 | 16102.8843 | 16160.2554 | 16036.0993 | 16521.7079 | 16111.5473 | 16471.5561 | 16333.3285 | 16392.6036 | 16087.1078 | 16130.8308 | 16572.136 | 16231.9029 | 16471.9915 | 16276.5631 | 16201.1701 | 16333.0306 | 16175.568 | 5573.8269
NETREVENUE - Net Revenue $
MEAN | -781824.5854 | -751078.2323 | -739513.418 | -752784.742 | -751480.18 | -773291.5105 | -777237.7694 | -790178.8345 | -802322.2215 | -801871.9005 | -798340.036 | -792765.8806 | -791745.2243 | -798924.0962 | -791142.2007 | -785501.3585 | -786199.4272 | -256544.4214
P5 | -905157.1548 | -892343.7212 | -867139.8161 | -888059.4623 | -877656.6012 | -892220.3807 | -909482.4652 | -903159.1125 | -925610.2732 | -918214.5308 | -922958.1816 | -914448.103 | -915542.2933 | -919411.5181 | -912871.9669 | -887679.1007 | -900352.6207 | -312093.6417
P95 | -659637.3591 | -635777.2577 | -588962.4497 | -589599.8835 | -604092.5989 | -651179.4199 | -644636.8983 | -680048.232 | -635980.1384 | -664460.073 | -646405.2162 | -637331.8866 | -656452.1998 | -631948.3275 | -683155.5684 | -684710.4431 | -662539.3476 | -205372.9017
IRP 2018 Musselshell 2
NETPOS - Net Position (MWh)
MEAN | 16985.4476 | 17130.3467 | 17090.5604 | 17142.5429 | 17027.3729 | 17161.15 | 17069.4814 | 17108.887 | 17077.2582 | 17023.0705 | 17100.4548 | 17032.9715 | 17064.181 | 17173.0054 | 17112.9187 | 17064.1954 | 17089.7432 | 5364.1641
P5 | 15273.8475 | 15821.3696 | 15530.6259 | 15660.5436 | 15025.4502 | 15502.2079 | 15606.1963 | 15600.5905 | 15367.5031 | 15364.201 | 15357.2442 | 14878.6909 | 15182.2099 | 15487.6979 | 15864.486 | 15579.4978 | 15599.1293 | 4668.1
P95 | 18744.1048 | 18523.1286 | 18451.0344 | 18986.8371 | 18604.2832 | 18793.2663 | 18650.854 | 18898.4983 | 18541.4302 | 18531.1376 | 18868.9744 | 18800.3036 | 18966.1693 | 18551.5796 | 18689.3041 | 18757.9883 | 18537.0629 | 6115.776
NETREVENUE - Net Revenue $
MEAN | -905487.3048 | -864331.4146 | -856175.5286 | -870458.3114 | -869890.4921 | -890186.8537 | -899317.3609 | -914073.8144 | -928762.2886 | -923312.352 | -923884.5512 | -917682.0669 | -916343.7667 | -919585.2766 | -915577.8057 | -909316.3865 | -909873.2287 | -284537.9631
P5 | -1037855.1943 | -1011445.7628 | -994421.6398 | -1029848.7725 | -1009878.1905 | -1031253.6245 | -1051867.6653 | -1045242.2195 | -1064751.9922 | -1047308.8891 | -1053190.083 | -1052578.7596 | -1066873.8238 | -1048784.207 | -1038777.8193 | -1029205.6492 | -1041611.797 | -341313.4432
P95 | -764449.3957 | -734678.8187 | -683711.4449 | -693333.4078 | -695107.9604 | -747421.0929 | -751240.7647 | -774109.0731 | -730216.6082 | -783720.1059 | -746127.1482 | -742824.8455 | -757913.4615 | -742797.9231 | -792898.4696 | -785597.6111 | -769607.0703 | -229628.5401
IRP 2018 Oversight Wind
NETPOS - Net Position (MWh)
MEAN | 6362.5464 | 6417.5454 | 6390.2959 | 6426.1844 | 6408.2831 | 6400.4102 | 6394.8626 | 6392.2296 | 6388.3272 | 6389.2033 | 6381.6853 | 6399.8057 | 6379.0683 | 6428.8953 | 6398.9655 | 6393.6042 | 6394.6108 | 6425.9951 | 6400.8462 | 6395.7996
P5 | 5854.0201 | 5912.8241 | 5873.986 | 5966.2403 | 5886.2517 | 5922.4469 | 5913.2563 | 5806.0162 | 5832.6029 | 5849.2837 | 5859.1104 | 5768.3666 | 5839.0299 | 5952.0259 | 5901.145 | 5896.5398 | 5761.516 | 5924.349 | 5839.3324 | 5929.8826
P95 | 6935.3675 | 6860.9021 | 6906.0852 | 6888.9009 | 6954.5584 | 6882.8482 | 6915.8824 | 6836.0847 | 6837.5873 | 6951.0077 | 7155.7417 | 6930.9221 | 6957.4194 | 6936.9638 | 6929.6499 | 6929.7836 | 7020.5863 | 6878.7838 | 6928.1797 | 6915.5488
NETREVENUE - Net Revenue $
MEAN | -242668.8102 | -226174.8871 | -222631.2539 | -229474.3158 | -230592.0513 | -235595.8116 | -240392.0476 | -245445.0475 | -251392.7371 | -250654.7017 | -249178.4757 | -248701.1226 | -247150.5537 | -247838.1245 | -245832.4767 | -244689.0487 | -244679.3692 | -244599.246 | -242555.2546 | -241623.2564
P5 | -283162.1197 | -279595.7859 | -275460.2046 | -293472.7151 | -286757.749 | -275921.5983 | -291837.2482 | -287241.4133 | -294487.9005 | -291113.0481 | -296348.7971 | -294828.3371 | -291581.4478 | -294549.9006 | -285580.1025 | -291626.5543 | -285068.4418 | -289579.1453 | -281826.0962 | -280735.8671
P95 | -204488.2492 | -174182.4827 | -165884.156 | -156182.2448 | -170909.1545 | -188010.4094 | -197314.572 | -189832.2107 | -189783.0603 | -198790.3107 | -190363.2432 | -200148.2417 | -197416.4392 | -189041.1755 | -205812.4017 | -198868.2149 | -197113.8494 | -200001.365 | -200756.0785 | -198297.9935
IRP 2018 South Peak Wind 80 MW
NETPOS - Net Position (MWh)
MEAN | 21756.5176 | 177080.3405 | 175776.2928 | 176594.5753 | 175324.3488 | 177161.8246 | 175785.284 | 176098.3967 | 175606.8227 | 175912.951 | 176292.1107 | 175617.9505 | 175743.136 | 177101.503 | 176445.952 | 154100.5396
P5 | 18435.0468 | 164554.2675 | 161540.8609 | 165315.897 | 161226.906 | 165706.3458 | 163000.6719 | 162413.3593 | 163442.7491 | 161441.9612 | 161725.2789 | 157332.0763 | 162498.2731 | 163377.9612 | 165295.8484 | 141522.7516
P95 | 25676.7299 | 191666.6464 | 186644.2371 | 192343.9703 | 188431.1692 | 190213.9585 | 193283.1028 | 190440.1487 | 189143.2586 | 190757.9192 | 191807.5994 | 193083.466 | 191722.463 | 194737.4424 | 192701.6051 | 168852.7533
NETREVENUE - Net Revenue $
MEAN | -21280.7691 | -577396.9872 | -530308.2982 | -673880.0604 | -712274.0746 | -860937.6235 | -1003499.2172 | -1139945.2537 | -1291687.2457 | -1281360.8871 | -1245401.9906 | -1217434.1311 | -1187769.8175 | -1169809.6977 | -1147834.4896 | -1130349.8535
P5 | -167723.7674 | -1892309.1825 | -1865887.5903 | -2259613.442 | -1907635.3834 | -2074787.3736 | -2185569.1613 | -2210884.7268 | -2379658.5266 | -2231149.5682 | -2185465.9425 | -2238651.2271 | -2037141.7632 | -2269479.6038 | -2106668.8123 | -1948888.8254
P95 | 155955.4074 | 844556.121 | 1114181.233 | 1181631.2173 | 808128.0981 | 393353.1081 | 241769.2493 | 258667.7978 | 402412.2945 | -145903.7592 | 98927.1095 | -28980.4152 | 235770.9998 | 567920.1597 | -141191.1639 | -118870.6786
IRP 2018 Spion Kop
NETPOS - Net Position (MWh)
MEAN | 76887.3714 | 77497.3933 | 77310.1734 | 77543.5575 | 77099.5397 | 77573.7055 | 77169.2691 | 77349.4785 | 77237.8277 | 76981.3417 | 77427.4253 | 77070.1371 | 77173.4929 | 77710.4151 | 77413.8051 | 77251.8989 | 77388.4614 | 77522.0704 | 77039.3662 | 77370.1505
P5 | 69491.0242 | 70969.0132 | 70244.4764 | 71870.5631 | 70557.3818 | 70803.3366 | 70243.5234 | 70769.3261 | 69497.3382 | 70113.5233 | 69450.6915 | 67628.5478 | 69469.4072 | 70510.3743 | 71359.2807 | 70340.7458 | 70629.6341 | 71803.3 | 68488.5376 | 70259.3844
P95 | 84262.0484 | 84607.7733 | 83255.3709 | 85316.4124 | 84462.876 | 85403.8792 | 85221.7637 | 86524.2461 | 84011.971 | 85104.4035 | 85206.2052 | 85213.4935 | 85823.199 | 85394.8584 | 84750.6186 | 84772.6394 | 83881.2347 | 85498.0649 | 85393.9876 | 84675.2817
NETREVENUE - Net Revenue $
MEAN | 1239478.307 | 1464079.7209 | 1486042.1367 | 1430906.1292 | 1401705.3948 | 1344221.6026 | 1274124.7304 | 1218434.2897 | 1142076.6449 | 1149141.5896 | 1170205.094 | 1175118.0997 | 1190631.974 | 1208357.6065 | 1208867.5764 | 1223546.2411 | 1230219.6261 | 1245482.7908 | 1245298.6181 | 1257002.5101
P5 | 783831.6514 | 876054.0773 | 913776.3006 | 832250.8907 | 846196.2558 | 842214.4452 | 725077.8307 | 765361.2194 | 697208.4349 | 760600.7269 | 735448.8831 | 729932.744 | 780437.7393 | 734221.4074 | 790176.2076 | 788384.7787 | 854684.01 | 784810.7259 | 867851.6763 | 792053.3036
P95 | 1715347.862 | 2069807.7143 | 2264282.7705 | 2251031.9685 | 2126174.7898 | 1891091.512 | 1818085.7516 | 1820387.3813 | 1851606.7366 | 1712370.5437 | 1768982.1255 | 1614794.1574 | 1748044.8408 | 2020414.0404 | 1715595.2031 | 1806455.2352 | 1708762.776 | 1745184.494 | 1763037.6549 | 1860250.7546
IRP 2018 Stillwater Wind
NETPOS - Net Position (MWh)
MEAN | 159009.4721 | 159776.6533 | 159032.4422 | 159940.8515 | 158961.6703 | 159016.7796 | 158902.8282 | 159219.8497 | 159598.3194 | 158381.8556 | 158915.8094 | 158612.617 | 159138.7049 | 159813.0807 | 159725.4019 | 158684.3635 | 158898.928 | 158987.2614 | 159136.2194 | 158973.0166
P5 | 144993.4457 | 144600.75 | 142434.1719 | 145148.6423 | 142272.8129 | 144444.9857 | 140618.5025 | 143229.1234 | 142133.5421 | 142553.1638 | 142517.6438 | 143179.9441 | 143942.1342 | 145438.9954 | 142569.1829 | 141059.5303 | 142277.9458 | 145143.3585 | 144238.4918 | 141463.0458
P95 | 173851.9192 | 178101.4431 | 174715.3964 | 176260.8688 | 175368.2808 | 176492.8611 | 180354.2068 | 177362.5024 | 174827.9754 | 176857.7447 | 178296.759 | 175553.4481 | 177962.4037 | 175960.3329 | 174187.0418 | 173637.3795 | 176506.071 | 175027.6345 | 172715.9022 | 176485.73
NETREVENUE - Net Revenue $
MEAN | -3430895.0747 | -2991918.8583 | -2904325.6636 | -3045974.3199 | -3063032.18 | -3227852.6249 | -3336678.809 | -3462039.8759 | -3627564.444 | -3565173.3096 | -3549491.2698 | -3520194.2539 | -3508439.2111 | -3492509.0946 | -3483315.8934 | -3441058.1778 | -3434361.3856 | -3404618.9587 | -3384849.204 | -3369667.2034
P5 | -4499750.4292 | -4185208.8654 | -4138738.2215 | -4498222.4228 | -4233556.6847 | -4342325.4432 | -4336474.8306 | -4378567.6489 | -4552808.9997 | -4543786.589 | -4590085.3866 | -4454932.87 | -4477298.8896 | -4575933.4792 | -4418116.1397 | -4286820.2249 | -4301725.5027 | -4489017.3649 | -4241827.0914 | -4302568.2645
P95 | -2470951.0349 | -1751751.5219 | -1488918.7084 | -1403650.3955 | -1813306.5122 | -2165486.89 | -2193721.016 | -2281317.7582 | -2152647.8599 | -2513574.4591 | -2428817.9121 | -2365705.4652 | -2365760.2818 | -2046817.415 | -2471946.0392 | -2428196.7769 | -2361814.2534 | -2298148.4382 | -2395687.3863 | -2352348.1183
IRP 2018 Two Dot Wind
NETPOS - Net Position (MWh)
MEAN | 18343.0347 | 18502.6587 | 18449.6482 | 18478.3204 | 18387.858 | 18539.7909 | 18396.2319 | 18441.7549 | 18409.9382 | 18420.1553 | 18461.9113 | 18368.3512 | 18394.8721 | 18571.3279 | 18436.1532 | 18418.8051 | 18433.2938 | 18525.7116 | 18344.3852 | 18452.7693
P5 | 16348.2158 | 16709.5432 | 16646.2836 | 16894.9631 | 16592.443 | 16862.7289 | 16751.5488 | 16680.0415 | 16717.4455 | 16412.633 | 16573.3434 | 15901.7124 | 16532.1858 | 16869.4358 | 16699.4926 | 16667.1062 | 16848.8484 | 16736.8408 | 16214.2118 | 16457.2012
P95 | 20303.1375 | 20424.0572 | 20207.639 | 20485.3313 | 20378.324 | 20474.4108 | 20256.9846 | 20438.3561 | 20117.4806 | 20387.0894 | 20781.2451 | 20559.8314 | 20688.4457 | 20848.3613 | 20426.4874 | 20266.6796 | 20071.2949 | 20421.5332 | 20523.5342 | 20464.5796
NETREVENUE - Net Revenue $
MEAN | 299901.6635 | 350212.9844 | 356037.462 | 344253.3589 | 336422.3134 | 325166.4851 | 307728.0682 | 294249.9471 | 277014.0056 | 279205.187 | 284830.873 | 285490.9029 | 289438.4538 | 294891.6698 | 293467.5021 | 297154.015 | 298917.8662 | 303691.153 | 302614.9588 | 306459.5344
P5 | 185994.912 | 213138.1964 | 223081.7923 | 203980.4737 | 202183.0119 | 203778.462 | 171907.1254 | 190683.1394 | 168796.6239 | 187012.2522 | 179989.2259 | 169301.9227 | 191952.9907 | 186474.1226 | 189121.2545 | 196260.6341 | 201478.1925 | 196732.7011 | 211810.6136 | 194552.9817
P95 | 413738.1068 | 499407.3224 | 531074.2535 | 538963.7118 | 514877.7455 | 455757.5677 | 448904.6095 | 452108.3823 | 446535.2198 | 406126.7684 | 427630.5797 | 401603.109 | 418411.0791 | 492996.5073 | 418215.6402 | 416921.4545 | 412424.0363 | 425736.2954 | 424132.932 | 441385.5086
IRP_2018 Black Eagle Solar
NETPOS - Net Position (MWh)
MEAN | 4825.8525 | 4819.1178 | 4831.9924 | 4777.7406 | 4775.077 | 4834.7154 | 4806.1533 | 4803.235 | 4832.699 | 4817.59 | 4843.9388 | 4831.2118 | 4826.4833 | 4837.8955 | 4807.0469 | 4827.4526 | 4829.0807 | 4790.7663 | 4820.1143 | 4860.4095
P5 | 2653.3968 | 2349.0217 | 2662.7551 | 2596.7899 | 2458.4333 | 2378.1736 | 2662.4592 | 2363.3028 | 2507.7118 | 2485.0892 | 2637.9441 | 2501.9585 | 2540.333 | 2426.1723 | 2243.4122 | 2542.297 | 2415.1052 | 2481.7753 | 2637.8576 | 2755.1889
P95 | 7155.6663 | 7109.365 | 7233.7327 | 7228.3141 | 6973.6598 | 7262.4588 | 7018.8468 | 7069.5494 | 7136.0214 | 7092.3379 | 7147.1025 | 7225.1233 | 7265.5142 | 7115.0616 | 7041.5504 | 7333.3818 | 7354.9514 | 7107.8215 | 7363.5433 | 7175.2554
NETREVENUE - Net Revenue $
MEAN | -225486.247 | -218873.3041 | -216243.504 | -216396.9106 | -219127.5924 | -226623.4473 | -228349.9937 | -232121.0406 | -236915.167 | -237199.1602 | -236507.2039 | -236364.6535 | -235274.9925 | -235688.0608 | -233942.9821 | -234003.9567 | -234071.5127 | -230830.3307 | -232976.6116 | -234134.7217
P5 | -339099.192 | -350362.2515 | -337172.2739 | -344933.5244 | -328887.3997 | -352405.3208 | -335554.0335 | -358660.901 | -356840.0287 | -365002.9261 | -362863.108 | -365108.6366 | -363343.2429 | -360748.5613 | -346353.3045 | -364874.4526 | -345999.3325 | -342118.0857 | -346225.8667 | -348828.2487
P95 | -118076.5996 | -100187.6193 | -118549.8364 | -104403.0227 | -107884.4319 | -110847.607 | -125788.9918 | -113744.6334 | -123815.6062 | -123930.476 | -128248.0877 | -120491.6731 | -116971.753 | -122339.2782 | -107724.0007 | -123656.4431 | -115618.043 | -112820.4908 | -125596.6113 | -119800.4623
IRP_2018 Energy of Utah MTSUN
NETPOS - Net Position (MWh)
MEAN | 4669.8776 | 150188.5992 | 150422.7255 | 149886.9737 | 149877.8621 | 150264.2298 | 149715.085 | 149655.9028 | 150457.522 | 150265.1709 | 149838.1118 | 149674.0961 | 149700.4715 | 151019.1614 | 149696.6588 | 145116.7771
P5 | 2898.0209 | 67030.565 | 65075.9183 | 69178.4074 | 69846.8724 | 68258.5822 | 65657.526 | 66726.9185 | 71952.4027 | 72401.4552 | 68802.007 | 71516.6931 | 69885.5135 | 69855.6969 | 63459.3566 | 66682.6231
P95 | 7159.694 | 200509.0231 | 200889.4677 | 200488.2339 | 198901.5515 | 198664.199 | 200097.7979 | 197649.6248 | 200167.2786 | 198902.2799 | 198965.1035 | 198743.044 | 198161.7211 | 200629.9404 | 198212.8341 | 196223.5248
NETREVENUE - Net Revenue $
MEAN | -10628.6999 | -751301.9124 | -684759.2811 | -731658.3495 | -862571.1267 | -1010844.9729 | -1129791.091 | -1255590.6441 | -1362967.1959 | -1374828.6246 | -1353557.1653 | -1362506.6415 | -1324095.7414 | -1341168.9558 | -1292129.9939 | -1254449.859
P5 | -45755.7323 | -1992260.1676 | -1802500.5751 | -1931772.7445 | -1786574.5334 | -2036957.9238 | -2281059.7429 | -2253184.3336 | -2297950.0963 | -2383243.4784 | -2380536.9141 | -2337137.2841 | -2131955.7155 | -2454369.8904 | -2195801.4663 | -2143390.6547
P95 | 22876.6933 | 273842.5555 | 519839.5158 | 753599.8404 | 165188.5532 | -174516.8843 | -167641.0239 | -80782.8154 | -182879.7304 | -387535.438 | -408887.2914 | -371209.2561 | -388772.7371 | -216895.8265 | -496684.3565 | -454476.3313
IRP_2018 Great Divide Solar
NETPOS - Net Position (MWh)
MEAN | 5466.8663 | 5475.0096 | 5485.221 | 5469.093 | 5476.3637 | 5483.8519 | 5452.8473 | 5447.731 | 5490.6806 | 5479.986 | 5467.943 | 5466.8889 | 5465.3487 | 5511.0174 | 5454.0901 | 5461.6169 | 5462.0966 | 5472.1079 | 5459.1012 | 5495.9349
P5 | 1886.0895 | 2051.2252 | 1964.6604 | 1947.0881 | 2126.1861 | 1997.1543 | 1954.6327 | 1866.0723 | 1963.5151 | 1970.6662 | 2026.6552 | 2040.9456 | 2124.0211 | 2064.874 | 1874.6468 | 1935.8926 | 1919.245 | 1995.5296 | 2088.1115 | 2058.2154
P95 | 8133.1933 | 8109.6631 | 8189.6086 | 8262.2568 | 8270.3385 | 8109.2817 | 8149.173 | 8164.3948 | 8091.9726 | 8078.2512 | 8026.187 | 8109.9143 | 8124.0827 | 8124.7939 | 8109.8417 | 8053.5904 | 8049.8941 | 8240.4946 | 8070.6081 | 8135.7747
NETREVENUE - Net Revenue $
MEAN | -256777.254 | -249437.9838 | -246243.72 | -247260.6044 | -252264.0173 | -258998.3501 | -260632.0758 | -265115.4247 | -270468.1123 | -270794.1595 | -268944.2271 | -269802.4595 | -268231.8175 | -270818.9828 | -266952.6103 | -265676.3415 | -267492.499 | -266926.8407 | -265450.5803 | -268171.4155
P5 | -387605.5364 | -399500.8066 | -377117.0307 | -398754.8807 | -381940.2372 | -396597.118 | -396993.2365 | -407822.8078 | -390874.361 | -397900.2403 | -399879.598 | -411632.3602 | -397054.8356 | -414583.4328 | -406515.3389 | -401882.2754 | -397475.227 | -403501.9073 | -388953.6244 | -406517.8444
P95 | -86646.4999 | -85676.9787 | -86985.1434 | -90396.6876 | -101918.6724 | -95542.1246 | -105066.6964 | -88474.9235 | -101282.6776 | -96642.1267 | -104704.6886 | -104044.2336 | -105127.6282 | -107628.3671 | -93788.6543 | -101201.0152 | -94812.5551 | -102016.0155 | -97615.7857 | -102798.8244
IRP_2018 Green Meadow Solar
NETPOS - Net Position (MWh)
MEAN | 4912.8848 | 4922.9997 | 4929.6592 | 4908.6905 | 4914.5228 | 4929.7952 | 4906.706 | 4909.0796 | 4936.5995 | 4921.6844 | 4919.3969 | 4912.0278 | 4905.6126 | 4951.8314 | 4910.4512 | 4914.2099 | 4921.7042 | 4922.499 | 4909.3227 | 4935.8786
P5 | 2445.7384 | 2503.941 | 2332.8851 | 2424.6708 | 2581.5537 | 2515.5451 | 2536.0243 | 2536.8849 | 2346.8453 | 2377.0932 | 2333.9058 | 2629.7998 | 2545.6467 | 2424.8324 | 2391.1181 | 2586.5693 | 2402.0026 | 2483.1449 | 2401.0357 | 2354.5161
P95 | 6942.9969 | 7059.0705 | 6846.601 | 6876.9852 | 6847.294 | 6870.2986 | 6784.6656 | 6891.4075 | 6936.7942 | 6860.5746 | 6881.0347 | 6883.4318 | 6752.1967 | 6929.9954 | 6852.5627 | 6855.6067 | 6922.7938 | 6937.5177 | 6895.6037 | 6776.1881
NETREVENUE - Net Revenue $
MEAN | -230200.9162 | -224470.1893 | -222398.7398 | -224443.0436 | -229334.0332 | -234346.6312 | -237811.971 | -242333.6635 | -246595.2528 | -247302.9125 | -245823.792 | -246420.2137 | -245215.2338 | -248285.7218 | -244748.754 | -244047.3456 | -245833.5074 | -244151.1683 | -242891.7017 | -244310.5579
P5 | -329555.0805 | -333256.4789 | -325856.2398 | -317313.6782 | -322186.6986 | -329794.1265 | -334495.4736 | -346562.2664 | -340154.8288 | -346297.1062 | -331411.4788 | -345106.1666 | -341748.7713 | -362411.6594 | -351822.2336 | -342681.4153 | -350449.5778 | -340639.0806 | -344867.5139 | -345254.4727
P95 | -106816.645 | -100634.7199 | -99459.0122 | -108299.09 | -114416.7598 | -116609.5261 | -126753.7785 | -125636.9563 | -121644.1033 | -110604.224 | -124084.9615 | -130680.7879 | -116202.7925 | -116161.68 | -120335.2888 | -129428.7562 | -121448.6152 | -123543.3721 | -115160.0199 | -117309.1388
IRP_2018 Magpie Solar
NETPOS - Net Position (MWh)
MEAN | 5016.1575 | 5024.9881 | 5036.6161 | 5010.2804 | 5014.4653 | 5033.2794 | 5019.3412 | 5019.0486 | 5039.3273 | 5027.1983 | 5020.1935 | 5017.9181 | 5012.5437 | 5060.9746 | 5007.0715 | 5012.3526 | 5014.1463 | 5025.242 | 5020.2211 | 5049.5468
P5 | 2349.9789 | 2385.9731 | 2304.9013 | 2322.1841 | 2354.5127 | 2372.9971 | 2362.1133 | 2487.8533 | 2345.5774 | 2477.0354 | 2326.5666 | 2412.4713 | 2119.7386 | 2411.7713 | 2446.1034 | 2566.5874 | 2311.4158 | 2278.441 | 2500.783 | 2371.5939
P95 | 6835.6479 | 6909.6721 | 6763.4974 | 6752.4684 | 6850.5884 | 6885.2681 | 6928.0412 | 6762.8099 | 6829.152 | 6855.4586 | 6784.5161 | 6735.8099 | 6733.9911 | 6769.128 | 6907.3932 | 6862.8999 | 6818.0289 | 6888.3535 | 6876.3244 | 6840.8994
NETREVENUE - Net Revenue $
MEAN | -232340.5885 | -227468.8352 | -225821.2077 | -226901.0976 | -231538.5755 | -237300.2874 | -240771.3696 | -244956.2124 | -249145.8969 | -249547.5064 | -247916.431 | -248728.6301 | -247171.6683 | -249961.6495 | -246129.0006 | -245581.0129 | -247137.9432 | -245702.7863 | -245031.7247 | -246603.8138
P5 | -332008.2655 | -316415.1957 | -317226.1643 | -332712.6059 | -316650.1272 | -343885.3605 | -350157.6126 | -338151.1791 | -334052.3119 | -348925.9688 | -332374.6993 | -350877.4183 | -344595.8346 | -346398.3674 | -342724.6426 | -342951.9411 | -349441.7066 | -341853.5741 | -335444.0429 | -344190.7064
P95 | -111796.2028 | -101463.7917 | -108824.7132 | -111282.2021 | -111377.1151 | -99128.9 | -114247.6061 | -126743.6788 | -124683.7884 | -124010.0562 | -124448.3115 | -119941.1003 | -111273.5922 | -127217.0223 | -126090.2505 | -129188.7601 | -111553.508 | -116799.1467 | -122288.411 | -123545.2282
IRP_2018 River Bend Solar
NETPOS - Net Position (MWh)
MEAN | 3254.0331 | 3249.0846 | 3263.2557 | 3247.1208 | 3235.9882 | 3255.4269 | 3237.6176 | 3248.7365 | 3266.3729 | 3251.796 | 3246.1082 | 3250.7486 | 3237.243 | 3264.4163 | 3235.3349 | 3241.32 | 3252.1626 | 3253.1714 | 3243.5678 | 3266.9319
P5 | 1611.611 | 1481.0278 | 1692.7148 | 1681.7774 | 1709.5437 | 1510.4392 | 1522.5729 | 1655.7804 | 1631.9914 | 1581.5803 | 1589.8922 | 1468.9722 | 1817.2183 | 1544.9718 | 1680.0897 | 1587.0302 | 1557.7318 | 1603.0699 | 1735.15 | 1549.1349
P95 | 4685.5889 | 4610.7253 | 4630.6494 | 4556.8378 | 4571.5698 | 4737.3938 | 4676.4158 | 4722.6258 | 4570.8922 | 4629.3098 | 4653.5282 | 4562.0557 | 4613.8763 | 4515.419 | 4652.3417 | 4575.2817 | 4501.9609 | 4578.1563 | 4634.8676 | 4575.3284
NETREVENUE - Net Revenue $
MEAN | -151896.9387 | -148117.7888 | -146659.2285 | -147661.5145 | -149473.5095 | -153597.1356 | -155141.498 | -158589.0323 | -161243.1354 | -161307.9941 | -159805.3926 | -160888.9121 | -159069.6509 | -160520.1522 | -158906.0455 | -158534.4559 | -159678.6637 | -158499.0921 | -158291.8114 | -159221.3103
P5 | -223684.3619 | -215262.2829 | -213423.437 | -223123.1152 | -218320.3941 | -230690.3501 | -227818.1115 | -228392.7233 | -235000.0743 | -236505.1775 | -229017.8648 | -232553.8193 | -227694.9498 | -236584.8984 | -232989.2988 | -236977.4426 | -227856.2504 | -229967.2701 | -225934.6944 | -227066.8212
P95 | -72157.7011 | -66431.8605 | -77328.531 | -72158.0066 | -80369.3191 | -67130.6535 | -70945.152 | -79250.7628 | -83334.1679 | -83910.3844 | -78369.7912 | -72775.2011 | -88682.5631 | -79892.8927 | -84411.9722 | -79073.7613 | -75660.0246 | -81500.4242 | -82918.1801 | -75443.9915
IRP_2018 South Mills Solar
NETPOS - Net Position (MWh)
MEAN | 4597.7511 | 4629.144 | 4633.5262 | 4606.1588 | 4609.5971 | 4620.3612 | 4604.1246 | 4627.5357 | 4640.0843 | 4642.2566 | 4625.0547 | 4603.9614 | 4596.704 | 4643.4214 | 4609.2052 | 4616.01 | 4617.8586 | 4638.5152 | 4605.6641 | 4644.6393
P5 | 2129.0937 | 2034.0894 | 2027.1936 | 2143.5692 | 2019.4336 | 2160.5455 | 2053.5586 | 1998.7762 | 2161.7027 | 2101.145 | 2117.283 | 2072.6868 | 2134.3285 | 1972.3826 | 2145.0124 | 2062.242 | 1933.9865 | 1968.871 | 2183.4155 | 1991.3041
P95 | 6793.6416 | 6831.7372 | 6798.8971 | 6770.8414 | 6928.4028 | 6885.9133 | 6749.3746 | 6715.2638 | 6869.4988 | 6787.8904 | 6904.7095 | 6910.269 | 6922.1632 | 6803.5697 | 6960.138 | 6787.8231 | 6820.9581 | 6835.9615 | 6903.3424 | 7001.5886
NETREVENUE - Net Revenue $
MEAN | -211286.4583 | -208105.9506 | -205721.3394 | -206677.5217 | -209739.5501 | -214838.6186 | -217607.5357 | -222393.7178 | -225643.8879 | -226876.9716 | -224470.0236 | -224391.7696 | -222397.7509 | -224708.8985 | -222091.0101 | -222063.3534 | -223572.088 | -221849.6758 | -220542.7858 | -222435.8744
P5 | -319037.4343 | -309476.8687 | -317343.6774 | -315250.027 | -314228.0436 | -343123.0244 | -336165.8906 | -340477.891 | -336988.7998 | -352589.6018 | -336093.0636 | -332484.009 | -331755.0566 | -347527.9477 | -338040.5444 | -353866.7932 | -335666.3401 | -338628.8419 | -341221.4912 | -341871.3439
P95 | -96092.4037 | -80111.9676 | -90386.5619 | -87683.7572 | -92546.8075 | -90679.9886 | -87360.2016 | -99221.027 | -106329.7632 | -97962.8973 | -98341.9875 | -96937.9035 | -103247.3026 | -94423.8184 | -100040.1414 | -97680.6821 | -87598.713 | -96735.0277 | -100006.4138 | -91576.2948
Wind Asset - Total
NETPOS - Net Position (MWh)
MEAN | 768131.2914 | 1230585.9476 | 1226039.8192 | 1228867.9292 | 1223114.1905 | 1230906.016 | 1223656.7985 | 1225619.858 | 951004.3236 | 949715.7758 | 950904.1391 | 948782.1579 | 949273.4602 | 956666.544 | 951790.1224 | 905559.2828 | 607590.6096 | 571592.6202 | 551947.5325 | 552997.3166
P5 | 704159.5096 | 1127368.419 | 1126963.6063 | 1117097.2214 | 1098190.2701 | 1123507.9677 | 1108942.8533 | 1108820.2556 | 841333.1243 | 847445.8664 | 842615.4357 | 848575.5615 | 843207.543 | 859499.4265 | 856352.314 | 811328.6966 | 565478.2545 | 535735.1883 | 508696.6554 | 508496.4019
P95 | 823341.51 | 1334323.9285 | 1307072.2151 | 1332167.5068 | 1316259.3059 | 1342135.8532 | 1330861.5069 | 1340960.8832 | 1031062.7402 | 1046081.1471 | 1047918.8436 | 1041804.0638 | 1037660.0284 | 1050830.8109 | 1026644.8681 | 994749.3975 | 652198.9847 | 610875.9885 | 589887.4326 | 595323.5454
NETREVENUE - Net Revenue $
MEAN | -12449525.4841 | -14682767.9828 | -14188651.5318 | -15107137.5585 | -15476910.911 | -16631164.8291 | -17504707.3963 | -18481590.6552 | -17626142.0308 | -17514632.14 | -17354289.5967 | -17236693.3507 | -17080414.7034 | -17083471.0034 | -16901148.6279 | -15886337.8771 | -13504904.2406 | -11416267.8301 | -10428842.5705 | -10390756.5584
P5 | -16807781.7195 | -24034283.9677 | -23564567.3473 | -25794741.8583 | -23671959.7618 | -25216053.8448 | -26209724.9713 | -25737143.8618 | -22876579.4229 | -22408165.1053 | -23694057.3135 | -22708313.1701 | -21896287.7277 | -22758236.5623 | -22303570.1287 | -20593769.8107 | -16780422.9599 | -15073130.0581 | -13499609.797 | -13692809.331
P95 | -7988680.0408 | -5136475.2781 | -3120888.7817 | -2396652.6911 | -5221559.4463 | -8472932.3629 | -8969175.6085 | -8669884.3475 | -8738258.7461 | -11262845.2341 | -10415862.082 | -10623961.8549 | -9970371.404 | -8434818.5735 | -11564925.5343 | -10546477.3217 | -9196397.9545 | -8077927.7291 | -7241265.9589 | -6926795.4625
Total
Total - Total
Total - Total - Total
CAPACITYFACTOR - Net Generation Capacity Factor
MEAN | 0.47331 | 0.44202 | 0.4333 | 0.50054 | 0.50106 | 0.45709 | 0.41683 | 0.38012 | 0.35684 | 0.35621 | 0.33098 | 0.31888 | 0.31601 | 0.31088 | 0.30527 | 0.30381 | 0.30446 | 0.29019 | 0.28226 | 0.26978
P5 | 0.42553 | 0.38016 | 0.36954 | 0.4252 | 0.42285 | 0.35979 | 0.30943 | 0.30022 | 0.26454 | 0.27992 | 0.25245 | 0.2345 | 0.25342 | 0.23555 | 0.23843 | 0.23494 | 0.24993 | 0.22051 | 0.2262 | 0.20588
P95 | 0.50699 | 0.48174 | 0.47623 | 0.57092 | 0.57544 | 0.53172 | 0.51321 | 0.48112 | 0.47604 | 0.4452 | 0.42915 | 0.40103 | 0.40191 | 0.41096 | 0.36267 | 0.37269 | 0.3738 | 0.3562 | 0.34195 | 0.33035
CO2EMISSIONS - CO2 Emissions
MEAN | 860962.7817 | 784970.557 | 796506.9344 | 1071332.831 | 1286914.0034 | 1446775.3829 | 1557013.2244 | 1470218.7335 | 1446720.9262 | 1410153.614 | 1430649.0316 | 1466817.8316 | 1433038.8162 | 1421582.5025 | 1442698.3206 | 1394957.4497 | 1406359.0572 | 1407808.1273 | 1359608.7693 | 1329534.2879
P5 | 730326.7075 | 613906.5849 | 635673.75 | 835335.059 | 1018713.431 | 1074385.2639 | 1103941.1146 | 1124318.347 | 1036545.7452 | 1089030.0223 | 1101102.6017 | 1098166.9934 | 1150888.0051 | 1089962.3551 | 1137940.3052 | 1084452.1455 | 1152895.2165 | 1083440.2404 | 1089685.4534 | 1016636.2771
P95 | 953309.959 | 888486.9169 | 906155.2182 | 1315495.8455 | 1552354.7508 | 1754668.2849 | 1964035.3672 | 1890316.2877 | 1963980.629 | 1782292.3414 | 1819756.9692 | 1838770.4504 | 1826408.7809 | 1847830.6532 | 1733147.0378 | 1693691.2521 | 1710025.2865 | 1711399.0995 | 1628002.0568 | 1603267.0495
FUELCONSUMED - Fuel Consumed
MEAN | 8598286.9508 | 7939206.4403 | 8009107.8286 | 12372545.367 | 15849184.4334 | 18262646.7536 | 19929585.1952 | 18706098.0279 | 17946313.9255 | 17636451.0407 | 17945742.0847 | 18251273.7813 | 18049846.1588 | 17882540.9961 | 17974376.2034 | 17517262.9366 | 17641965.9285 | 17335543.6027 | 16816203.1596 | 16366872.457
P5 | 7244787.256 | 6089417.1948 | 6257024.597 | 9780899.8259 | 12710255.3409 | 13637717.6725 | 14252314.7626 | 14405013.8394 | 12784552.9969 | 13481820.544 | 13765780.3047 | 13564458.3846 | 14553140.9366 | 13662437.2704 | 14165478.1336 | 13640735.7121 | 14500028.284 | 13291814.3372 | 13541069.0396 | 12573413.2766
P95 | 9617618.0531 | 9099708.9591 | 9264859.8106 | 14898158.8295 | 18923877.2403 | 21920611.0434 | 25033391.392 | 24120085.0669 | 24638552.5465 | 22555636.4346 | 23034976.3909 | 22947139.9972 | 22970567.2699 | 23438601.9546 | 21473282.6801 | 21347233.3077 | 21539260.7055 | 21134024.1478 | 20255290.0883 | 19868898.167
FUELCOST - Fuel Cost
MEAN | 8976874.3649 | 8249829.041 | 8706259.6465 | 16039186.9247 | 21638972.1848 | 26452204.8421 | 30858606.8217 | 29760354.1745 | 29134959.4867 | 29240579.5501 | 30783825.0534 | 31747528.7772 | 32294645.3297 | 32822957.2353 | 33284821.8674 | 33338796.7259 | 34142977.1405 | 34482895.3366 | 34191039.0502 | 34298493.7109
P5 | 7068925.298 | 5755498.3744 | 6220985.504 | 10482104.736 | 14306548.4266 | 16035610.9611 | 17174798.3469 | 18960019.5034 | 16630283.3261 | 18808347.3832 | 19454574.4675 | 19485128.2272 | 21970320.8834 | 20574726.1575 | 21836371.8294 | 21505843.9618 | 24074562.0431 | 22039691.2646 | 23435820.9492 | 21741734.4173
P95 | 10669140.072 | 10281934.6101 | 11117258.2517 | 22634338.4212 | 30585848.4934 | 36724062.3998 | 45820267.5438 | 48238684.0124 | 51225055.0143 | 44467358.4917 | 48446295.5088 | 46705233.3098 | 49087187.9163 | 55015874.2885 | 45648954.1029 | 47521449.9883 | 48059425.7642 | 48917800.8469 | 47852135.7326 | 47256888.0328
NETPOS - Net Position (MWh)
MEAN | -974106.2088 | -583442.7057 | -583262.7568 | -33234.2996 | 358068.5074 | 551877.0626 | 631902.6737 | 480310.7576 | 101153.9299 | 75664.3149 | -158010.4142 | -150031.9282 | -168450.7417 | -231714.0178 | -251057.7839 | -346244.7286 | -643761.3004 | -755418.4001 | -858116.6659 | -957689.6259
P5 | -1186170.7683 | -774809.9404 | -789289.8456 | -278645.6774 | -46279.337 | 137177.1934 | -19808.2524 | -13719.6182 | -403492.1786 | -320466.805 | -639801.3305 | -610203.9775 | -544874.74 | -691987.2332 | -654075.8174 | -771925.0276 | -995790.9865 | -1228402.0323 | -1230292.677 | -1387586.1565
P95 | -803633.9449 | -395907.9359 | -353606.1199 | 260161.8961 | 680007.222 | 944764.5111 | 1191884.777 | 1121536.4814 | 845068.5532 | 631528.8672 | 397024.3904 | 238719.3842 | 426309.7744 | 357814.5187 | 235347.1937 | 119475.5279 | -216568.5408 | -295265.9444 | -441372.7374 | -581583.0545
NETREVENUE - Net Revenue $
MEAN | -311012431.4922 | -312924808.8663 | -313308205.321 | -303666255.5433 | -301411900.7434 | -293428632.0028 | -285141538.4037 | -287766913.1823 | -289457368.7757 | -288935277.8956 | -266887536.8845 | -268623291.2643 | -269682282.9822 | -271075567.2327 | -273054761.3472 | -273353919.7383 | -275560935.9592 | -276215331.0885 | -276949514.0249 | -281201821.6007
P5 | -325166484.1472 | -323051132.4497 | -324522375.9006 | -311469913.5707 | -305551687.5916 | -296564434.3451 | -288660680.2787 | -291438732.5551 | -293297567.5582 | -293782895.7838 | -273578615.7733 | -274666640.3869 | -274553689.9584 | -276414204.5715 | -278107012.089 | -280147201.6597 | -282885883.4125 | -285278972.1518 | -286282978.5001 | -293155120.2838
P95 | -300419308.8355 | -303279172.8814 | -303965920.1778 | -298255517.6595 | -296935172.4896 | -290095725.0715 | -281435524.3056 | -284198364.8604 | -285140156.2471 | -284929940.5446 | -261999313.3366 | -263331618.7245 | -264358792.4528 | -266340756.3823 | -266910884.172 | -267612470.9851 | -268504968.1542 | -268694399.3644 | -269134970.753 | -271453309.2735
STARTS - Number Starts
MEAN | 2400.81 | 2610.61 | 2651.75 | 4839.39 | 7693.87 | 10676.57 | 15372.18 | 15824.93 | 15329.46 | 16339.65 | 16824.52 | 17201.89 | 17764.76 | 17940.59 | 17874.67 | 18033.14 | 18369.03 | 17592.02 | 17756.79 | 17796.04
P5 | 2229 | 2373.5 | 2288.5 | 4227 | 7022.5 | 9756.5 | 13245.5 | 13087 | 12567.5 | 13537 | 14053.5 | 14258 | 15238.5 | 14462.5 | 15526.5 | 15095.5 | 16429.5 | 14124 | 15401 | 15121.5
P95 | 2573.5 | 2897.5 | 2897.5 | 5276.5 | 8313 | 11523 | 16907 | 17786 | 17569.5 | 18690 | 19248.5 | 19825 | 20504 | 20820 | 20155 | 20073 | 20382.5 | 20365.5 | 19930 | 20797
VOMCOSTS - VOM Costs
MEAN | 2886904.1747 | 2737004.5831 | 2768793.8357 | 2807675.8196 | 3093275.5829 | 3319444.8196 | 3770989.4794 | 3589402.7149 | 3640882.2796 | 3606858.8107 | 3752149.2138 | 3904276.4697 | 3851476.8595 | 3908909.3598 | 4015557.1662 | 3959205.0983 | 4067232.686 | 4189917.83 | 4106399.5821 | 4092304.0753
P5 | 2287386.1719 | 1875224.0715 | 1933478.2648 | 2121519.9139 | 2347916.7618 | 2320978.185 | 2461400.6545 | 2574072.529 | 2414928.6601 | 2659257.9603 | 2707294.8878 | 2797947.8938 | 2928798.2328 | 2888851.8886 | 2968781.5776 | 2915360.7661 | 3166319.4295 | 3045827.0539 | 3123280.6336 | 2958083.3304
P95 | 3346355.8335 | 3311288.7631 | 3368005.3024 | 3471159.2416 | 3882167.2329 | 4126115.4642 | 5020683.4589 | 4942364.9911 | 5306541.3063 | 4736303.244 | 5043935.6295 | 5127473.5573 | 5103618.5071 | 5354841.7001 | 5095391.168 | 5012857.2152 | 5203776.1423 | 5285241.0041 | 5044886.2343 | 5081602.5956
P95 | 5074 | 5097 | 8682 | 13188.5 | 17852.5 | 25159.5 | 26235 | 24791 | 26190.5 | 27190.5 | 27042 | 27660 | 28591 | 27334.5 | 27305 | 27448 | 26875 | 26638 | 27221
VOMCOSTS - VOM Costs
MEAN | 4423201.4986 | 4466558.6561 | 4474165.9753 | 4848884.1841 | 5162343.7127 | 5688278.1664 | 5393469.9678 | 5398101.5044 | 5382753.9884 | 5614984.702 | 5816435.8145 | 5741717.5288 | 5805318.1892 | 5962853.3375 | 5925777.9518 | 6047731.0556 | 6231110.3932 | 6111768.6402 | 6077493.4472
P5 | 3169769.6292 | 3214735.0321 | 3369603.6629 | 3671861.5515 | 3688810.1475 | 3811667.9645 | 3971418.0585 | 3731024.6804 | 4136525.5732 | 4173078.3243 | 4358208.008 | 4465277.3284 | 4331181.0003 | 4450752.9768 | 4475199.406 | 4746740.4062 | 4711157.8406 | 4793068.1907 | 4523009.239
P95 | 5305173.9769 | 5397816.7713 | 5529467.8163 | 6078212.736 | 6369208.6027 | 7532869.0547 | 7355690.7621 | 7694410.7896 | 6940390.4372 | 7434084.0379 | 7509740.2286 | 7512627.1221 | 7817197.4403 | 7495206.7287 | 7261281.8051 | 7606889.9588 | 7694268.7706 | 7386431.2871 | 7363268.0382

## Battery
Books | Montana
Study Portfolios | 2019.01.25 IRP Base - ARS Forced Battery - IRP Planning MAIN load dispatch v7 Forced Battery
Date Intervals | Annual
Peak Period Label | Heavy Load
Value | Column Labels
Row Labels | 2019-01 | 2020-01 | 2021-01 | 2022-01 | 2023-01 | 2024-01 | 2025-01 | 2026-01 | 2027-01 | 2028-01 | 2029-01 | 2030-01 | 2031-01 | 2032-01 | 2033-01 | 2034-01 | 2035-01 | 2036-01 | 2037-01 | 2038-01
Ancillary Reserve
2018 IRP Anc Req v6 with candidate assets
15010: New 2022JAN 18V50DF_NG_B #1
NETREVENUE - Net Revenue $
MEAN | -71889.4968 | -4697.2605 | -2224.2674 | -12711.7944 | -17826.6525 | -7136.338 | -443738.3702 | -373005.5425 | -256061.2263 | -261543.453 | -310849.508 | -302782.9639 | -309956.5817 | -316462.7791 | -288445.5175 | -290722.7863 | -199626.8331 | -192631.8175 | -168270.8559 | -166761.6714
P5 | -134810.6363 | -17718.0493 | -7855.0833 | -27290.5811 | -33570.6737 | -18632.9106 | -847575.9122 | -796158.8293 | -633106.8769 | -535644.042 | -640261.8711 | -528046.6627 | -558271.5804 | -657361.9162 | -507879.9311 | -494917.4547 | -401392.2388 | -342120.4491 | -295688.0084 | -293426.3758
P95 | -26137.7046 | -211.7968 | -41.806 | -2316.0571 | -6406.7105 | -1116.6551 | -149634.3479 | -179916.9647 | -80146.4249 | -99260.8286 | -113340.0748 | -116564.7701 | -145369.4596 | -133377.8283 | -118909.4458 | -134084.8255 | -79889.2641 | -75204.7789 | -68675.9579 | -56755.9803
2018 IRP Anc Req v6 with candidate assets - Total
NETREVENUE - Net Revenue $
MEAN | -329086.1707 | -18196.9484 | -17091.8711 | -21666.781 | -26903.6167 | -17176.4486 | -588398.514 | -536374.9002 | -405106.5831 | -417723.1456 | -447874.6536 | -442125.376 | -457790.4944 | -470820.4424 | -441301.2296 | -451836.9617 | -366201.5162 | -367685.097 | -342817.2257 | -358360.5128
P5 | -483532.4854 | -32079.2992 | -24083.4493 | -37731.1252 | -43127.3476 | -29260.3498 | -973228.9943 | -945442.8202 | -760897.2571 | -669416.753 | -758465.0536 | -667504.6723 | -672558.1404 | -784426.0911 | -660713.9168 | -641296.853 | -559820.1462 | -513425.8968 | -459929.595 | -481942.979
P95 | -214681.8961 | -11558.5787 | -11649.2346 | -9345.8814 | -15707.1374 | -9780.2577 | -322177.6769 | -346970.0723 | -249443.8277 | -272586.0558 | -253196.0062 | -254265.5078 | -296692.4031 | -286997.114 | -284386.8441 | -299599.517 | -245997.7929 | -259641.5299 | -241569.3808 | -251438.3204
2888218
NETREVENUE - Net Revenue $
MEAN | -257196.6739 | -13499.6879 | -14867.6037 | -8954.9866 | -9076.9641 | -10040.1107 | -144660.1438 | -163369.3576 | -149045.3568 | -156179.6926 | -137025.1456 | -139342.412 | -147833.9127 | -154357.6633 | -152855.7121 | -161114.1753 | -166574.683 | -175053.2795 | -174546.3698 | -191598.8413
P5 | -362534.4294 | -17868.6 | -20247.075 | -13155.7459 | -13476.528 | -14157.1386 | -183542.247 | -192847.0167 | -178475.4482 | -179232.1832 | -161931.1934 | -159229.8624 | -172285.344 | -179647.6185 | -178207.2561 | -188254.9567 | -186555.5692 | -201188.9498 | -198887.9668 | -215404.3237
P95 | -178295.8159 | -9648.2497 | -10712.3625 | -5323.9152 | -5422.599 | -6458.4057 | -115965.5364 | -139903.4754 | -120123.1297 | -133761.5998 | -109712.7583 | -119524.7424 | -127205.493 | -126674.6234 | -129123.0939 | -135626.0062 | -147807.7356 | -147605.6132 | -148817.668 | -172878.3
Ancillary Reserve - Total
NETREVENUE - Net Revenue $
MEAN | -329086.1707 | -18196.9484 | -17091.8711 | -21666.781 | -26903.6167 | -17176.4486 | -588398.514 | -536374.9002 | -405106.5831 | -417723.1456 | -447874.6536 | -442125.376 | -457790.4944 | -470820.4424 | -441301.2296 | -451836.9617 | -366201.5162 | -367685.097 | -342817.2257 | -358360.5128
P5 | -483532.4854 | -32079.2992 | -24083.4493 | -37731.1252 | -43127.3476 | -29260.3498 | -973228.9943 | -945442.8202 | -760897.2571 | -669416.753 | -758465.0536 | -667504.6723 | -672558.1404 | -784426.0911 | -660713.9168 | -641296.853 | -559820.1462 | -513425.8968 | -459929.595 | -481942.979
P95 | -214681.8961 | -11558.5787 | -11649.2346 | -9345.8814 | -15707.1374 | -9780.2577 | -322177.6769 | -346970.0723 | -249443.8277 | -272586.0558 | -253196.0062 | -254265.5078 | -296692.4031 | -286997.114 | -284386.8441 | -299599.517 | -245997.7929 | -259641.5299 | -241569.3808 | -251438.3204
Battery Storage
NETPOS - Net Position (MWh)
MEAN |  | 23641.734 | 21121.5238 | 21947.6608 | 21968.9671 | 15562.3835 | 12685.582 | 14589.9477 | 16304.9271 | 15922.3332 | 10072.7704 | 9689.2678 | 9934.2329 | 10924.0369 | 10041.0639 | 12206.8067 | 9118.2544 | 10006.87 | 10266.2178 | 11248.1725
P5 |  | 13993.7672 | 13546.0888 | 13236.2321 | 12809.5186 | 7599.5236 | 6783.678 | 9063.9516 | 8737.1191 | 8849.1305 | 3515.6256 | 2366.6266 | 1818.861 | 1940.6265 | 3048.3496 | 4625.7096 | 1275.3843 | 1097.522 | 1919.0268 | 2492.8464
P95 |  | 30323.4076 | 30273.1134 | 32487.4829 | 29391.7383 | 24705.0218 | 19032.6853 | 20046.9178 | 23716.0412 | 22698.8474 | 16169.8636 | 15790.8817 | 17113.8663 | 20950.3548 | 18454.4568 | 20527.3027 | 16910.5797 | 18637.5314 | 18991.734 | 20135.9368
Financial Instrument
NETREVENUE - Net Revenue $
MEAN | -4940580 | -2478760
P5 | -5622352.4889 | -2949277.0317
P95 | -4213953.7499 | -1963633.2759
Fixed Cost
NETREVENUE - Net Revenue $
MEAN | -154659092.4406 | -154809803.5392 | -155254759.5114 | -155312690.0381 | -155079599.9396 | -155366658.4719 | -155504372.8446 | -155310697.171 | -155631882.1934 | -154946417.9446 | -155627979.3414 | -155894870.9527 | -156173231.8451 | -157051494.3593 | -157277172.2948 | -157082622.5521 | -157412488.6345 | -156284087.1771 | -154998079.5623 | -155576428.6339
P5 | -154659092.4406 | -154809803.5392 | -155254759.5114 | -155312690.0381 | -155079599.9396 | -155366658.4719 | -155504372.8446 | -155310697.171 | -155631882.1934 | -154946417.9446 | -155627979.3414 | -155894870.9527 | -156173231.8451 | -157051494.3593 | -157277172.2948 | -157082622.5521 | -157412488.6345 | -156284087.1771 | -154998079.5623 | -155576428.6339
P95 | -154659092.4406 | -154809803.5392 | -155254759.5114 | -155312690.0381 | -155079599.9396 | -155366658.4719 | -155504372.8446 | -155310697.171 | -155631882.1934 | -154946417.9446 | -155627979.3414 | -155894870.9527 | -156173231.8451 | -157051494.3593 | -157277172.2948 | -157082622.5521 | -157412488.6345 | -156284087.1771 | -154998079.5623 | -155576428.6339
Generation Asset
15600: New 2022JAN 18V50DF_NG_B #1
CAPACITYFACTOR - Net Generation Capacity Factor
MEAN |  |  |  | 0.88183 | 0.65338 | 0.53618 | 0.39718 | 0.34048 | 0.30166 | 0.2968 | 0.29607 | 0.26725 | 0.26804 | 0.26258 | 0.25544 | 0.25589 | 0.24649 | 0.23089 | 0.21367 | 0.20504
P5 |  |  |  | 0.84158 | 0.58473 | 0.44421 | 0.28323 | 0.2531 | 0.20669 | 0.2214 | 0.22254 | 0.18346 | 0.1995 | 0.18546 | 0.19207 | 0.18224 | 0.18471 | 0.16307 | 0.16371 | 0.14736
P95 |  |  |  | 0.91494 | 0.72329 | 0.62709 | 0.50848 | 0.46732 | 0.45043 | 0.4035 | 0.42182 | 0.37689 | 0.3773 | 0.40393 | 0.32749 | 0.34907 | 0.33182 | 0.31814 | 0.28481 | 0.27952
CO2EMISSIONS - CO2 Emissions
MEAN |  |  |  | 36267.4075 | 26611.5124 | 21957.0039 | 16187.6897 | 13844.2653 | 12313.2163 | 12013.0244 | 12025.2466 | 10842.2877 | 10979.8771 | 10707.9051 | 10473.6116 | 10426.6982 | 10060.3655 | 9450.4263 | 8707.9954 | 8379.0779
P5 |  |  |  | 34660.0215 | 23849.7598 | 18210.6293 | 11538.8833 | 10263.3157 | 8472.2788 | 8973.5165 | 9018.144 | 7512.1073 | 8159.7495 | 7539.3465 | 7934.0215 | 7431.975 | 7513.4282 | 6629.6335 | 6688.479 | 6030.1732
P95 |  |  |  | 37618.4187 | 29457.1558 | 25922.457 | 20655.8825 | 18996.3132 | 18321.8375 | 16434.452 | 17051.029 | 15332.5037 | 15458.3905 | 16464.415 | 13440.9405 | 14291.5855 | 13605.8445 | 12920.531 | 11590.4752 | 11384.096
FUELCONSUMED - Fuel Consumed
MEAN |  |  |  | 591323.4794 | 433778.9471 | 357968.7671 | 263865.0901 | 225678.5089 | 200735.9668 | 195795.3327 | 196008.8812 | 176724.7723 | 178986.1413 | 174525.3861 | 170732.5063 | 169950.0196 | 163993.0978 | 154060.2177 | 141928.3009 | 136575.2579
P5 |  |  |  | 565179.4792 | 388786.3825 | 296907.984 | 188087.7689 | 167304.0038 | 138118.9484 | 146255.4747 | 146993.5051 | 122444.0852 | 133014.1299 | 122881.4895 | 129334.1946 | 121137.24 | 122476.1117 | 108076.0204 | 109012.956 | 98289.2963
P95 |  |  |  | 613328.2437 | 480155.0571 | 422607.9142 | 336700.2009 | 309665.4131 | 298692.7231 | 267860.1824 | 277928.8116 | 249913.9914 | 251993.1827 | 268351.1536 | 219104.0367 | 232945.5624 | 221787.5189 | 210629.5308 | 188908.8695 | 185555.8645
FUELCOST - Fuel Cost
MEAN |  |  |  | 836750.4223 | 668033.9792 | 588261.0458 | 470877.086 | 418386.5473 | 388332.5742 | 384956.9624 | 399882.1869 | 370661.5492 | 382706.3591 | 385582.2468 | 380419.2753 | 387813.1474 | 379124.5714 | 375900.2984 | 352496.7033 | 354756.384
P5 |  |  |  | 540358.3546 | 433657.7064 | 355963.6964 | 240658.5956 | 243023.9516 | 194218.511 | 225581.1793 | 223929.8129 | 185520.6772 | 220043.3715 | 198094.0326 | 217971.9507 | 210829.3148 | 225475.1712 | 201341.7344 | 206188.5029 | 186630.5231
P95 |  |  |  | 1196407.0867 | 958147.3094 | 854446.0641 | 754566.5228 | 773236.8512 | 801429.9329 | 662999.5396 | 737869.3044 | 644211.2069 | 676789.802 | 803523.2143 | 590608.4433 | 636724.1014 | 610648.5873 | 613520.0765 | 581083.7007 | 571089.6692
NETPOS - Net Position (MWh)
MEAN |  |  |  | 69291.7229 | 50928.6596 | 42002.3507 | 30996.6319 | 26492.1811 | 23547.89 | 22952.5041 | 22961.4519 | 20685.6467 | 21145.8652 | 20604.1609 | 20139.9094 | 20033.6317 | 19318.1931 | 18134.8664 | 16695.3903 | 16054.3241
P5 |  |  |  | 66052.33 | 45581.6132 | 34792.7601 | 22094.9454 | 19641.1518 | 16203.13 | 17145.605 | 17220.42 | 14332.68 | 15715.28 | 14507.85 | 15256.25 | 14280 | 14426.395 | 12721.49 | 12823.545 | 11552.8155
P95 |  |  |  | 71938.328 | 56396.7623 | 49606.3839 | 39547.1761 | 36342.235 | 35034.9491 | 31396.04 | 32555.4238 | 29246.8955 | 29767.4036 | 31677.5443 | 25843.8131 | 27459.46 | 26126.46 | 24794.12 | 22221.55 | 21810.6206
NETREVENUE - Net Revenue $
MEAN |  |  |  | 128822.6675 | 176838.2859 | 177361.0634 | 172313.0589 | 146938.0028 | 111491.472 | 109650.8835 | 115615.8226 | 119054.7706 | 122055.2055 | 126931.284 | 115690.0781 | 109167.4582 | 115234.3415 | 103473.2845 | 98113.4269 | 90239.7038
P5 |  |  |  | -211314.5723 | -33310.2643 | -10760.7776 | 31015.5569 | 49142.1699 | 12706.2087 | 24035.7455 | 22299.8248 | 39229.5841 | 54880.3811 | 49411.8855 | 40654.8665 | 40033.6398 | 49112.4928 | 38074.1041 | 36784.5707 | 24668.7387
P95 |  |  |  | 525584.5736 | 436672.5609 | 386669.3208 | 333723.3141 | 314061.7499 | 287015.093 | 250310.7362 | 247058.4714 | 213885.9123 | 220651.7337 | 251845.4893 | 202057.4555 | 187433.9288 | 214543.9075 | 184177.9119 | 165485.4051 | 159043.6683
STARTS - Number Starts
MEAN |  |  |  | 88.64 | 212.08 | 243.27 | 268.31 | 258.98 | 251.88 | 257.77 | 262.78 | 255.31 | 256.88 | 249.76 | 251.88 | 247.59 | 243.01 | 229.07 | 219.88 | 214.03
P5 |  |  |  | 73.5 | 191.5 | 221 | 238 | 222 | 213 | 218.5 | 227 | 206.5 | 220 | 197 | 209.5 | 200 | 202 | 173.5 | 180 | 167.5
P95 |  |  |  | 105.5 | 234.5 | 263 | 299.5 | 289 | 281 | 292.5 | 294.5 | 302 | 299.5 | 300.5 | 287.5 | 286 | 278.5 | 279.5 | 261 | 261
VOMCOSTS - VOM Costs
MEAN |  |  |  | 46425.4544 | 34631.4885 | 29401.6455 | 22007.6086 | 19074.3704 | 17425.4386 | 17214.3781 | 17680.318 | 16134.8044 | 16916.6922 | 16895.4119 | 16716.1248 | 17028.587 | 16806.828 | 15958.6825 | 15025.8513 | 14769.9782
P5 |  |  |  | 44255.0611 | 30995.497 | 24354.9321 | 15687.4112 | 14141.6293 | 11990.3162 | 12859.2038 | 13259.7234 | 11179.4904 | 12572.224 | 11896.437 | 12662.6875 | 12138 | 12550.9636 | 11194.9112 | 11541.1905 | 10628.5903
P95 |  |  |  | 48198.6798 | 38349.7984 | 34724.4687 | 28078.495 | 26166.4092 | 25925.8623 | 23547.03 | 25067.6763 | 22812.5785 | 23813.9229 | 25975.5864 | 21450.3649 | 23340.541 | 22730.0202 | 21818.8256 | 19999.395 | 20065.7709
15600: New 2022JAN 18V50DF_NG_B #2
CAPACITYFACTOR - Net Generation Capacity Factor
MEAN |  |  |  | 0.87766 | 0.65738 | 0.53605 | 0.38852 | 0.33046 | 0.28944 | 0.285 | 0.28064 | 0.25058 | 0.24695 | 0.24233 | 0.23485 | 0.23525 | 0.2323 | 0.2138 | 0.20082 | 0.18982
P5 |  |  |  | 0.84472 | 0.58154 | 0.4439 | 0.26526 | 0.24071 | 0.19179 | 0.21225 | 0.20832 | 0.16718 | 0.18274 | 0.16857 | 0.17281 | 0.16699 | 0.1742 | 0.15847 | 0.15498 | 0.13704
P95 |  |  |  | 0.90659 | 0.74155 | 0.62864 | 0.49341 | 0.44103 | 0.41237 | 0.38119 | 0.38102 | 0.34281 | 0.33557 | 0.35335 | 0.29602 | 0.30757 | 0.30449 | 0.28596 | 0.25357 | 0.24495
CO2EMISSIONS - CO2 Emissions
MEAN |  |  |  | 36093.1207 | 26783.2143 | 21945.8429 | 15833.05 | 13447.1292 | 11800.0566 | 11547.127 | 11402.7326 | 10177.1255 | 10121.4524 | 9877.6405 | 9638.7492 | 9579.4506 | 9488.9755 | 8745.4491 | 8187.8029 | 7755.4193
P5 |  |  |  | 34652.3005 | 23578.798 | 18144.1328 | 10804.2952 | 9846.2167 | 7799.3625 | 8575.6445 | 8470.8 | 6765.6703 | 7457.6775 | 6865.096 | 7115.376 | 6767.469 | 7056.3387 | 6498.3683 | 6356.891 | 5560.808
P95 |  |  |  | 37234.291 | 30232.5825 | 25791.787 | 20114.0345 | 18029.9093 | 16711.4562 | 15457.6455 | 15485.726 | 13923.3167 | 13772.462 | 14353.0652 | 12193.2955 | 12574.5537 | 12373.716 | 11739.8325 | 10287.954 | 10005.968
FUELCONSUMED - Fuel Consumed
MEAN |  |  |  | 588482.3793 | 436575.0438 | 357783.56 | 258084.0756 | 219204.4072 | 192370.0109 | 188201.719 | 185861.9833 | 165882.8631 | 164992.5597 | 160992.904 | 157123.2748 | 156140.1106 | 154678.88 | 142567.6015 | 133449.8695 | 126409.8769
P5 |  |  |  | 565021.6658 | 384354.9129 | 295825.1729 | 176113.448 | 160505.423 | 127148.9819 | 139770.5755 | 138071.934 | 110277.4864 | 121569.9259 | 111892.088 | 115989.0108 | 110306.1456 | 115024.6766 | 105935.8356 | 103608.5303 | 90638.6822
P95 |  |  |  | 607044.1221 | 492792.7502 | 420473.718 | 327866.0706 | 293910.3377 | 272438.9118 | 251937.4473 | 252414.2567 | 226944.6733 | 224508.5771 | 233937.8115 | 198765.9007 | 204959.5112 | 201702.7147 | 191381.7313 | 167679.4197 | 163092.8012
FUELCOST - Fuel Cost
MEAN |  |  |  | 831797.6028 | 672808.0341 | 587670.7438 | 459927.3596 | 404856.2111 | 369777.7116 | 367439.4539 | 376714.2851 | 345272.9557 | 350132.1879 | 352592.0745 | 347976.0184 | 353571.9993 | 354743.4781 | 344272.4295 | 326654.9752 | 322292.6124
P5 |  |  |  | 544029.783 | 433972.8606 | 354799.3551 | 226949.5394 | 226289.4341 | 175514.9133 | 212053.4732 | 208840.1763 | 172804.9494 | 199368.1359 | 184287.9784 | 195087.7153 | 188258.7553 | 213725.959 | 195548.4804 | 204553.7599 | 175178.1077
P95 |  |  |  | 1176492.8228 | 985681.5877 | 851290.5597 | 720064.2609 | 728748.0488 | 724983.253 | 612777.4993 | 666211.7373 | 576551.9251 | 592643.9438 | 693920.0166 | 535426.1182 | 560459.4125 | 552864.923 | 542434.5947 | 495159.9493 | 484527.2464
NETPOS - Net Position (MWh)
MEAN |  |  |  | 68960.1715 | 51264.812 | 41988.6174 | 30318.1104 | 25733.0308 | 22567.0788 | 22062.7439 | 21773.1082 | 19416.8458 | 19493.02 | 19006.909 | 18534.7829 | 18405.9608 | 18221.0261 | 16782.3587 | 15698.1075 | 14859.4795
P5 |  |  |  | 66128.5686 | 45096.6042 | 34662.57 | 20689.4324 | 18842.2408 | 14916.4202 | 16385.765 | 16175.25 | 12908.52 | 14362.9459 | 13210.4 | 13682.79 | 13003.2 | 13549.85 | 12470.375 | 12187.805 | 10654.6
P95 |  |  |  | 71254.5483 | 57884.3977 | 49371.9409 | 38515.1653 | 34499.525 | 31957.42 | 29534.04 | 29567.825 | 26563.5048 | 26524.05 | 27616.2073 | 23447.0647 | 24159.6665 | 23760.48 | 22528.75 | 19724.67 | 19171.6
NETREVENUE - Net Revenue $
MEAN |  |  |  | 120402.3875 | 182237.6632 | 179737.0909 | 174606.07 | 149433.1668 | 114672.5637 | 112788.118 | 121054.8613 | 125519.7276 | 129962.6442 | 134124.9669 | 123550.0691 | 116693.2971 | 119844.8475 | 109566.9953 | 101716.0638 | 95699.7767
P5 |  |  |  | -206135.8137 | -23934.3134 | -9087.5473 | 30368.7983 | 51135.5518 | 18240.2905 | 29393.342 | 30657.8159 | 48053.7423 | 58003.4504 | 52354.7864 | 50630.9455 | 49753.8508 | 54721.6494 | 43375.2271 | 36946.9227 | 31206.0537
P95 |  |  |  | 505498.7457 | 460070.487 | 373447.5239 | 340137.9464 | 316766.4649 | 299642.609 | 255010.6572 | 256240.8654 | 229296.2561 | 235775.0213 | 276496.6075 | 216075.543 | 205574.6275 | 223979.3855 | 196270.8637 | 173612.4671 | 166638.449
STARTS - Number Starts
MEAN |  |  |  | 94.35 | 211.13 | 242.6 | 267.48 | 257.37 | 251.19 | 259.24 | 260.9 | 250.2 | 251.17 | 245.16 | 244.43 | 242.11 | 238.87 | 223.13 | 217.8 | 208.9
P5 |  |  |  | 73 | 190.5 | 215 | 228 | 211 | 203.5 | 212.5 | 213.5 | 189.5 | 207 | 179.5 | 194 | 183.5 | 195.5 | 168.5 | 174 | 161
P95 |  |  |  | 116.5 | 232 | 269.5 | 297 | 294 | 286 | 299 | 305 | 296.5 | 303 | 305.5 | 290.5 | 282 | 279.5 | 278 | 262 | 258
VOMCOSTS - VOM Costs
MEAN |  |  |  | 46203.3149 | 34860.0722 | 29392.0322 | 21525.8584 | 18527.7822 | 16699.6383 | 16547.0579 | 16765.2933 | 15145.1397 | 15594.416 | 15585.6654 | 15383.8698 | 15645.0667 | 15852.2927 | 14768.4756 | 14128.2967 | 13670.7212
P5 |  |  |  | 44306.141 | 30665.6908 | 24263.799 | 14689.497 | 13566.4134 | 11038.1509 | 12289.3237 | 12454.9425 | 10068.6456 | 11490.3567 | 10832.528 | 11356.7157 | 11052.72 | 11788.3695 | 10973.93 | 10969.0245 | 9802.232
P95 |  |  |  | 47740.5474 | 39361.3904 | 34560.3586 | 27345.7674 | 24839.658 | 23648.4908 | 22150.53 | 22767.2252 | 20719.5338 | 21219.24 | 22645.2899 | 19461.0637 | 20535.7165 | 20671.6176 | 19825.3 | 17752.203 | 17637.872
15600: New 2022JAN DGGS Build-out 18V50DF_NG_A Cumulative #1
CAPACITYFACTOR - Net Generation Capacity Factor
MEAN |  |  |  | 0.57244 | 0.46723 | 0.36139 | 0.29668 | 0.25234 | 0.20794 | 0.20697 | 0.20327 | 0.19132 | 0.18559 | 0.1841 | 0.17553 | 0.17298 | 0.1707 | 0.15712 | 0.1504 | 0.14036
P5 |  |  |  | 0.43206 | 0.34371 | 0.25947 | 0.16941 | 0.15911 | 0.10779 | 0.12215 | 0.12738 | 0.11577 | 0.12584 | 0.11453 | 0.1179 | 0.11562 | 0.12021 | 0.099356 | 0.097231 | 0.083253
P95 |  |  |  | 0.71817 | 0.58531 | 0.43264 | 0.41149 | 0.371 | 0.34678 | 0.31581 | 0.30544 | 0.27623 | 0.26568 | 0.28269 | 0.23472 | 0.23666 | 0.23943 | 0.22294 | 0.20359 | 0.19262
CO2EMISSIONS - CO2 Emissions
MEAN |  |  |  | 72884.106 | 59213.2545 | 45580.5502 | 37134.7506 | 31592.4574 | 26150.3314 | 25875.2275 | 25350.6848 | 23861.25 | 23188.1365 | 23175.4094 | 21899.9316 | 21468.8388 | 21261.7516 | 19393.726 | 18914.8756 | 17721.9409
P5 |  |  |  | 55099.31 | 43618.292 | 32704.3978 | 21228.0425 | 19859.427 | 13473.432 | 15337.554 | 15843.606 | 14371.0535 | 15658.168 | 14410.4705 | 14689.8083 | 14371.588 | 14943.3088 | 12242.853 | 12257.4255 | 10533.046
P95 |  |  |  | 91377.3262 | 74152.414 | 54553.9137 | 51511.8487 | 46452.5295 | 43791.845 | 39642.9097 | 37980.5848 | 34592.7292 | 33160.3467 | 35562.338 | 29274.454 | 29501.9117 | 29824.2637 | 27450.045 | 25547.4787 | 24310.755
FUELCONSUMED - Fuel Consumed
MEAN |  |  |  | 1169639.1026 | 949999.0018 | 731155.614 | 595646.7963 | 506792.0348 | 419458.0092 | 415059.0894 | 406654.7832 | 382794.5475 | 371922.8114 | 371749.5532 | 351250.1605 | 344363.0554 | 341049.7941 | 311110.6989 | 303375.6617 | 284268.5117
P5 |  |  |  | 884323.5838 | 699892.5084 | 524632.6865 | 340503.5918 | 318576.5072 | 216116.8128 | 246027.033 | 254149.0502 | 230547.0571 | 251146.5027 | 231153.5189 | 235607.2421 | 230521.2784 | 239699.1437 | 196397.3556 | 196596.6015 | 168956.3754
P95 |  |  |  | 1466284.5527 | 1189663.5839 | 875146.0233 | 826261.671 | 745170.3161 | 702434.4506 | 635901.9849 | 609254.9056 | 554957.0702 | 531869.5787 | 570444.1063 | 469533.0382 | 473213.9575 | 478396.479 | 440348.034 | 409755.4988 | 389955.5432
FUELCOST - Fuel Cost
MEAN |  |  |  | 1738421.8313 | 1511287.99 | 1214214.5129 | 1083800.0234 | 949523.7501 | 828225.4541 | 826382.3878 | 836122.5194 | 800794.2392 | 791897.6376 | 816509.2405 | 780155.6329 | 779911.7715 | 785332.742 | 754629.6244 | 745880.8681 | 728580.342
P5 |  |  |  | 868029.3266 | 797770.3018 | 634228.3628 | 431061.2251 | 452161.5133 | 297067.6813 | 377955.6526 | 382106.6328 | 364256.1621 | 410952.3235 | 375186.6841 | 402846.7545 | 391093.6605 | 443722.6103 | 359904.7736 | 389542.9326 | 328191.5265
P95 |  |  |  | 2909527.2203 | 2434068.3232 | 1778651.7577 | 1851483.6641 | 1844649.3365 | 1874580.3061 | 1549630.1143 | 1594630.9235 | 1415123.6315 | 1389905.6799 | 1706522.0323 | 1260238.8995 | 1282580.9803 | 1320526.5537 | 1271646.2876 | 1220758.9146 | 1168764.7654
NETPOS - Net Position (MWh)
MEAN |  |  |  | 137170.1919 | 111436.9763 | 86146.8305 | 70108.2398 | 59607.8477 | 49301.1017 | 48749.2522 | 47722.9889 | 44891.3109 | 43585.6316 | 43534.9321 | 41105.0139 | 40271.0132 | 39851.3867 | 36327.4461 | 35754.1715 | 33478.569
P5 |  |  |  | 103665.7018 | 82068.5201 | 61802.2156 | 40076.9449 | 37470.4363 | 25401.6 | 28895.8 | 29826.2 | 27037.3 | 29432.1707 | 27070.246 | 27572.4435 | 26958.4 | 28008.3 | 22932.9 | 23169.9 | 19897.9421
P95 |  |  |  | 172020.8592 | 139556.67 | 103096.6858 | 97250.2407 | 87645.5 | 82559.2738 | 74688.5 | 71498.1112 | 65079.45 | 62330.5781 | 66803.9915 | 54945.1659 | 55339.605 | 55900.5 | 51418.5 | 48291.75 | 45925.75
NETREVENUE - Net Revenue $
MEAN |  |  |  | 705209.9274 | 621337.2731 | 574150.9032 | 599690.1447 | 514879.4918 | 426128.2642 | 415509.2195 | 436002.0257 | 428596.3577 | 418035.5295 | 428326.454 | 394361.9096 | 380231.8766 | 392941.3639 | 363038.0339 | 355962.1066 | 340422.7491
P5 |  |  |  | 4104.4795 | 71662.1421 | 235059.3233 | 205554.8546 | 239949.5821 | 156224.0222 | 177061.3953 | 181515.6688 | 195447.9154 | 219846.8057 | 205240.5508 | 193226.8362 | 191019.2316 | 201826.1052 | 173012.6008 | 168474.8572 | 144230.4895
P95 |  |  |  | 1669312.3423 | 1403998.5527 | 953616.3056 | 1075640.3006 | 1011817.2398 | 980352.9781 | 825623.9874 | 844046.4965 | 745981.4399 | 713045.5461 | 843845.9139 | 654376.2144 | 632573.8473 | 696144.8547 | 621942.2897 | 575202.7271 | 548310.5378
STARTS - Number Starts
MEAN |  |  |  | 679.72 | 782.83 | 836.13 | 732.56 | 688.79 | 635.24 | 660.9 | 675.67 | 663.03 | 655.03 | 649.11 | 628.6 | 621.02 | 606.76 | 555.15 | 550.24 | 521.62
P5 |  |  |  | 603.5 | 676 | 691.5 | 536.5 | 486.5 | 411.5 | 451.5 | 457 | 410 | 476 | 434 | 445 | 440.5 | 463.5 | 362 | 390.5 | 336.5
P95 |  |  |  | 750 | 875.5 | 944.5 | 877 | 856 | 837 | 845 | 879 | 862.5 | 886.5 | 896.5 | 787 | 791.5 | 773 | 751 | 713 | 709
VOMCOSTS - VOM Costs
MEAN |  |  |  | 91904.0286 | 75777.1439 | 70640.401 | 58890.9214 | 50666.6706 | 42891.9585 | 43386.8345 | 43427.9199 | 41300.0061 | 40970.4937 | 41793.5348 | 40282.9136 | 40271.0132 | 40648.4144 | 37780.544 | 37899.4218 | 36156.8546
P5 |  |  |  | 69456.0202 | 55806.5937 | 50677.8168 | 33664.6337 | 31849.8709 | 22099.392 | 25717.262 | 27141.842 | 24874.316 | 27666.2405 | 25987.4361 | 27020.9946 | 26958.4 | 28568.466 | 23850.216 | 24560.094 | 21489.7775
P95 |  |  |  | 115253.9756 | 94898.5356 | 84539.2823 | 81690.2022 | 74498.675 | 71826.5682 | 66472.765 | 65063.2812 | 59873.094 | 58590.7435 | 64131.8319 | 53846.2626 | 55339.605 | 57018.51 | 53475.24 | 51189.255 | 49599.81
15600: New 2023JAN 18V50DF_NG_B #1
CAPACITYFACTOR - Net Generation Capacity Factor
MEAN |  |  |  |  | 0.66158 | 0.54129 | 0.39107 | 0.332 | 0.28898 | 0.28212 | 0.27938 | 0.24875 | 0.24594 | 0.24159 | 0.23336 | 0.23508 | 0.23116 | 0.21319 | 0.19702 | 0.18755
P5 |  |  |  |  | 0.591 | 0.43306 | 0.2825 | 0.24376 | 0.19757 | 0.19903 | 0.20772 | 0.16991 | 0.18145 | 0.1702 | 0.16814 | 0.16858 | 0.1759 | 0.1528 | 0.14485 | 0.13157
P95 |  |  |  |  | 0.7333 | 0.6281 | 0.49248 | 0.4461 | 0.41712 | 0.37938 | 0.38231 | 0.34393 | 0.33263 | 0.35607 | 0.2949 | 0.30487 | 0.30281 | 0.28766 | 0.25598 | 0.2457
CO2EMISSIONS - CO2 Emissions
MEAN |  |  |  |  | 26914.5183 | 22136.875 | 15927.8429 | 13502.2189 | 11791.1662 | 11432.3409 | 11341.534 | 10090.1084 | 10071.8166 | 9856.142 | 9584.2988 | 9572.7182 | 9445.1344 | 8721.96 | 8030.1129 | 7661.8988
P5 |  |  |  |  | 24052.6008 | 17706.5337 | 11457.793 | 9968.0477 | 8001.9587 | 8039.5967 | 8457.5878 | 6882.8435 | 7441.0605 | 6882.609 | 6896.576 | 6881.1345 | 7187.4163 | 6227.7847 | 5881.324 | 5383.7905
P95 |  |  |  |  | 29850.536 | 25559.214 | 20015.9495 | 18112.9588 | 16988.1555 | 15304.6202 | 15511.077 | 13941.001 | 13648.6863 | 14415.7655 | 12218.717 | 12370.034 | 12321.285 | 11709.2828 | 10434.7753 | 10060.61
FUELCONSUMED - Fuel Consumed
MEAN |  |  |  |  | 438719.3902 | 360895.1009 | 259629.0561 | 220102.4867 | 192225.0383 | 186330.7908 | 184864.4045 | 164464.5629 | 164183.4757 | 160642.4674 | 156235.5706 | 156030.3891 | 153964.2342 | 142184.6942 | 130879.7483 | 124885.5496
P5 |  |  |  |  | 392083.5296 | 288670.6002 | 186766.1637 | 162490.6553 | 130451.6285 | 131033.5528 | 137856.9713 | 112187.3594 | 121298.5997 | 112177.527 | 112422.3131 | 112158.8328 | 117161.358 | 101524.8069 | 95857.446 | 87753.4381
P95 |  |  |  |  | 486570.5702 | 416680.4317 | 326267.9753 | 295264.3949 | 276950.1465 | 249443.5006 | 252827.4555 | 227232.9276 | 222490.8221 | 234959.4483 | 199180.8997 | 201625.1352 | 200848.0422 | 190883.7119 | 170072.5745 | 163983.5967
FUELCOST - Fuel Cost
MEAN |  |  |  |  | 674816.3831 | 593367.5153 | 461863.1933 | 406082.4568 | 370145.8276 | 365051.0528 | 375123.237 | 342462.0631 | 348597.6002 | 352376.5494 | 346746.9881 | 353642.7787 | 353861.1285 | 344321.4896 | 321607.3399 | 319546.3692
P5 |  |  |  |  | 440975.5481 | 347158.0347 | 241676.2311 | 229611.576 | 179449.1692 | 200165.61 | 207569.5165 | 168946.1233 | 200218.5654 | 184566.0714 | 189673.7537 | 196218.9641 | 213314.0904 | 192432.477 | 186332.8782 | 170481.2123
P95 |  |  |  |  | 968363.6312 | 857306.8133 | 724029.0551 | 726202.9532 | 734509.035 | 612360.3753 | 669235.3995 | 578612.4474 | 587759.7169 | 700100.5241 | 533129.4061 | 546064.738 | 554841.2023 | 549815.0808 | 511289.6859 | 486194.4012
NETPOS - Net Position (MWh)
MEAN |  |  |  |  | 51506.3315 | 42361.6784 | 30499.9343 | 25838.3367 | 22550.1231 | 21843.562 | 21656.3749 | 19250.8126 | 19397.4525 | 18965.6501 | 18430.1067 | 18393.059 | 18136.863 | 16737.2812 | 15395.7728 | 14680.2593
P5 |  |  |  |  | 45992.1681 | 33874.3003 | 21939.9906 | 19075.3835 | 15303.5302 | 15361.2452 | 16149.9864 | 13132.08 | 14331.12 | 13244.1 | 13262.04 | 13221.6 | 13801.55 | 11951.125 | 11276.02 | 10314.9088
P95 |  |  |  |  | 57144.5035 | 48934.3724 | 38323.5308 | 34658.5272 | 32487.1273 | 29242.3155 | 29616.935 | 26597.3086 | 26286.31 | 27737.9837 | 23494.0858 | 23767.73 | 23659.8 | 22470.125 | 20005.8697 | 19275.905
NETREVENUE - Net Revenue $
MEAN |  |  |  |  | 178421.1972 | 180108.9578 | 173775.9766 | 148514.6139 | 115291.5141 | 113748.6198 | 121267.5071 | 126006.2363 | 130203.1609 | 135118.9902 | 124738.6387 | 117220.3596 | 119818.956 | 109340.5206 | 103277.743 | 96210.8071
P5 |  |  |  |  | -41266.312 | 451.5185 | 28242.5656 | 55902.8011 | 17467.926 | 30162.8699 | 33065.0035 | 49534.6842 | 62262.0519 | 57998.6629 | 52895.2991 | 49743.0092 | 55633.2901 | 46026.8593 | 42702.722 | 33116.6342
P95 |  |  |  |  | 452071.3175 | 389235.7327 | 338330.4076 | 316285.607 | 308976.2019 | 258432.8557 | 260131.143 | 228933.86 | 236635.5872 | 275365.1961 | 213521.7136 | 201066.156 | 224131.4733 | 192575.2179 | 175996.6521 | 161703.801
STARTS - Number Starts
MEAN |  |  |  |  | 208.06 | 239.72 | 268.45 | 257.94 | 250.25 | 256.03 | 259.88 | 249.09 | 248.88 | 244.28 | 243.51 | 241.48 | 237.66 | 221.48 | 213.82 | 206.78
P5 |  |  |  |  | 184 | 213.5 | 228 | 214.5 | 206 | 209.5 | 208 | 188 | 199 | 173 | 195.5 | 178.5 | 194 | 166 | 170.5 | 151.5
P95 |  |  |  |  | 231 | 265.5 | 301 | 295 | 286.5 | 300.5 | 300 | 300 | 303.5 | 304 | 286.5 | 281 | 274 | 276 | 258.5 | 257
VOMCOSTS - VOM Costs
MEAN |  |  |  |  | 35024.3054 | 29653.1749 | 21654.9534 | 18603.6024 | 16687.0911 | 16382.6715 | 16675.4087 | 15015.6338 | 15517.962 | 15551.8331 | 15296.9886 | 15634.1002 | 15779.0708 | 14728.8075 | 13856.1956 | 13505.8386
P5 |  |  |  |  | 31274.6743 | 23712.0102 | 15577.3933 | 13734.2761 | 11324.6124 | 11520.9339 | 12435.4895 | 10243.0224 | 11464.896 | 10860.162 | 11007.4932 | 11238.36 | 12007.3485 | 10516.99 | 10148.418 | 9489.7161
P95 |  |  |  |  | 38858.2624 | 34254.0607 | 27209.7068 | 24954.1396 | 24040.4742 | 21931.7366 | 22805.0399 | 20745.9007 | 21029.048 | 22745.1466 | 19500.0912 | 20202.5705 | 20584.026 | 19773.71 | 18005.2827 | 17733.8326
15600: New 2023JAN 18V50DF_NG_B #10
CAPACITYFACTOR - Net Generation Capacity Factor
MEAN |  |  |  |  | 0.64471 | 0.56424 | 0.45651 | 0.4032 | 0.36965 | 0.36265 | 0.35599 | 0.3341 | 0.33041 | 0.3137 | 0.30567 | 0.30325 | 0.29446 | 0.27222 | 0.25412 | 0.23714
P5 |  |  |  |  | 0.56861 | 0.4424 | 0.33859 | 0.32227 | 0.27281 | 0.27636 | 0.28367 | 0.26541 | 0.27842 | 0.23999 | 0.25069 | 0.24544 | 0.2439 | 0.20866 | 0.19811 | 0.17329
P95 |  |  |  |  | 0.71212 | 0.67843 | 0.54485 | 0.48508 | 0.47587 | 0.44847 | 0.44374 | 0.40149 | 0.39637 | 0.39657 | 0.35115 | 0.36056 | 0.35873 | 0.33224 | 0.30682 | 0.29545
CO2EMISSIONS - CO2 Emissions
MEAN |  |  |  |  | 26235.4942 | 23128.6935 | 18616.5023 | 16426.1781 | 15079.1616 | 14687.5639 | 14453.5996 | 13552.6096 | 13541.1911 | 12798.5043 | 12539.8487 | 12351.5079 | 12018.3781 | 11147.5677 | 10359.5726 | 9693.8163
P5 |  |  |  |  | 23051.1475 | 17998.8037 | 13835.4487 | 13135.7352 | 11091.8395 | 11208.0637 | 11537.664 | 10814.657 | 11398.2322 | 9772.254 | 10283.6 | 9985.077 | 9992.4747 | 8584.4798 | 8067.187 | 7107.898
P95 |  |  |  |  | 29081.4083 | 27770.464 | 22131.3065 | 19773.8433 | 19416.5162 | 18062.3816 | 18072.7422 | 16303.7125 | 16137.4013 | 16230.6817 | 14467.3895 | 14718.5895 | 14618.3795 | 13681.9237 | 12497.9793 | 12110.882
FUELCONSUMED - Fuel Consumed
MEAN |  |  |  |  | 427642.9279 | 377081.5408 | 303455.2071 | 267766.6092 | 245827.5396 | 239386.3334 | 235590.3258 | 220901.8697 | 220738.6099 | 208599.0826 | 204414.472 | 201323.2299 | 195910.4181 | 181726.7612 | 168846.7023 | 158004.879
P5 |  |  |  |  | 375735.3774 | 293439.9408 | 225522.3588 | 214127.921 | 180823.9674 | 182675.2443 | 188061.0547 | 176274.2117 | 185805.4522 | 159274.962 | 167634.7943 | 162751.4448 | 162886.3378 | 139943.4444 | 131483.9894 | 115855.5569
P95 |  |  |  |  | 474032.4434 | 452763.3574 | 360748.5331 | 322338.6534 | 316538.2727 | 294391.1415 | 294582.0965 | 265743.9092 | 263061.1 | 264540.1886 | 235835.7894 | 239906.1258 | 238293.1226 | 223041.5344 | 203699.9294 | 197401.9575
FUELCOST - Fuel Cost
MEAN |  |  |  |  | 658953.7928 | 620134.6499 | 534349.9483 | 488452.731 | 467405.4708 | 464399.77 | 474010.3893 | 452022.3535 | 460638.9512 | 449094.8134 | 445659.4654 | 450269.7212 | 444932.3541 | 434859.585 | 411656.7039 | 401416.3122
P5 |  |  |  |  | 426888.2943 | 348802.4617 | 290267.6827 | 302128.8023 | 253607.1877 | 280482.775 | 286945.2087 | 267880.5223 | 308989.8787 | 263630.3757 | 284532.3218 | 292254.7358 | 301669.3378 | 256337.2288 | 259341.4439 | 219631.6664
P95 |  |  |  |  | 959733.3185 | 921647.7563 | 793264.7615 | 779246.7461 | 817016.4669 | 718414.2773 | 762715.0638 | 664115.5904 | 684787.7774 | 763423.4897 | 603223.378 | 635083.4535 | 652943.8051 | 634816.7379 | 595510.4638 | 594242.9426
NETPOS - Net Position (MWh)
MEAN |  |  |  |  | 50228.3418 | 44218.1563 | 35648.3599 | 31433.5658 | 28838.2026 | 28063.1799 | 27598.9467 | 25857.0521 | 26079.1687 | 24627.6108 | 24113.6478 | 23732.2032 | 23078.1068 | 21391.9825 | 19861.9435 | 18573.4892
P5 |  |  |  |  | 44137.2652 | 34425.1765 | 26494.5153 | 25138.1187 | 21213.2657 | 21415.3138 | 22031.52 | 20633.76 | 21952.44 | 18804.6 | 19775.25 | 19185.6 | 19187.93 | 16473.625 | 15466.885 | 13618.85
P95 |  |  |  |  | 55674.4007 | 53082.0034 | 42377.2843 | 37837.4978 | 37129.94 | 34511.225 | 34507.4234 | 31104.7562 | 31077.6648 | 31229.149 | 27819.845 | 28278.792 | 28070.5481 | 26255.625 | 23961.47 | 23204.65
NETREVENUE - Net Revenue $
MEAN |  |  |  |  | 177871.4725 | 159960.9038 | 151686.1613 | 124670.759 | 86032.1237 | 85156.9687 | 93861.2099 | 94523.3055 | 98322.7047 | 107482.2807 | 96981.7064 | 90574.1414 | 94345.1007 | 85718.3234 | 80104.7507 | 76305.5176
P5 |  |  |  |  | -31428.1638 | 896.7978 | -4803.3702 | 22695.7754 | -15961.7541 | -905.3579 | -605.6548 | 4995.6314 | 22043.606 | 23183.0189 | 13651.3296 | 13510.9557 | 24052.9476 | 18926.6168 | 17716.6572 | 11501.1254
P95 |  |  |  |  | 445162.3467 | 349623.2491 | 325503.081 | 297421.4721 | 282125.3992 | 233391.0177 | 244707.772 | 210239.1213 | 212979.3256 | 256277.2348 | 189943.8075 | 180688.8349 | 201610.8785 | 180806.9624 | 154750.8143 | 146946.618
STARTS - Number Starts
MEAN |  |  |  |  | 217.33 | 230.43 | 266.14 | 260.47 | 256.14 | 262.82 | 269.26 | 271.01 | 273.35 | 268.48 | 269.92 | 265.58 | 269.02 | 252.08 | 248.26 | 239.41
P5 |  |  |  |  | 192.5 | 198.5 | 241.5 | 228.5 | 219.5 | 225 | 229.5 | 231 | 244.5 | 219 | 233.5 | 223 | 241 | 209.5 | 209 | 196.5
P95 |  |  |  |  | 241.5 | 256 | 290.5 | 292 | 285.5 | 301 | 302.5 | 309 | 306.5 | 312.5 | 303 | 300.5 | 295.5 | 299 | 285 | 279
VOMCOSTS - VOM Costs
MEAN |  |  |  |  | 34155.2724 | 30952.7094 | 25310.3356 | 22632.1674 | 21340.2699 | 21047.3849 | 21251.1889 | 20168.5007 | 20863.3349 | 20194.6408 | 20014.3277 | 20172.3727 | 20077.9529 | 18824.9446 | 17875.7491 | 17087.6101
P5 |  |  |  |  | 30013.3404 | 24097.6235 | 18811.1058 | 18099.4455 | 15697.8166 | 16061.4854 | 16964.2704 | 16094.3328 | 17561.952 | 15419.772 | 16413.4575 | 16307.76 | 16693.4991 | 14496.79 | 13920.1965 | 12529.342
P95 |  |  |  |  | 37858.5925 | 37157.4024 | 30087.8718 | 27242.9984 | 27476.1556 | 25883.4188 | 26570.7161 | 24261.7099 | 24862.1319 | 25607.9022 | 23090.4713 | 24036.9732 | 24421.3769 | 23104.95 | 21565.323 | 21348.278
15600: New 2023JAN 18V50DF_NG_B #2
CAPACITYFACTOR - Net Generation Capacity Factor
MEAN |  |  |  |  | 0.66352 | 0.55211 | 0.39186 | 0.33336 | 0.28664 | 0.28085 | 0.27934 | 0.25014 | 0.24818 | 0.24283 | 0.23465 | 0.23745 | 0.23415 | 0.21613 | 0.19806 | 0.18732
P5 |  |  |  |  | 0.59667 | 0.44808 | 0.27432 | 0.24445 | 0.19512 | 0.20257 | 0.2022 | 0.16403 | 0.18024 | 0.16579 | 0.16351 | 0.16306 | 0.17425 | 0.14958 | 0.14558 | 0.13018
P95 |  |  |  |  | 0.73566 | 0.63791 | 0.49859 | 0.45043 | 0.4166 | 0.38669 | 0.39067 | 0.34061 | 0.33814 | 0.35992 | 0.29979 | 0.31215 | 0.30775 | 0.29186 | 0.2535 | 0.24797
CO2EMISSIONS - CO2 Emissions
MEAN |  |  |  |  | 27029.844 | 22622.106 | 15956.1905 | 13555.5767 | 11698.7951 | 11373.1658 | 11340.8261 | 10147.1986 | 10163.4921 | 9911.5253 | 9629.6872 | 9665.1476 | 9561.8952 | 8836.2992 | 8085.3627 | 7644.891
P5 |  |  |  |  | 24418.3053 | 18402.8505 | 11215.4368 | 9942.6345 | 7980.996 | 8210.375 | 8197.128 | 6678.8753 | 7403.98 | 6720.6138 | 6704.032 | 6662.547 | 7126.2468 | 6127.407 | 5898.776 | 5312.402
P95 |  |  |  |  | 30167.1597 | 26150.4028 | 20250.691 | 18189.2368 | 16997.4465 | 15624.0272 | 15820.6262 | 13840.279 | 13927.8453 | 14708.208 | 12338.6323 | 12685.9993 | 12596.5477 | 11979.8662 | 10360.1092 | 10110.56
FUELCONSUMED - Fuel Consumed
MEAN |  |  |  |  | 440600.0289 | 368812.7497 | 260091.252 | 220972.1969 | 190719.1777 | 185366.3792 | 184852.8862 | 165395.1664 | 165677.8569 | 161545.0937 | 156975.4666 | 157536.9358 | 155867.5129 | 144048.6172 | 131780.2431 | 124608.3128
P5 |  |  |  |  | 398044.7466 | 300034.5607 | 182815.0375 | 162076.3687 | 130109.9992 | 133817.2847 | 133611.1484 | 108862.7656 | 120694.2941 | 109537.2162 | 109283.6191 | 108595.9728 | 116164.24 | 99888.4575 | 96141.8895 | 86589.7756
P95 |  |  |  |  | 491736.805 | 426328.0665 | 330093.1911 | 296507.0565 | 277101.0066 | 254649.2961 | 257873.3995 | 225591.3998 | 227041.9056 | 239726.1183 | 201134.6874 | 206775.6367 | 205335.0729 | 195294.7406 | 168855.6056 | 164797.604
FUELCOST - Fuel Cost
MEAN |  |  |  |  | 678034.85 | 604669.0084 | 463910.5022 | 408693.1424 | 368960.5806 | 364559.8508 | 376634.8174 | 345185.3094 | 351912.1007 | 354855.01 | 348721.7798 | 357658.3107 | 359210.7241 | 349910.4959 | 324344.6855 | 319922.4817
P5 |  |  |  |  | 440857.0301 | 351915.5328 | 235169.8976 | 232782.8014 | 178460.5011 | 200419.5254 | 202223.0253 | 164606.9789 | 198644.4125 | 181455.9944 | 184779.0384 | 188323.4457 | 210317.7562 | 187877.5077 | 187360.5446 | 166399.3429
P95 |  |  |  |  | 983505.4136 | 860510.5359 | 728175.0647 | 729667.0501 | 737121.8818 | 624959.297 | 676634.5526 | 575719.6521 | 599177.4384 | 715235.0067 | 542081.2664 | 571819.8185 | 567118.7194 | 564606.2258 | 512505.6573 | 495840.6214
NETPOS - Net Position (MWh)
MEAN |  |  |  |  | 51725.4852 | 43272.9009 | 30554.207 | 25940.5997 | 22373.4489 | 21730.4148 | 21654.92 | 19359.6666 | 19573.9978 | 19072.2316 | 18517.4666 | 18570.6065 | 18361.0913 | 16956.7654 | 15501.6867 | 14647.7207
P5 |  |  |  |  | 46691.6262 | 35175.599 | 21475.3652 | 19026.886 | 15263.5923 | 15687.8014 | 15652.665 | 12742.92 | 14259.31 | 12932.375 | 12891.78 | 12801.6 | 13684.09 | 11758.5 | 11309.48 | 10178.65
P95 |  |  |  |  | 57736.933 | 50040.0136 | 38774.6312 | 34804.9442 | 32504.1674 | 29852.1859 | 30206.5682 | 26403.287 | 26823.7022 | 28298.85 | 23725.875 | 24373.3705 | 24188.37 | 22989.375 | 19862.62 | 19372
NETREVENUE - Net Revenue $
MEAN |  |  |  |  | 178962.7051 | 170565.9281 | 173142.2714 | 148165.3139 | 115988.671 | 113780.4056 | 121611.1305 | 124888.2734 | 129227.586 | 134600.299 | 123690.5461 | 116432.3231 | 119551.6202 | 108599.6457 | 103105.5783 | 95958.5372
P5 |  |  |  |  | -38493.7455 | 1520.9124 | 28651.465 | 53280.7959 | 17240.1157 | 31706.2023 | 36188.5441 | 50150.7114 | 61035.4875 | 59502.9773 | 52795.2625 | 50815.5012 | 55655.8478 | 45222.9085 | 41143.8277 | 33586.0817
P95 |  |  |  |  | 438881.9137 | 380055.178 | 327565.2624 | 314155.8238 | 298705.4572 | 258668.8207 | 260935.5004 | 228832.1527 | 231382.3847 | 279641.835 | 206372.7987 | 199815.0151 | 218832.0908 | 194364.4041 | 176833.9252 | 165173.8207
STARTS - Number Starts
MEAN |  |  |  |  | 206.78 | 237.17 | 269.97 | 258.75 | 247.44 | 254.46 | 259.14 | 248.76 | 250.76 | 243.66 | 243.23 | 241.7 | 238.21 | 222.53 | 214.74 | 206.28
P5 |  |  |  |  | 182 | 214 | 233 | 212 | 202.5 | 203 | 205 | 185.5 | 203.5 | 175 | 185 | 182.5 | 196.5 | 164 | 173 | 153.5
P95 |  |  |  |  | 235.5 | 263 | 297.5 | 291 | 285 | 298 | 300 | 300.5 | 309 | 304 | 288.5 | 284.5 | 282 | 279.5 | 257 | 257
VOMCOSTS - VOM Costs
MEAN |  |  |  |  | 35173.3299 | 30291.0306 | 21693.4869 | 18677.2318 | 16556.3522 | 16297.8111 | 16674.2884 | 15100.5399 | 15659.1983 | 15639.2299 | 15369.4973 | 15785.0155 | 15974.1494 | 14921.9535 | 13951.5181 | 13475.903
P5 |  |  |  |  | 31750.3058 | 24622.9193 | 15247.5093 | 13699.3579 | 11295.0583 | 11765.8511 | 12052.5521 | 9939.4776 | 11407.448 | 10604.5475 | 10700.1774 | 10881.36 | 11905.1583 | 10347.48 | 10178.532 | 9364.358
P95 |  |  |  |  | 39261.1145 | 35028.0095 | 27529.9881 | 25059.5599 | 24053.0839 | 22389.1394 | 23259.0575 | 20594.5639 | 21458.9617 | 23205.057 | 19692.4762 | 20717.3649 | 21043.8819 | 20230.65 | 17876.358 | 17822.24
15600: New 2023JAN 18V50DF_NG_B #3
CAPACITYFACTOR - Net Generation Capacity Factor
MEAN |  |  |  |  | 0.66849 | 0.55483 | 0.38762 | 0.32945 | 0.28403 | 0.2777 | 0.27933 | 0.2533 | 0.25067 | 0.24561 | 0.23739 | 0.23993 | 0.23607 | 0.2186 | 0.19985 | 0.1894
P5 |  |  |  |  | 0.59337 | 0.45652 | 0.27037 | 0.23272 | 0.19265 | 0.18642 | 0.194 | 0.16677 | 0.18236 | 0.16784 | 0.16751 | 0.16558 | 0.17711 | 0.15033 | 0.14538 | 0.12927
P95 |  |  |  |  | 0.73336 | 0.64322 | 0.49244 | 0.45254 | 0.42762 | 0.38804 | 0.39174 | 0.3465 | 0.34009 | 0.3614 | 0.29984 | 0.31437 | 0.30658 | 0.29712 | 0.25828 | 0.2544
CO2EMISSIONS - CO2 Emissions
MEAN |  |  |  |  | 27209.4475 | 22720.2847 | 15813.0421 | 13412.6166 | 11588.4949 | 11246.9463 | 11341.0505 | 10266.365 | 10264.1132 | 10005.7623 | 9749.5293 | 9769.4939 | 9641.2255 | 8943.63 | 8148.9535 | 7738.863
P5 |  |  |  |  | 24152.0478 | 18638.0125 | 11029.4523 | 9479.23 | 7898.025 | 7567.2565 | 7853.3867 | 6794.0445 | 7493.6475 | 6786.2875 | 6887.824 | 6736.8668 | 7204.8933 | 6149.2283 | 5933.68 | 5268.822
P95 |  |  |  |  | 29708.696 | 26347.6967 | 20143.8223 | 18518.191 | 17318.6385 | 15678.4945 | 15910.9595 | 14050.5992 | 13995.5585 | 14783.782 | 12334.2563 | 12785.3502 | 12507.945 | 12126.9582 | 10538.9922 | 10388.3667
FUELCONSUMED - Fuel Consumed
MEAN |  |  |  |  | 443531.4224 | 370414.8982 | 257757.8796 | 218641.7826 | 188920.9339 | 183309.1732 | 184856.4851 | 167337.4528 | 167318.1217 | 163081.0917 | 158928.9987 | 159237.7058 | 157160.7029 | 145798.3268 | 132816.6782 | 126140.0188
P5 |  |  |  |  | 393719.0003 | 303889.4449 | 179784.0364 | 154523.0113 | 128757.2013 | 123335.3127 | 128008.3883 | 110740.128 | 122155.8336 | 110607.6125 | 112279.6452 | 109807.3452 | 117446.2488 | 100244.1856 | 96710.7764 | 85879.441
P95 |  |  |  |  | 484246.6964 | 429538.569 | 328351.5934 | 301870.1049 | 282337.38 | 255537.3848 | 259344.7273 | 229018.8398 | 228145.8861 | 240957.7445 | 201063.3534 | 208394.5692 | 203890.9279 | 197692.7443 | 171771.151 | 169325.724
FUELCOST - Fuel Cost
MEAN |  |  |  |  | 681944.7825 | 607214.0752 | 460702.9286 | 405685.3995 | 367170.4865 | 362576.8934 | 378190.8348 | 350026.6821 | 355843.3257 | 358623.1108 | 353450.8219 | 361594.0316 | 362239.5684 | 354704.9877 | 327445.689 | 324740.0773
P5 |  |  |  |  | 447807.4872 | 365746.5222 | 224506.5274 | 218743.3631 | 175507.9745 | 188045.6388 | 198237.8876 | 165114.7246 | 201679.1345 | 179858.6575 | 189957.1519 | 191893.5505 | 210552.9186 | 186576.073 | 187711.5022 | 165649.7614
P95 |  |  |  |  | 974947.74 | 878086.9584 | 729875.645 | 748035.1596 | 748644.2887 | 634274.3087 | 688064.699 | 585010.9595 | 611780.6609 | 709728.2752 | 539018.853 | 575382.2414 | 560307.5868 | 570708.858 | 510137.8278 | 507547.7822
NETPOS - Net Position (MWh)
MEAN |  |  |  |  | 52059.6367 | 43457.3766 | 30280.1236 | 25667.0934 | 22162.5003 | 21489.2942 | 21655.4589 | 19587.2465 | 19767.8242 | 19253.5737 | 18747.8758 | 18771.1583 | 18513.3704 | 17162.7106 | 15623.6195 | 14827.7244
P5 |  |  |  |  | 46164.4206 | 35572.1502 | 21119.4801 | 18140.5067 | 15104.0018 | 14459.005 | 14996.1714 | 12962.27 | 14432.4 | 13058.75 | 13245.21 | 12944.4 | 13835.11 | 11800.375 | 11376.4 | 10095.15
P95 |  |  |  |  | 56899.9976 | 50436.0939 | 38571.2256 | 35434.1159 | 33118.3176 | 29955.865 | 30381.4071 | 26807.4655 | 26952.79 | 28445.3493 | 23717.46 | 24565.73 | 24017.9947 | 23271.3935 | 20205.585 | 19904.068
NETREVENUE - Net Revenue $
MEAN |  |  |  |  | 174659.8702 | 167494.4424 | 174616.8783 | 149708.4582 | 116629.7459 | 115611.326 | 120818.9669 | 123664.1118 | 128006.7339 | 132785.2777 | 122991.494 | 115333.1778 | 118438.3145 | 107921.619 | 102198.5551 | 95170.6349
P5 |  |  |  |  | -50775.0897 | -23804.5758 | 31608.628 | 49863.0044 | 20336.3089 | 36444.5414 | 33699.4429 | 47649.1658 | 62607.8682 | 56703.5285 | 52189.8544 | 48004.2584 | 54371.3518 | 45369.0481 | 40197.018 | 33852.2689
P95 |  |  |  |  | 444158.4719 | 380053.8922 | 336549.5224 | 318729.7918 | 300111.0626 | 256085.1363 | 252499.7453 | 223986.878 | 235061.6573 | 274008.9398 | 211277.7806 | 199740.2855 | 220570.655 | 195389.3906 | 173693.4771 | 159679.1523
STARTS - Number Starts
MEAN |  |  |  |  | 204.37 | 235.12 | 265.21 | 253.92 | 243.66 | 248.51 | 255.93 | 249.76 | 251.92 | 245.25 | 244.47 | 242.35 | 239.63 | 224.69 | 216.28 | 208.75
P5 |  |  |  |  | 181.5 | 204 | 231 | 203 | 198 | 197 | 210 | 188 | 205.5 | 178 | 193.5 | 189 | 200 | 167 | 173 | 154.5
P95 |  |  |  |  | 223.5 | 260.5 | 294.5 | 287 | 285.5 | 294.5 | 302 | 302 | 305 | 306.5 | 286.5 | 280.5 | 277 | 274 | 261.5 | 257
VOMCOSTS - VOM Costs
MEAN |  |  |  |  | 35400.553 | 30420.1637 | 21498.8877 | 18480.3073 | 16400.2502 | 16116.9706 | 16674.7033 | 15278.0522 | 15814.2594 | 15787.9304 | 15560.7369 | 15955.4846 | 16106.6322 | 15103.1853 | 14061.2576 | 13641.5065
P5 |  |  |  |  | 31391.806 | 24900.5052 | 14994.8309 | 13061.1648 | 11176.9613 | 10844.2537 | 11547.052 | 10110.5706 | 11545.92 | 10708.175 | 10993.5243 | 11002.74 | 12036.5457 | 10384.33 | 10238.76 | 9287.538
P95 |  |  |  |  | 38691.9983 | 35305.2657 | 27385.5702 | 25512.5635 | 24507.555 | 22466.8988 | 23393.6835 | 20909.8231 | 21562.232 | 23325.1865 | 19685.4918 | 20880.8705 | 20895.6554 | 20478.8262 | 18185.0265 | 18311.7426
15600: New 2023JAN 18V50DF_NG_B #4
CAPACITYFACTOR - Net Generation Capacity Factor
MEAN |  |  |  |  | 0.67382 | 0.55515 | 0.39287 | 0.33405 | 0.28873 | 0.28308 | 0.28444 | 0.25777 | 0.25425 | 0.24871 | 0.23944 | 0.24263 | 0.23818 | 0.21989 | 0.20359 | 0.19341
P5 |  |  |  |  | 0.60429 | 0.46936 | 0.27757 | 0.2367 | 0.192 | 0.18594 | 0.2013 | 0.17081 | 0.18739 | 0.16689 | 0.17352 | 0.17011 | 0.17745 | 0.15361 | 0.14977 | 0.13215
P95 |  |  |  |  | 0.7461 | 0.63704 | 0.50909 | 0.45471 | 0.42801 | 0.39249 | 0.39601 | 0.35514 | 0.34657 | 0.35708 | 0.30477 | 0.31941 | 0.31687 | 0.29497 | 0.26854 | 0.25484
CO2EMISSIONS - CO2 Emissions
MEAN |  |  |  |  | 27491.0418 | 22757.4769 | 16003.3279 | 13596.9847 | 11767.6807 | 11451.4457 | 11541.8512 | 10449.4607 | 10412.5791 | 10137.0557 | 9826.7046 | 9879.8595 | 9722.8513 | 8996.6517 | 8307.7966 | 7902.1356
P5 |  |  |  |  | 24651.1478 | 19381.0245 | 11276.942 | 9645.694 | 7817.295 | 7532.4845 | 8189.6835 | 6956.1695 | 7647.0262 | 6803.8005 | 7062.864 | 6990.4282 | 7279.1705 | 6293.2485 | 6114.9102 | 5386.488
P95 |  |  |  |  | 30576.3437 | 26192.5248 | 20910.3108 | 18407.53 | 17538.8685 | 15773.783 | 16208.881 | 14478.5143 | 14216.3563 | 14485.458 | 12484.728 | 12871.5847 | 12963.5647 | 12102.0652 | 10986.034 | 10304.658
FUELCONSUMED - Fuel Consumed
MEAN |  |  |  |  | 448123.1083 | 371021.8263 | 260859.5535 | 221647.1451 | 191842.1565 | 186642.1657 | 188129.51 | 170321.8588 | 169738.2721 | 165221.0635 | 160187.0147 | 161036.6103 | 158491.2858 | 146662.6373 | 135405.6025 | 128801.2785
P5 |  |  |  |  | 401866.5234 | 315973.8208 | 183817.4198 | 157236.147 | 127441.133 | 122768.5795 | 133489.9203 | 113382.4783 | 124656.0992 | 110893.0515 | 115133.0034 | 113940.2628 | 118657.0349 | 102591.9913 | 99664.7339 | 87797.3442
P95 |  |  |  |  | 498393.9279 | 427005.2138 | 340844.9538 | 300065.9277 | 285927.0481 | 257090.1245 | 264201.476 | 235995.2048 | 231744.7067 | 236095.2418 | 203515.7736 | 209800.8508 | 211317.7806 | 197286.8181 | 179057.1581 | 167961.4699
FUELCOST - Fuel Cost
MEAN |  |  |  |  | 688158.521 | 608306.8618 | 466107.9971 | 410824.2313 | 372808.0388 | 368638.2923 | 384113.6077 | 355348.0278 | 360257.8481 | 362803.0229 | 355689.4941 | 365088.7222 | 364812.0999 | 356223.4093 | 334007.6436 | 331512.8442
P5 |  |  |  |  | 446625.7888 | 377317.4132 | 226185.6044 | 221800.7406 | 173075.3188 | 190117.491 | 200810.9657 | 171702.0702 | 206358.9194 | 180998.8177 | 192482.0359 | 198716.019 | 212226.9984 | 193433.6169 | 194645.1428 | 163883.8835
P95 |  |  |  |  | 1003148.1205 | 878608.1446 | 751253.6842 | 736185.4225 | 752458.5699 | 632024.0377 | 695105.0103 | 601408.4582 | 616702.9437 | 689235.0794 | 544026.2845 | 586564.02 | 585027.9875 | 570993.4693 | 537627.5911 | 501752.5902
NETPOS - Net Position (MWh)
MEAN |  |  |  |  | 52595.3964 | 43526.9411 | 30644.3196 | 26019.8545 | 22505.2582 | 21880.079 | 22038.8311 | 19936.4407 | 20053.8469 | 19506.158 | 18896.3137 | 18983.1543 | 18670.13 | 17264.5518 | 15928.1518 | 15140.5785
P5 |  |  |  |  | 47098.969 | 37033.8887 | 21594.9303 | 18459.28 | 14950.8204 | 14392.565 | 15637.8505 | 13271.8955 | 14727.8 | 13092.45 | 13581.81 | 13431.6 | 13977.74 | 12076.75 | 11723.475 | 10320.6
P95 |  |  |  |  | 58551.9039 | 50144.9646 | 40040.63 | 35222.8267 | 33541.73 | 30138.71 | 30949.1079 | 27620.2236 | 27379.22 | 27872.8732 | 24007.995 | 24730.3419 | 24893.13 | 23223.875 | 21063.07 | 19743.505
NETREVENUE - Net Revenue $
MEAN |  |  |  |  | 172650.824 | 166515.4542 | 172699.551 | 148631.0318 | 115288.4641 | 113241.9863 | 118871.4168 | 122027.5539 | 127225.1818 | 132211.3038 | 122252.3378 | 114229.9909 | 118139.6496 | 107304.0862 | 100837.3058 | 94270.5451
P5 |  |  |  |  | -57247.7955 | -26138.4647 | 28919.1936 | 55524.3444 | 18496.2774 | 34070.5847 | 30938.8364 | 47485.5887 | 59453.4196 | 58589.8048 | 47305.0597 | 45989.4003 | 52260.739 | 42025.5618 | 39475.7482 | 30206.846
P95 |  |  |  |  | 454702.3337 | 375453.9423 | 333864.0074 | 313991.1904 | 302577.6602 | 252975.0025 | 259037.0699 | 226214.1778 | 230146.7612 | 268975.6632 | 211323.2655 | 196441.0529 | 222240.1159 | 196692.9422 | 171344.684 | 160442.5134
STARTS - Number Starts
MEAN |  |  |  |  | 200.19 | 235.77 | 264.31 | 253.88 | 243.81 | 248.95 | 256.57 | 250.56 | 253.37 | 247.23 | 246.45 | 244.51 | 240.44 | 225.02 | 219.56 | 211.54
P5 |  |  |  |  | 174 | 207.5 | 231.5 | 208.5 | 198 | 195 | 204 | 189.5 | 208 | 181 | 196.5 | 189.5 | 197.5 | 170.5 | 177 | 158
P95 |  |  |  |  | 222 | 257 | 293 | 293 | 282 | 293.5 | 306.5 | 299 | 303.5 | 303 | 288 | 289.5 | 284 | 273 | 261.5 | 259.5
VOMCOSTS - VOM Costs
MEAN |  |  |  |  | 35764.8696 | 30468.8588 | 21757.4669 | 18734.2953 | 16653.8911 | 16410.0593 | 16969.8999 | 15550.4238 | 16043.0775 | 15995.0496 | 15683.9404 | 16135.6811 | 16243.0131 | 15192.8056 | 14335.3366 | 13929.3323
P5 |  |  |  |  | 32027.2989 | 25923.7221 | 15332.4005 | 13290.6816 | 11063.6071 | 10794.4237 | 12041.1449 | 10352.0785 | 11782.24 | 10735.809 | 11272.9023 | 11416.86 | 12160.6338 | 10627.54 | 10551.1275 | 9494.952
P95 |  |  |  |  | 39815.2946 | 35101.4752 | 28428.8473 | 25360.4352 | 24820.8802 | 22604.0325 | 23830.8131 | 21543.7744 | 21903.376 | 22855.756 | 19926.6358 | 21020.7906 | 21657.0231 | 20437.01 | 18956.763 | 18164.0246
15600: New 2023JAN 18V50DF_NG_B #5
CAPACITYFACTOR - Net Generation Capacity Factor
MEAN |  |  |  |  | 0.67107 | 0.5625 | 0.39978 | 0.34041 | 0.29807 | 0.29044 | 0.29005 | 0.26389 | 0.25829 | 0.25166 | 0.24303 | 0.2451 | 0.24204 | 0.22331 | 0.20737 | 0.19728
P5 |  |  |  |  | 0.5924 | 0.45645 | 0.29286 | 0.24871 | 0.20358 | 0.19852 | 0.20897 | 0.18401 | 0.18948 | 0.17779 | 0.17566 | 0.17206 | 0.18012 | 0.1581 | 0.15103 | 0.13617
P95 |  |  |  |  | 0.74483 | 0.64657 | 0.508 | 0.45417 | 0.4249 | 0.40321 | 0.39607 | 0.35618 | 0.34745 | 0.36234 | 0.30673 | 0.31841 | 0.31791 | 0.29737 | 0.27121 | 0.25668
CO2EMISSIONS - CO2 Emissions
MEAN |  |  |  |  | 27340.7519 | 23041.3491 | 16274.2481 | 13844.9013 | 12162.5677 | 11758.8196 | 11770.4892 | 10701.3599 | 10586.3873 | 10252.0681 | 9976.4116 | 9972.3603 | 9880.9821 | 9140.8741 | 8456.0008 | 8068.2838
P5 |  |  |  |  | 24239.147 | 18712.727 | 11930.068 | 10080.8565 | 8372.278 | 7997.56 | 8488.176 | 7429.652 | 7765.347 | 7254.7603 | 7163.512 | 7021.0305 | 7384.0325 | 6498.3683 | 6125.652 | 5543.376
P95 |  |  |  |  | 30434.8648 | 26408.206 | 20735.4837 | 18418.2215 | 17384.1672 | 16347.9013 | 16140.957 | 14425.9925 | 14188.7452 | 14670.29 | 12688.7123 | 12966.6992 | 12953.6933 | 12193.7145 | 11020.938 | 10566.5063
FUELCONSUMED - Fuel Consumed
MEAN |  |  |  |  | 445672.0021 | 375654.1502 | 265275.7268 | 225688.5991 | 198279.7818 | 191651.9176 | 191856.2547 | 174427.7135 | 172571.5336 | 167095.5124 | 162627.4454 | 162544.3113 | 161068.9596 | 149013.7775 | 137821.1334 | 131509.409
P5 |  |  |  |  | 395122.4739 | 305105.337 | 194463.6603 | 164329.963 | 136489.207 | 130348.636 | 138355.1585 | 121100.1005 | 126584.8755 | 118243.1058 | 116773.6843 | 114439.0632 | 120366.3799 | 105935.8356 | 99839.6545 | 90354.5484
P95 |  |  |  |  | 496091.9437 | 430535.5115 | 337996.3834 | 300240.5437 | 283406.037 | 266447.7363 | 263094.3429 | 235138.0266 | 231294.9465 | 239107.7345 | 206841.4038 | 211351.7472 | 211157.9805 | 198780.8763 | 179626.045 | 172229.1491
FUELCOST - Fuel Cost
MEAN |  |  |  |  | 685537.3099 | 615193.7142 | 472887.5318 | 417465.6449 | 383949.7547 | 378057.0927 | 390904.094 | 363459.6572 | 365805.5398 | 365844.4532 | 360589.3916 | 368189.131 | 370033.7297 | 361247.564 | 339917.1032 | 338228.2294
P5 |  |  |  |  | 448994.3822 | 364619.1914 | 232318.0169 | 234577.2539 | 180579.452 | 200482.7803 | 208345.2782 | 183428.4959 | 212171.3434 | 195618.8958 | 194096.283 | 198175.1511 | 218976.1618 | 196093.9093 | 194082.0435 | 172211.0052
P95 |  |  |  |  | 1008408.395 | 874902.7782 | 747862.9151 | 736113.6611 | 743160.9893 | 651260.6631 | 691211.469 | 599155.4997 | 614298.8055 | 702750.109 | 553503.1684 | 573533.8464 | 586649.8023 | 568092.7843 | 541488.9441 | 514345.1076
NETPOS - Net Position (MWh)
MEAN |  |  |  |  | 52310.6699 | 44058.8097 | 31163.0837 | 26494.1964 | 23260.5716 | 22467.4201 | 22475.5171 | 20417.1211 | 20388.5604 | 19727.6355 | 19184.293 | 19160.9547 | 18973.7887 | 17541.2353 | 16212.3046 | 15458.9423
P5 |  |  |  |  | 46354.7753 | 35725.6007 | 22843.8602 | 19292.043 | 16011.8838 | 15281.2 | 16208.43 | 14175.36 | 14955.68 | 13960.225 | 13775.355 | 13490.4 | 14179.1 | 12470.375 | 11744.46 | 10621.2
P95 |  |  |  |  | 58270.9216 | 50523.2227 | 39703.2099 | 35241.9847 | 33243.6958 | 31234.0923 | 30819.71 | 27522.44 | 27324.93 | 28229.5777 | 24399.075 | 24912.8915 | 24873.9537 | 23399.75 | 21129.99 | 20245.2818
NETREVENUE - Net Revenue $
MEAN |  |  |  |  | 175607.4362 | 161029.019 | 169020.8092 | 145407.1729 | 111788.4867 | 110447.3595 | 116872.7142 | 120746.9406 | 125222.6754 | 130637.6749 | 120705.3797 | 113263.2397 | 116185.9274 | 105538.5739 | 99122.3556 | 92601.3852
P5 |  |  |  |  | -49785.1091 | -10268.024 | 22453.6978 | 48510.939 | 13808.6214 | 30319.7407 | 28804.2035 | 43276.1118 | 53240.7982 | 54598.6213 | 48882.4484 | 42354.8392 | 52131.0302 | 38177.3433 | 36595.7865 | 28153.866
P95 |  |  |  |  | 457305.0044 | 370465.8496 | 335837.0395 | 315865.4174 | 303312.6293 | 248193.8685 | 257473.2671 | 224366.193 | 233008.1785 | 268295.3994 | 212046.3856 | 196637.5482 | 213694.5578 | 191256.9461 | 171333.9841 | 161012.7197
STARTS - Number Starts
MEAN |  |  |  |  | 200.17 | 234.75 | 265.55 | 255.86 | 246.64 | 252.5 | 258.11 | 252.55 | 254.65 | 247.57 | 248.61 | 246.2 | 242.6 | 228.18 | 221.34 | 213.95
P5 |  |  |  |  | 174 | 209 | 237.5 | 213 | 204 | 197.5 | 206.5 | 198 | 211 | 181.5 | 195 | 190.5 | 203.5 | 171 | 176 | 158
P95 |  |  |  |  | 225.5 | 260 | 293.5 | 289 | 285.5 | 301.5 | 305.5 | 300 | 305 | 303 | 296.5 | 285.5 | 283.5 | 277 | 262 | 264.5
VOMCOSTS - VOM Costs
MEAN |  |  |  |  | 35571.2555 | 30841.1668 | 22125.7894 | 19075.8214 | 17212.823 | 16850.565 | 17306.1482 | 15925.3545 | 16310.8483 | 16176.6611 | 15922.9632 | 16286.8115 | 16507.1962 | 15436.287 | 14591.0742 | 14222.2269
P5 |  |  |  |  | 31521.2472 | 25007.9205 | 16219.1407 | 13890.271 | 11848.794 | 11460.9 | 12480.4911 | 11056.7808 | 11964.544 | 11447.3845 | 11433.5446 | 11466.84 | 12335.817 | 10973.93 | 10570.014 | 9771.504
P95 |  |  |  |  | 39624.2267 | 35366.2559 | 28189.279 | 25374.229 | 24600.3349 | 23425.5692 | 23731.1767 | 21467.5032 | 21859.944 | 23148.2537 | 20251.2323 | 21175.9578 | 21640.3397 | 20591.78 | 19016.991 | 18625.6593
15600: New 2023JAN 18V50DF_NG_B #6
CAPACITYFACTOR - Net Generation Capacity Factor
MEAN |  |  |  |  | 0.66439 | 0.57004 | 0.41552 | 0.34825 | 0.30912 | 0.29937 | 0.29748 | 0.26691 | 0.26193 | 0.25547 | 0.24578 | 0.24724 | 0.24364 | 0.22671 | 0.21107 | 0.19882
P5 |  |  |  |  | 0.59387 | 0.49442 | 0.3104 | 0.25715 | 0.20872 | 0.20982 | 0.20946 | 0.18192 | 0.19542 | 0.17831 | 0.17817 | 0.17581 | 0.18439 | 0.16128 | 0.15439 | 0.13767
P95 |  |  |  |  | 0.74083 | 0.65214 | 0.51187 | 0.45841 | 0.43912 | 0.4043 | 0.40118 | 0.35788 | 0.34639 | 0.36487 | 0.30855 | 0.32372 | 0.32408 | 0.30537 | 0.26925 | 0.26123
CO2EMISSIONS - CO2 Emissions
MEAN |  |  |  |  | 27055.6545 | 23376.6596 | 16928.0345 | 14178.207 | 12609.7084 | 12114.6099 | 12082.0705 | 10834.2266 | 10731.2767 | 10424.6723 | 10087.5808 | 10085.4004 | 9945.7706 | 9285.2712 | 8610.601 | 8120.738
P5 |  |  |  |  | 24051.2485 | 20366.7588 | 12505.0965 | 10505.529 | 8508.601 | 8471.3285 | 8449.08 | 7432.8488 | 8010.753 | 7272.2733 | 7342.928 | 7195.9005 | 7506.3715 | 6594.3817 | 6335.076 | 5621.82
P95 |  |  |  |  | 30201.4837 | 26702.17 | 20807.8658 | 18507.886 | 17880.196 | 16316.8998 | 16413.282 | 14489.0847 | 14210.6902 | 14938.9222 | 12662.7923 | 13246.7373 | 13230.089 | 12521.0333 | 11020.938 | 10694.532
FUELCONSUMED - Fuel Consumed
MEAN |  |  |  |  | 441020.0413 | 381125.5864 | 275932.5186 | 231121.883 | 205569.2813 | 197450.8041 | 196934.9445 | 176593.3972 | 174933.4286 | 169908.7207 | 164439.6426 | 164386.7753 | 162125.0522 | 151367.7153 | 140340.8966 | 132364.4122
P5 |  |  |  |  | 392066.9263 | 332083.84 | 203837.2128 | 171252.6199 | 138710.7996 | 138070.3759 | 137717.9034 | 121152.104 | 130585.3005 | 118528.5448 | 119698.3765 | 117289.3512 | 122360.6158 | 107501.0394 | 103252.976 | 91633.1505
P95 |  |  |  |  | 492289.8122 | 435359.0563 | 339175.2107 | 301702.2661 | 291491.3714 | 265942.1552 | 267533.9295 | 236166.5566 | 231652.8404 | 243485.2106 | 206418.6647 | 215915.0916 | 215662.3659 | 204116.7981 | 179626.045 | 174316.0863
FUELCOST - Fuel Cost
MEAN |  |  |  |  | 678669.2097 | 621947.4639 | 490123.9719 | 426482.5784 | 396742.6021 | 388920.7098 | 400938.3525 | 367738.2955 | 370553.6373 | 372020.3519 | 364316.6744 | 372495.2784 | 372896.3021 | 367245.2395 | 345927.0125 | 340014.3165
P5 |  |  |  |  | 440441.9488 | 397198.204 | 247737.0032 | 241609.9026 | 187839.2719 | 212453.5771 | 207746.6953 | 187696.0181 | 213925.307 | 194011.1395 | 197813.5602 | 203001.86 | 220115.4853 | 197364.6828 | 199128.8173 | 178969.0268
P95 |  |  |  |  | 989151.5925 | 880363.309 | 755475.5026 | 741848.1307 | 770296.954 | 662163.1753 | 691326.7079 | 598669.6801 | 613355.9904 | 711686.8488 | 555831.3053 | 597642.3624 | 598795.9128 | 589360.2274 | 536264.2958 | 517029.2069
NETPOS - Net Position (MWh)
MEAN |  |  |  |  | 51777.4488 | 44688.3975 | 32415.2635 | 27131.9646 | 24115.5956 | 23147.2206 | 23070.5136 | 20670.5533 | 20667.6297 | 20059.7438 | 19397.9718 | 19378.1674 | 19098.1711 | 17818.3558 | 16508.7254 | 15559.4423
P5 |  |  |  |  | 45978.3091 | 38855.3367 | 23944.9923 | 20104.385 | 16272.8916 | 16186.445 | 16133.775 | 14181.2388 | 15428.32 | 13993.925 | 14120.37 | 13826.4 | 14414.02 | 12654.625 | 12145.98 | 10771.5
P95 |  |  |  |  | 57821.263 | 51004.1462 | 39844.8645 | 35414.085 | 34194.92 | 31176.4234 | 31337.785 | 27642.43 | 27368.0571 | 28745.955 | 24349.2965 | 25451.86 | 25404.92 | 24027.875 | 21129.99 | 20490.9
NETREVENUE - Net Revenue $
MEAN |  |  |  |  | 179080.2966 | 154232.8284 | 165923.7717 | 142696.1556 | 107444.7051 | 107421.535 | 114811.5474 | 119068.7775 | 123550.7141 | 129617.5465 | 119044.9187 | 112738.8744 | 114779.5479 | 104533.7728 | 97917.9144 | 91455.2304
P5 |  |  |  |  | -44082.0801 | -58577.2561 | 15262.1036 | 43753.6342 | 12437.4341 | 29710.9765 | 26285.8586 | 38720.5058 | 54325.9959 | 49576.1807 | 43039.0424 | 42256.3319 | 52284.6683 | 38958.7708 | 37072.0201 | 29599.9091
P95 |  |  |  |  | 460297.1896 | 359537.3709 | 328597.222 | 316526.7249 | 298834.0642 | 243241.742 | 252228.5517 | 225679.5549 | 228009.729 | 269601.9674 | 207627.3619 | 196670.2125 | 214017.3806 | 188685.7582 | 170550.3618 | 158115.0037
STARTS - Number Starts
MEAN |  |  |  |  | 203.41 | 232.84 | 265.03 | 256.75 | 246.95 | 253.86 | 260.6 | 252.34 | 255.42 | 249.88 | 248.22 | 247.35 | 243.78 | 227.37 | 222.56 | 214.61
P5 |  |  |  |  | 182 | 209 | 236.5 | 210.5 | 203 | 204.5 | 210 | 197.5 | 211 | 185 | 199 | 193.5 | 202.5 | 172.5 | 183 | 166
P95 |  |  |  |  | 228 | 257 | 294 | 298.5 | 283 | 302.5 | 304.5 | 294 | 301 | 305.5 | 292.5 | 288 | 285 | 276 | 265.5 | 263.5
VOMCOSTS - VOM Costs
MEAN |  |  |  |  | 35208.6652 | 31281.8783 | 23014.8371 | 19535.0145 | 17845.5408 | 17360.4154 | 17764.2954 | 16123.0316 | 16534.1038 | 16448.9899 | 16100.3166 | 16471.4423 | 16615.4089 | 15680.1531 | 14857.8528 | 14314.6869
P5 |  |  |  |  | 31265.2502 | 27198.7357 | 17000.9446 | 14475.1572 | 12041.9398 | 12139.8337 | 12423.0068 | 11061.3662 | 12342.656 | 11475.0185 | 11719.9071 | 11752.44 | 12540.1974 | 11136.07 | 10931.382 | 9909.78
P95 |  |  |  |  | 39318.4589 | 35702.9023 | 28289.8538 | 25498.1412 | 25304.2408 | 23382.3175 | 24130.0945 | 21561.0954 | 21894.4457 | 23571.6831 | 20209.9161 | 21634.081 | 22102.2804 | 21144.53 | 19016.991 | 18851.628
15600: New 2023JAN 18V50DF_NG_B #7
CAPACITYFACTOR - Net Generation Capacity Factor
MEAN |  |  |  |  | 0.65369 | 0.56588 | 0.43144 | 0.3616 | 0.32726 | 0.31477 | 0.30625 | 0.27259 | 0.2692 | 0.2592 | 0.25216 | 0.2525 | 0.24777 | 0.23017 | 0.21424 | 0.20185
P5 |  |  |  |  | 0.56888 | 0.49695 | 0.31617 | 0.2709 | 0.23246 | 0.22569 | 0.21985 | 0.18916 | 0.20417 | 0.18034 | 0.1785 | 0.18596 | 0.18516 | 0.1615 | 0.16019 | 0.13865
P95 |  |  |  |  | 0.72846 | 0.65004 | 0.52276 | 0.4683 | 0.44295 | 0.4172 | 0.41113 | 0.37091 | 0.35449 | 0.36581 | 0.31653 | 0.32637 | 0.32766 | 0.30878 | 0.27363 | 0.26848
CO2EMISSIONS - CO2 Emissions
MEAN |  |  |  |  | 26628.6893 | 23203.4704 | 17576.3476 | 14704.8891 | 13354.6273 | 12744.1937 | 12445.1679 | 11051.9929 | 11037.6278 | 10562.0273 | 10351.23 | 10290.5218 | 10123.8294 | 9419.4263 | 8727.3807 | 8245.2664
P5 |  |  |  |  | 23109.1097 | 20358.1645 | 12757.852 | 11034.2213 | 9522.0452 | 9131.9965 | 8869.9092 | 7694.3768 | 8374.4798 | 7300.8985 | 7312.296 | 7493.1795 | 7554.4333 | 6585.6533 | 6561.952 | 5652.326
P95 |  |  |  |  | 29646.578 | 26724.117 | 21405.9198 | 19078.2 | 18039.2452 | 16888.8275 | 16631.03 | 15049.9283 | 14452.6605 | 14858.6615 | 13064.7147 | 13356.6182 | 13365.5357 | 12560.3115 | 11106.1822 | 10947.296
FUELCONSUMED - Fuel Consumed
MEAN |  |  |  |  | 434054.568 | 378301.2478 | 286500.258 | 239707.3912 | 217713.3623 | 207712.1848 | 202853.409 | 180142.8386 | 179927.3174 | 172147.4358 | 168737.4344 | 167730.1752 | 165027.5856 | 153554.734 | 142244.2969 | 134394.1565
P5 |  |  |  |  | 376678.1898 | 331943.1123 | 207957.5043 | 179870.7729 | 155232.5097 | 148838.3067 | 144577.5183 | 125414.9989 | 136514.5018 | 118995.2549 | 119199.0388 | 122134.8408 | 123144.0656 | 107358.7481 | 106950.741 | 92130.3847
P95 |  |  |  |  | 483238.0836 | 435680.5059 | 348923.9944 | 310998.352 | 294086.1988 | 275263.896 | 271082.8298 | 245307.5807 | 235596.4557 | 242177.6694 | 212970.3897 | 217707.7268 | 217870.2699 | 204757.1088 | 181015.5635 | 178436.0264
FUELCOST - Fuel Cost
MEAN |  |  |  |  | 669715.9056 | 617544.0832 | 507364.1696 | 440778.8486 | 417675.3537 | 407179.1549 | 412550.1849 | 375018.131 | 380881.7048 | 376477.1138 | 374008.7274 | 379671.9542 | 379094.4437 | 372465.8797 | 351095.4679 | 345758.6013
P5 |  |  |  |  | 429627.5906 | 404423.5745 | 258456.7479 | 254762.0817 | 210764.0936 | 228601.9983 | 223692.8126 | 196883.884 | 219987.4786 | 200422.9533 | 199447.1337 | 215159.6427 | 229581.8261 | 201828.4646 | 214832.5835 | 176046.5334
P95 |  |  |  |  | 975433.0339 | 889492.1226 | 766779.1877 | 763195.6911 | 780024.3078 | 666077.9008 | 718089.9962 | 616254.8764 | 619792.9662 | 716907.6629 | 560992.8881 | 588718.5674 | 602928.6508 | 591357.3146 | 542332.4272 | 535445.9491
NETPOS - Net Position (MWh)
MEAN |  |  |  |  | 50975.3391 | 44358.9418 | 33656.7465 | 28139.8932 | 25540.1398 | 24349.9929 | 23763.7465 | 21086.0555 | 21257.6362 | 20323.9961 | 19905.0079 | 19772.2932 | 19440.0633 | 18075.6972 | 16732.492 | 15798.0194
P5 |  |  |  |  | 44252.044 | 38839.7366 | 24429.8576 | 21116.55 | 18211.1063 | 17448.805 | 16937.2587 | 14680.44 | 16128.84 | 14048.615 | 14061.465 | 14397.6 | 14506.31 | 12637.875 | 12580.96 | 10829.95
P95 |  |  |  |  | 56776.4427 | 51139.202 | 40989.4835 | 36506.377 | 34494.5156 | 32268.875 | 31755.3649 | 28711.8471 | 27835.12 | 28589.5261 | 25122.91 | 25661.4059 | 25665.01 | 24103.25 | 21293.035 | 20975.2
NETREVENUE - Net Revenue $
MEAN |  |  |  |  | 184042.7031 | 156638.9349 | 160780.8428 | 138287.1842 | 101784.7428 | 102206.7949 | 111144.8638 | 116576.5759 | 121606.2356 | 127636.5999 | 117276.6211 | 109850.3023 | 113955.7812 | 102615.1841 | 96422.8916 | 90810.7062
P5 |  |  |  |  | -27534.7929 | -63963.7029 | 11890.0315 | 38870.0473 | 3266.6728 | 19733.9676 | 20711.5085 | 38053.3933 | 52786.2041 | 48535.7261 | 44472.5271 | 39938.8911 | 48352.0304 | 38403.1808 | 35946.7032 | 28225.8637
P95 |  |  |  |  | 456992.3058 | 363476.5329 | 326398.5467 | 315449.7059 | 294075.6459 | 243594.3488 | 247831.2354 | 222741.0345 | 231964.7817 | 265586.879 | 206911.2448 | 200297.4703 | 216244.0555 | 189238.635 | 166910.8727 | 159454.8291
STARTS - Number Starts
MEAN |  |  |  |  | 211.92 | 234.76 | 262.78 | 258.4 | 248.5 | 254.96 | 262.07 | 255.63 | 257.11 | 250.7 | 249.51 | 247.99 | 244.8 | 229.27 | 223.88 | 215.68
P5 |  |  |  |  | 190 | 205 | 231 | 216.5 | 205.5 | 206.5 | 217 | 199.5 | 212.5 | 187.5 | 199.5 | 188.5 | 203.5 | 172.5 | 182.5 | 164.5
P95 |  |  |  |  | 234 | 257.5 | 288 | 293.5 | 287 | 304 | 306 | 305 | 307 | 308 | 290 | 288.5 | 282 | 279.5 | 263.5 | 265.5
VOMCOSTS - VOM Costs
MEAN |  |  |  |  | 34663.2306 | 31051.2593 | 23896.29 | 20260.7231 | 18899.7034 | 18262.4947 | 18298.0848 | 16447.1233 | 17006.1089 | 16665.6768 | 16521.1565 | 16806.4492 | 16912.8551 | 15906.6135 | 15059.2428 | 14534.1778
P5 |  |  |  |  | 30091.3899 | 27187.8156 | 17345.1989 | 15203.916 | 13476.2186 | 13086.6038 | 13041.6892 | 11450.7432 | 12903.072 | 11519.8643 | 11671.016 | 12237.96 | 12620.4897 | 11121.33 | 11322.864 | 9963.554
P95 |  |  |  |  | 38607.9811 | 35797.4414 | 29102.5333 | 26284.5914 | 25525.9415 | 24201.6562 | 24451.631 | 22395.2408 | 22268.096 | 23443.4114 | 20852.0153 | 21812.195 | 22328.5587 | 21210.86 | 19163.7315 | 19297.184
15600: New 2023JAN 18V50DF_NG_B #8
CAPACITYFACTOR - Net Generation Capacity Factor
MEAN |  |  |  |  | 0.64839 | 0.55897 | 0.44169 | 0.38155 | 0.34426 | 0.33216 | 0.32532 | 0.28401 | 0.27953 | 0.26885 | 0.26106 | 0.26236 | 0.25655 | 0.23816 | 0.21856 | 0.20599
P5 |  |  |  |  | 0.56637 | 0.4539 | 0.32528 | 0.29724 | 0.24542 | 0.24896 | 0.24397 | 0.19944 | 0.21397 | 0.18755 | 0.19568 | 0.19357 | 0.19586 | 0.16813 | 0.15837 | 0.139
P95 |  |  |  |  | 0.73643 | 0.65092 | 0.53105 | 0.47444 | 0.45708 | 0.42162 | 0.41424 | 0.36644 | 0.36349 | 0.37465 | 0.32289 | 0.33574 | 0.32484 | 0.31592 | 0.27802 | 0.26826
CO2EMISSIONS - CO2 Emissions
MEAN |  |  |  |  | 26414.1089 | 22894.9985 | 18002.0514 | 15532.5717 | 14047.576 | 13457.5404 | 13218.7376 | 11521.3826 | 11453.3661 | 10966.4661 | 10709.156 | 10681.2269 | 10479.0707 | 9751.4882 | 8909.5705 | 8416.992
P5 |  |  |  |  | 22989.5982 | 18616.4275 | 13317.304 | 11977.4947 | 10009.6222 | 10079.5335 | 9982.5022 | 8058.9158 | 8790.7935 | 7626.9115 | 8003.704 | 7895.0628 | 7986.989 | 6882.4222 | 6487.781 | 5700.264
P95 |  |  |  |  | 29862.2842 | 26604.1087 | 21586.9427 | 19321.9722 | 18717.452 | 17028.4637 | 16857.44 | 14927.669 | 14770.7065 | 15266.8317 | 13279.4528 | 13644.2318 | 13286.8893 | 12972.902 | 11422.334 | 10916.79
FUELCONSUMED - Fuel Consumed
MEAN |  |  |  |  | 430553.4348 | 373268.9932 | 293439.3762 | 253199.6528 | 229010.0505 | 219338.6399 | 215462.354 | 187793.701 | 186704.4102 | 178739.2529 | 174572.0083 | 174098.4366 | 170818.3324 | 158967.9372 | 145213.6976 | 137193.2219
P5 |  |  |  |  | 374731.5233 | 303546.0494 | 217077.2937 | 195247.4035 | 163181.3545 | 164281.7864 | 162712.2978 | 131356.8263 | 143300.937 | 124308.6845 | 130469.8037 | 128686.0216 | 130195.1139 | 112196.6506 | 105741.8563 | 92911.7526
P95 |  |  |  |  | 486748.7998 | 433728.5114 | 351874.4396 | 314972.4371 | 305140.5381 | 277540.5312 | 274771.9457 | 243315.8402 | 240782.0856 | 248830.7294 | 216470.598 | 222393.7212 | 216588.2611 | 211483.2783 | 186168.2446 | 177938.7922
FUELCOST - Fuel Cost
MEAN |  |  |  |  | 665469.603 | 611999.3842 | 518714.1258 | 463854.8914 | 437792.5021 | 428185.4321 | 435843.0913 | 389547.3899 | 394196.5281 | 390346.6537 | 386208.1792 | 393393.1898 | 391916.316 | 385206.473 | 358112.2082 | 352650.2067
P5 |  |  |  |  | 421823.6299 | 347442.0057 | 271564.0003 | 276034.7212 | 224668.9493 | 245405.679 | 249170.0559 | 200521.7722 | 231237.2123 | 205366.5193 | 219088.7694 | 226722.0202 | 238776.7071 | 206954.192 | 211862.9711 | 177640.2234
P95 |  |  |  |  | 987735.8408 | 869618.3416 | 779179.7681 | 771458.6925 | 794563.0949 | 679084.6472 | 727202.0164 | 616405.596 | 636292.7629 | 730834.9172 | 569989.6347 | 597490.9525 | 593139.9187 | 615570.483 | 548847.4289 | 535328.2226
NETPOS - Net Position (MWh)
MEAN |  |  |  |  | 50572.8972 | 43777.542 | 34471.7991 | 29723.6978 | 26865.4523 | 25713.0915 | 25240.9499 | 21981.5916 | 22058.1643 | 21102.2468 | 20593.3408 | 20522.9626 | 20122.2321 | 18713.032 | 17081.8968 | 16127.0693
P5 |  |  |  |  | 44020.8351 | 35513.0775 | 25498.1444 | 22921.4767 | 19142.8367 | 19259.295 | 19061.8906 | 15375.96 | 16930.64 | 14676.35 | 15391.035 | 15169.7279 | 15336.92 | 13207.375 | 12438.755 | 10921.8
P95 |  |  |  |  | 57200.6261 | 50900.3081 | 41336.595 | 36972.8955 | 35796.59 | 32533.2723 | 32189.48 | 28478.4393 | 28445.5881 | 29375.1548 | 25535.91 | 26216.4 | 25513.99 | 24894.62 | 21899.57 | 20916.75
NETREVENUE - Net Revenue $
MEAN |  |  |  |  | 185960.2718 | 161903.0121 | 157184.7122 | 132565.1437 | 95497.9264 | 96706.9242 | 105281.1419 | 112095.0357 | 116613.2873 | 123598.3174 | 112932.3449 | 106143.2914 | 109553.4715 | 99197.6955 | 94879.4524 | 88196.404
P5 |  |  |  |  | -16402.3858 | -17462.1509 | 5292.095 | 31176.5009 | -1905.052 | 11180.5317 | 11399.5142 | 31462.4534 | 45891.0687 | 47401.2999 | 41278.2295 | 39698.7334 | 44128.5558 | 38331.3438 | 35818.4751 | 28015.812
P95 |  |  |  |  | 448626.0291 | 376100.8958 | 325088.7777 | 308095.2241 | 294794.2526 | 242754.6852 | 250920.2102 | 219212.1618 | 219971.5387 | 267005.7099 | 206439.7199 | 197604.5257 | 214883.0963 | 188565.8512 | 167462.6378 | 155542.3501
STARTS - Number Starts
MEAN |  |  |  |  | 213.28 | 235.81 | 262.9 | 258.33 | 250.15 | 255.56 | 264.74 | 258.57 | 261.45 | 255.92 | 254.3 | 252.98 | 248.76 | 234.39 | 226.54 | 219.68
P5 |  |  |  |  | 192 | 204.5 | 233 | 218.5 | 207 | 209.5 | 218 | 205 | 214 | 193 | 209 | 196 | 205 | 179.5 | 184 | 166.5
P95 |  |  |  |  | 237.5 | 256 | 289 | 291 | 285.5 | 298 | 307.5 | 304 | 309 | 309.5 | 295.5 | 297 | 286.5 | 283.5 | 270 | 269.5
VOMCOSTS - VOM Costs
MEAN |  |  |  |  | 34389.5701 | 30644.2794 | 24474.9773 | 21401.0624 | 19880.4347 | 19284.8186 | 19435.5314 | 17145.6415 | 17646.5315 | 17303.8424 | 17092.4728 | 17444.5182 | 17506.342 | 16467.4682 | 15373.7071 | 14836.9037
P5 |  |  |  |  | 29934.1679 | 24859.1542 | 18103.6825 | 16503.4632 | 14165.6992 | 14444.4713 | 14677.6557 | 11993.2488 | 13544.512 | 12034.607 | 12774.559 | 12894.2687 | 13343.1204 | 11622.49 | 11194.8795 | 10048.056
P95 |  |  |  |  | 38896.4258 | 35630.2157 | 29348.9824 | 26620.4847 | 26489.4766 | 24399.9542 | 24785.8996 | 22213.1826 | 22756.4705 | 24087.6269 | 21194.8053 | 22283.94 | 22197.1713 | 21907.2656 | 19709.613 | 19243.41
15600: New 2023JAN 18V50DF_NG_B #9
CAPACITYFACTOR - Net Generation Capacity Factor
MEAN |  |  |  |  | 0.64885 | 0.55902 | 0.45291 | 0.39839 | 0.36149 | 0.35251 | 0.34784 | 0.32182 | 0.31856 | 0.30016 | 0.29149 | 0.29234 | 0.28318 | 0.261 | 0.23902 | 0.2244
P5 |  |  |  |  | 0.56472 | 0.44295 | 0.34852 | 0.31455 | 0.268 | 0.27439 | 0.27088 | 0.25503 | 0.26168 | 0.22761 | 0.23849 | 0.22165 | 0.23062 | 0.19586 | 0.18085 | 0.15686
P95 |  |  |  |  | 0.71987 | 0.65939 | 0.53949 | 0.48672 | 0.46598 | 0.44367 | 0.43762 | 0.38451 | 0.38945 | 0.39011 | 0.3415 | 0.35637 | 0.35241 | 0.32738 | 0.30052 | 0.28827
CO2EMISSIONS - CO2 Emissions
MEAN |  |  |  |  | 26440.34 | 22897.2707 | 18461.003 | 16199.7873 | 14738.2326 | 14255.151 | 14126.44 | 13052.9472 | 13061.7711 | 12240.6395 | 11966.4303 | 11911.6829 | 11560.3907 | 10680.3578 | 9753.2985 | 9164.2785
P5 |  |  |  |  | 22887.207 | 18123.2622 | 14230.3845 | 12780.1408 | 10943.7435 | 11022.724 | 10990.32 | 10393.7013 | 10701.4545 | 9321.2942 | 9780.36 | 9075.753 | 9358.9335 | 8056.4055 | 7382.196 | 6441.124
P95 |  |  |  |  | 29392.1345 | 27010.323 | 22044.8945 | 19846.779 | 19119.6555 | 17994.371 | 17859.4657 | 15617.3975 | 15912.5493 | 15887.495 | 14023.046 | 14497.3925 | 14422.8942 | 13293.8432 | 12303.66 | 11766.6
FUELCONSUMED - Fuel Consumed
MEAN |  |  |  |  | 430983.7181 | 373307.733 | 300920.63 | 264076.1742 | 240269.5366 | 232338.6026 | 230257.6793 | 212757.5798 | 212923.4105 | 199506.6265 | 195067.1035 | 194154.2643 | 188444.8087 | 174110.3403 | 158965.2872 | 149373.6519
P5 |  |  |  |  | 373068.0977 | 295464.4897 | 231960.1466 | 208331.4213 | 178409.9419 | 179654.4244 | 179139.4836 | 169412.8158 | 174447.1027 | 151924.9078 | 159431.3894 | 147929.9472 | 152559.0448 | 131334.8238 | 120319.5836 | 104987.4391
P95 |  |  |  |  | 479094.7235 | 440353.8276 | 359339.4163 | 323527.6888 | 311697.6259 | 293282.9994 | 291105.0168 | 254557.271 | 259396.0482 | 258946.5198 | 228593.4063 | 236300.4263 | 235106.1657 | 216715.3897 | 200532.6393 | 191790.315
FUELCOST - Fuel Cost
MEAN |  |  |  |  | 665069.0078 | 614034.2472 | 530488.8094 | 482518.6227 | 458064.3249 | 451631.8786 | 463926.5011 | 435834.1432 | 445317.3968 | 431165.1661 | 427105.0318 | 435440.6384 | 429069.618 | 417807.505 | 389662.5051 | 382176.2239
P5 |  |  |  |  | 424653.8351 | 350152.4607 | 285808.9795 | 296991.5162 | 246818.5584 | 274486.9653 | 276517.0979 | 263364.2049 | 295910.1529 | 249160.5431 | 269181.7013 | 256095.8824 | 280754.0068 | 240126.4143 | 233491.2014 | 201806.7311
P95 |  |  |  |  | 978928.0955 | 912417.4463 | 795325.7654 | 781488.742 | 813046.8415 | 708313.2186 | 766263.6226 | 642637.1715 | 687735.9069 | 745363.7964 | 595060.1232 | 646046.9642 | 643010.42 | 619435.2933 | 597392.9233 | 571752.3034
NETPOS - Net Position (MWh)
MEAN |  |  |  |  | 50616.3379 | 43777.4186 | 35350.4781 | 31000.3219 | 28186.1896 | 27236.9331 | 26974.1811 | 24903.7273 | 25155.8971 | 23554.0202 | 23010.956 | 22887.1742 | 22198.6613 | 20495.4284 | 18699.5776 | 17558.8612
P5 |  |  |  |  | 43812.2371 | 34672.6157 | 27249.6525 | 24457.0196 | 20929.9907 | 21061.48 | 20986.35 | 19830.6 | 20610.48 | 17936.825 | 18807.525 | 17438.4 | 17971.38 | 15460.25 | 14153.58 | 12341.3
P95 |  |  |  |  | 56276.382 | 51671.3657 | 42212.7946 | 37975.1852 | 36563.6698 | 34379.8917 | 34100.9235 | 29795.1834 | 30644.3462 | 30570.1351 | 26964.066 | 27854.12 | 27695.39 | 25510.115 | 23589.3 | 22545
NETREVENUE - Net Revenue $
MEAN |  |  |  |  | 179659.3253 | 161347.208 | 152926.5337 | 126769.6686 | 88964.9198 | 89253.4423 | 96798.4202 | 99193.7235 | 103448.8314 | 112199.9604 | 101617.8867 | 95264.9615 | 99160.3526 | 89961.3784 | 86260.3951 | 81359.0281
P5 |  |  |  |  | -28616.3164 | 3451.2111 | 82.3708 | 24083.5381 | -12256.9249 | 4271.1836 | 2159.368 | 14740.8576 | 27888.3538 | 24836.3589 | 22014.7376 | 26483.5618 | 30799.2426 | 21508.8209 | 27881.7454 | 18986.1101
P95 |  |  |  |  | 437825.9337 | 360709.1794 | 324895.8297 | 309045.587 | 291492.2759 | 239299.948 | 242054.2519 | 211719.3044 | 218449.31 | 264912.9346 | 197623.6813 | 187034.9775 | 204779.4613 | 184179.5102 | 157428.8344 | 150262.7079
STARTS - Number Starts
MEAN |  |  |  |  | 214.64 | 233.15 | 265.3 | 258.52 | 253.78 | 257.81 | 268.59 | 269.59 | 272.15 | 267.19 | 265.61 | 263.72 | 263.36 | 246.25 | 240.06 | 231.59
P5 |  |  |  |  | 193 | 201 | 238 | 220 | 218 | 217 | 227.5 | 232.5 | 237.5 | 220 | 226 | 214.5 | 229 | 199.5 | 197 | 183
P95 |  |  |  |  | 238 | 256.5 | 292 | 292 | 284 | 293 | 307 | 307 | 301.5 | 310.5 | 295.5 | 297.5 | 295 | 287.5 | 280 | 279
VOMCOSTS - VOM Costs
MEAN |  |  |  |  | 34419.1098 | 30644.1931 | 25098.8395 | 22320.2318 | 20857.7803 | 20427.6998 | 20770.1194 | 19424.9073 | 20124.7177 | 19314.2965 | 19099.0935 | 19454.0981 | 19312.8354 | 18035.977 | 16829.6199 | 16154.1523
P5 |  |  |  |  | 29792.3213 | 24270.831 | 19347.2533 | 17609.0541 | 15488.1931 | 15796.11 | 16159.4895 | 15467.868 | 16488.384 | 14708.1965 | 15610.2458 | 14822.64 | 15635.1006 | 13605.02 | 12738.222 | 11353.996
P95 |  |  |  |  | 38267.9397 | 36169.956 | 29971.0842 | 27342.1333 | 27057.1156 | 25784.9188 | 26257.7111 | 23240.2431 | 24515.477 | 25067.5108 | 22380.1748 | 23676.002 | 24094.9893 | 22448.9012 | 21230.37 | 20741.4
15600: New 2024JAN 18V50DF_NG_B #1
CAPACITYFACTOR - Net Generation Capacity Factor
MEAN | [5 empty] | 0.55731 | 0.44728 | 0.39161 | 0.35342 | 0.34336 | 0.33837 | 0.30286 | 0.29831 | 0.28132 | 0.27329 | 0.27284 | 0.26667 | 0.24749 | 0.22711 | 0.21411
P5 | [5 empty] | 0.44379 | 0.33355 | 0.30193 | 0.25637 | 0.25595 | 0.2611 | 0.22477 | 0.23884 | 0.20765 | 0.20998 | 0.20652 | 0.20578 | 0.18106 | 0.16431 | 0.1484
P95 | [5 empty] | 0.63927 | 0.53666 | 0.48089 | 0.47052 | 0.43651 | 0.42571 | 0.37788 | 0.37888 | 0.38194 | 0.33186 | 0.33955 | 0.33594 | 0.3176 | 0.28984 | 0.27724
CO2EMISSIONS - CO2 Emissions
MEAN | [5 empty] | 22823.207 | 18206.6969 | 15923.7357 | 14427.522 | 13907.7315 | 13748.0623 | 12301.3738 | 12232.4609 | 11471.6413 | 11210.731 | 11118.6241 | 10889.2518 | 10127.0197 | 9263.6686 | 8747.5787
P5 | [5 empty] | 18172.6532 | 13592.3628 | 12201.3225 | 10431.986 | 10275.126 | 10585.841 | 9107.4487 | 9728.595 | 8480.6702 | 8638.224 | 8398.1318 | 8388.96 | 7310.1187 | 6719.02 | 6105.558
P95 | [5 empty] | 26252.283 | 21882.5533 | 19547.1478 | 19128.444 | 17711.5248 | 17264.046 | 15346.6153 | 15482.9553 | 15535.9 | 13587.652 | 13729.6483 | 13767.5068 | 12966.1868 | 11745.196 | 11269.788
FUELCONSUMED - Fuel Consumed
MEAN | [5 empty] | 372099.1668 | 296775.3247 | 259576.033 | 235204.1032 | 226676.1642 | 224090.2187 | 200507.2516 | 199404.6616 | 186972.9858 | 182748.2928 | 181227.7849 | 177504.6521 | 165089.8227 | 150984.983 | 142581.6228
P5 | [5 empty] | 296284.0337 | 221559.8129 | 198896.1604 | 170067.0186 | 167469.6606 | 172546.4417 | 148447.8387 | 158588.2752 | 138223.8357 | 140813.2272 | 136885.0812 | 136747.6032 | 119168.9219 | 109510.7321 | 99517.8635
P95 | [5 empty] | 427990.1241 | 356695.3569 | 318642.8905 | 311842.346 | 288673.2797 | 281400.5658 | 250144.6592 | 252392.171 | 253216.9655 | 221495.8135 | 223786.1244 | 224422.7592 | 211373.6519 | 191430.4486 | 183692.5017
FUELCOST - Fuel Cost
MEAN | [5 empty] | 611218.5533 | 524140.5706 | 474631.1269 | 448854.4579 | 441421.0253 | 451580.2111 | 413555.8781 | 419080.7838 | 407080.0631 | 402392.4499 | 408137.3403 | 406331.0286 | 398182.2967 | 371821.4473 | 365795.4221
P5 | [5 empty] | 344099.3477 | 271570.1271 | 282870.4663 | 232183.1758 | 254921.887 | 267388.8786 | 221000.6224 | 268444.3293 | 226000.4892 | 238693.2654 | 238757.2393 | 250453.4262 | 221597.2534 | 219159.9279 | 193032.6104
P95 | [5 empty] | 867365.7945 | 789802.7553 | 769369.3366 | 797524.0415 | 703801.9422 | 747571.2901 | 636358.3878 | 653659.8899 | 736194.5738 | 585710.3267 | 610840.9133 | 616389.0989 | 605820.7076 | 561794.6003 | 555395.0458
NETPOS - Net Position (MWh)
MEAN | [5 empty] | 43638.5438 | 34863.5571 | 30472.4378 | 27592.1786 | 26573.1485 | 26251.7214 | 23469.8146 | 23558.7691 | 22074.2653 | 21557.7444 | 21363.4494 | 20909.8768 | 19433.6494 | 17760.8277 | 16760.4936
P5 | [5 empty] | 34734.593 | 26028.3512 | 23349.336 | 19950.6986 | 19633.02 | 20213.8909 | 17376.1769 | 18736.8 | 16319.225 | 16611.21 | 16136.4 | 16108.8 | 14028.125 | 12882.1 | 11698.35
P95 | [5 empty] | 50233.0458 | 41896.6402 | 37404.4384 | 36579.6505 | 33839.3857 | 32963.895 | 29276.5413 | 29817.7981 | 29893.3065 | 26127.2372 | 26380.13 | 26436.89 | 24882.125 | 22518.58 | 21593.1
NETREVENUE - Net Revenue $
MEAN | [5 empty] | 163233.2298 | 155193.2292 | 129338.4811 | 92942.8057 | 92917.5237 | 101065.1898 | 105172.2041 | 109868.4052 | 118936.6761 | 107477.2434 | 101790.2474 | 105679.1814 | 94748.222 | 91012.8059 | 85361.7955
P5 | [5 empty] | -2273.669 | 2678.4845 | 28059.4255 | -7071.3217 | 11228.4398 | 8020.9382 | 20098.8595 | 35985.2641 | 40947.7505 | 28106.9967 | 34756.5298 | 39984.1573 | 31393.8578 | 33479.4882 | 26724.5258
P95 | [5 empty] | 370465.8393 | 327940.159 | 310429.3219 | 288104.4471 | 240773.9504 | 247353.9019 | 220882.5639 | 219050.2396 | 267629.7196 | 196191.0178 | 195601.0839 | 210975.5889 | 181877.9307 | 164399.4914 | 152369.2355
STARTS - Number Starts
MEAN | [5 empty] | 236.37 | 265.39 | 259.49 | 252 | 256.64 | 265.07 | 264.61 | 265.98 | 258.66 | 259.06 | 256.95 | 254.77 | 240.63 | 233.81 | 226.45
P5 | [5 empty] | 205.5 | 236.5 | 227.5 | 219 | 212.5 | 221 | 220 | 224.5 | 200 | 218 | 203 | 215 | 185 | 183.5 | 175
P95 | [5 empty] | 265.5 | 293 | 290 | 285.5 | 296.5 | 305 | 309 | 302 | 313 | 297 | 294 | 288.5 | 291 | 275.5 | 276.5
VOMCOSTS - VOM Costs
MEAN | [5 empty] | 30546.9807 | 24753.1255 | 21940.1552 | 20418.2121 | 19929.8614 | 20213.8254 | 18306.4554 | 18847.0152 | 18100.8975 | 17892.9278 | 18158.932 | 18191.5928 | 17101.6115 | 15984.7449 | 15419.6541
P5 | [5 empty] | 24314.2151 | 18480.1294 | 16811.5219 | 14763.5169 | 14724.765 | 15564.696 | 13553.418 | 14989.44 | 13381.7645 | 13787.3043 | 13715.94 | 14014.656 | 12344.75 | 11593.89 | 10762.482
P95 | [5 empty] | 35163.1321 | 29746.6145 | 26931.1957 | 27068.9414 | 25379.5393 | 25382.1992 | 22835.7022 | 23854.2385 | 24512.5114 | 21685.6068 | 22423.1105 | 23000.0943 | 21896.27 | 20266.722 | 19865.652
15600: New 2024JAN 18V50DF_NG_B #10
CAPACITYFACTOR - Net Generation Capacity Factor
MEAN | [5 empty] | 0.52787 | 0.46383 | 0.40801 | 0.37149 | 0.36319 | 0.36616 | 0.35244 | 0.36429 | 0.35245 | 0.34331 | 0.34248 | 0.3426 | 0.31446 | 0.30578 | 0.28596
P5 | [5 empty] | 0.4244 | 0.38252 | 0.32611 | 0.29265 | 0.27655 | 0.28438 | 0.27849 | 0.29844 | 0.27193 | 0.27597 | 0.27521 | 0.28154 | 0.24682 | 0.25035 | 0.22036
P95 | [5 empty] | 0.62332 | 0.54011 | 0.49932 | 0.49277 | 0.46335 | 0.46842 | 0.44362 | 0.45741 | 0.45947 | 0.39806 | 0.41596 | 0.4199 | 0.38736 | 0.37963 | 0.35358
CO2EMISSIONS - CO2 Emissions
MEAN | [5 empty] | 21582.5938 | 18889.7345 | 16597.5711 | 15147.8384 | 14707.0286 | 14887.8982 | 14309.25 | 14912.5706 | 14385.1903 | 14091.4816 | 13964.1703 | 13993.0532 | 12863.3453 | 12478.8643 | 11693.5286
P5 | [5 empty] | 17426.3845 | 15578.827 | 13380.3535 | 11932.209 | 11136.9755 | 11659.296 | 11248.632 | 12234.792 | 11076.9725 | 11368.848 | 11270.3715 | 11547.9278 | 10077.0533 | 10161.427 | 8938.258
P95 | [5 empty] | 25399.936 | 22099.579 | 20303.2285 | 20072.8065 | 18739.8353 | 18954.8915 | 18048.8102 | 18621.231 | 18861.1447 | 16305.9765 | 16886.929 | 17018.2287 | 15792.2075 | 15530.2643 | 14508.116
FUELCONSUMED - Fuel Consumed
MEAN | [5 empty] | 351854.9532 | 307908.9448 | 270560.6196 | 246947.1879 | 239703.7062 | 242669.3952 | 233234.9531 | 243094.0154 | 234460.2424 | 229708.0778 | 227608.8004 | 228099.4416 | 209697.1766 | 203388.2547 | 190599.307
P5 | [5 empty] | 284113.7768 | 253939.7094 | 218115.4856 | 194524.3021 | 181516.7316 | 190043.6261 | 183347.8157 | 199442.8596 | 180540.1675 | 185325.6151 | 183701.0616 | 188241.6225 | 164275.2481 | 165617.2046 | 145689.6059
P95 | [5 empty] | 414089.77 | 360231.9653 | 330968.3066 | 327237.2487 | 305433.5386 | 308960.4502 | 294189.0939 | 303551.5146 | 307413.713 | 265807.5189 | 275248.2739 | 277412.4555 | 257443.352 | 253121.9806 | 236476.1097
FUELCOST - Fuel Cost
MEAN | [5 empty] | 579713.6114 | 539088.9555 | 493994.8347 | 471253.5416 | 468143.032 | 491361.8146 | 483497.0012 | 512333.3729 | 508989.7377 | 505334.1117 | 512310.4041 | 519240.4125 | 504657.0892 | 498100.3632 | 486356.1209
P5 | [5 empty] | 341493.5397 | 311172.3843 | 305849.7028 | 271198.8465 | 283529.2674 | 289427.3231 | 279913.2028 | 332071.1456 | 296568.3112 | 312937.4658 | 318609.3605 | 353960.1681 | 306052.9671 | 325480.8046 | 281171.6437
P95 | [5 empty] | 840764.9806 | 799053.2012 | 809404.2303 | 861611.2381 | 742897.3196 | 819197.0211 | 751046.7754 | 801119.5127 | 898852.8964 | 692374.1285 | 761079.0949 | 751392.3863 | 747865.8547 | 739636.4436 | 714627.5944
NETPOS - Net Position (MWh)
MEAN | [5 empty] | 41311.7837 | 36171.7293 | 31761.2254 | 28969.4369 | 28100.018 | 28427.9651 | 27300.2537 | 28719.9167 | 27680.3035 | 27097.0956 | 26830.6665 | 26869.8921 | 24684.6495 | 23925.1417 | 22404.9372
P5 | [5 empty] | 33315.1987 | 29833.1025 | 25606.42 | 22820.6502 | 21279.1853 | 22263.78 | 21461.76 | 23563.5259 | 21315.25 | 21862.17 | 21655.2 | 22174.77 | 19337.875 | 19482.085 | 17125.85
P95 | [5 empty] | 48613.4505 | 42313.76 | 38850.28 | 38383.3131 | 35803.0239 | 36193.6537 | 34432.7311 | 35858.6567 | 36289.89 | 31353.855 | 32445.9377 | 32679.05 | 30304.87 | 29775.145 | 27797.01
NETREVENUE - Net Revenue $
MEAN | [5 empty] | 190054.377 | 148700.303 | 122431.6118 | 86601.494 | 84751.92 | 90126.1585 | 88193.3494 | 86824.6485 | 93583.192 | 82779.2228 | 76997.1441 | 78774.1593 | 69610.3958 | 60222.2538 | 56792.6777
P5 | [5 empty] | 8012.4542 | -6723.7182 | 18863.567 | -15860.9621 | 3174.1051 | 840.6329 | 6113.3044 | 14571.8158 | 12750.4295 | 4757.0943 | 8594.5931 | 11054.4547 | 6292.067 | -3064.6052 | -11367.5107
P95 | [5 empty] | 397155.3986 | 325713.4903 | 299287.2418 | 279236.2307 | 231485.8554 | 222497.0611 | 191347.2504 | 192376.0466 | 240717.5305 | 174295.1196 | 158416.1199 | 183742.1272 | 159544.3143 | 131435.1544 | 118311.4714
STARTS - Number Starts
MEAN | [5 empty] | 244.28 | 277.12 | 272.11 | 265.37 | 272.11 | 280.55 | 275.64 | 283.31 | 279.34 | 277.38 | 275.8 | 282.56 | 265.93 | 266.06 | 259.07
P5 | [5 empty] | 216.5 | 247 | 234.5 | 234.5 | 236 | 254.5 | 244.5 | 251.5 | 238 | 252 | 239.5 | 259 | 225 | 237 | 225.5
P95 | [5 empty] | 265.5 | 306 | 299.5 | 293 | 308.5 | 309.5 | 306.5 | 310.5 | 310 | 299 | 303.5 | 306.5 | 298 | 296.5 | 295
VOMCOSTS - VOM Costs
MEAN | [5 empty] | 28918.2486 | 25681.9278 | 22868.0823 | 21437.3833 | 21075.0135 | 21889.5331 | 21294.1979 | 22975.9333 | 22697.8489 | 22490.5894 | 22806.0665 | 23376.8062 | 21722.4916 | 21532.6275 | 20612.5422
P5 | [5 empty] | 23320.6391 | 21181.5028 | 18436.6224 | 16887.2812 | 15959.389 | 17143.1106 | 16740.1728 | 18850.8207 | 17478.505 | 18145.6011 | 18406.92 | 19292.0499 | 17017.33 | 17533.8765 | 15755.782
P95 | [5 empty] | 34029.4154 | 30042.7696 | 27972.2016 | 28403.6517 | 26852.2679 | 27869.1133 | 26857.5303 | 28686.9253 | 29757.7098 | 26023.6996 | 27579.0471 | 28430.7735 | 26668.2856 | 26797.6305 | 25573.2492
15600: New 2024JAN 18V50DF_NG_B #11
CAPACITYFACTOR - Net Generation Capacity Factor
MEAN | [5 empty] | 0.52975 | 0.46773 | 0.4137 | 0.37882 | 0.37056 | 0.36786 | 0.35232 | 0.36324 | 0.35222 | 0.34369 | 0.34233 | 0.34248 | 0.31421 | 0.30643 | 0.28835
P5 | [5 empty] | 0.41813 | 0.38598 | 0.33907 | 0.30202 | 0.29472 | 0.28457 | 0.27799 | 0.29494 | 0.27373 | 0.27613 | 0.2701 | 0.28212 | 0.24027 | 0.24729 | 0.22286
P95 | [5 empty] | 0.61334 | 0.54158 | 0.50219 | 0.49301 | 0.46069 | 0.46563 | 0.44369 | 0.44961 | 0.46081 | 0.403 | 0.41582 | 0.41775 | 0.38993 | 0.37685 | 0.35544
CO2EMISSIONS - CO2 Emissions
MEAN | [5 empty] | 21697.1993 | 19061.9772 | 16843.9994 | 15452.5677 | 15013.7656 | 14938.656 | 14296.0255 | 14866.502 | 14360.6467 | 14112.5811 | 13934.1078 | 13970.7004 | 12863.3917 | 12497.8737 | 11792.6588
P5 | [5 empty] | 17075.6005 | 15733.8265 | 13851.4365 | 12226.0065 | 11932.3072 | 11555.04 | 11248.632 | 12042.423 | 11160.1593 | 11389.0207 | 10916.2597 | 11456.1735 | 9863.205 | 10056.715 | 9073.356
P95 | [5 empty] | 25162.5078 | 22125.6217 | 20417.3933 | 19875.1755 | 18684.6613 | 18857.634 | 18123.9797 | 18391.056 | 18752.355 | 16410.6475 | 16892.8472 | 17088.1368 | 16023.5127 | 15484.287 | 14520.856
FUELCONSUMED - Fuel Consumed
MEAN | [5 empty] | 353727.3161 | 310716.4762 | 274577.6481 | 251914.9773 | 244702.9906 | 243496.7226 | 233019.3558 | 242343.0691 | 234060.3602 | 230052.1164 | 227118.8378 | 227735.0322 | 209697.9252 | 203698.0696 | 192215.0948
P5 | [5 empty] | 278389.2674 | 256466.0022 | 225794.9322 | 199314.0132 | 194479.3067 | 188344.2792 | 183347.8157 | 196306.5677 | 181896.0028 | 185654.3295 | 177929.2284 | 186745.9456 | 160789.1125 | 163910.5438 | 147891.6429
P95 | [5 empty] | 410215.6753 | 360655.5251 | 332829.8563 | 324015.9593 | 304534.5189 | 307375.0486 | 295414.3319 | 299797.7667 | 305641.2064 | 267512.9099 | 275346.049 | 278552.0188 | 261214.0702 | 252372.4599 | 236683.4554
FUELCOST - Fuel Cost
MEAN | [5 empty] | 582517.8978 | 542760.0168 | 499516.4236 | 477714.3849 | 475383.3008 | 492290.0148 | 482608.6522 | 510924.5586 | 508085.6079 | 506388.8723 | 511502.2112 | 519036.9453 | 504829.6453 | 499266.0263 | 490672.0299
P5 | [5 empty] | 337045.1067 | 322281.1533 | 315680.1843 | 279172.1368 | 294772.5966 | 286969.1824 | 280964.8086 | 319067.3873 | 291576.2001 | 315470.8936 | 314431.8234 | 350640.0238 | 300909.7101 | 323169.3822 | 286661.3815
P95 | [5 empty] | 839343.1927 | 779780.1549 | 816671.8698 | 847947.8079 | 755204.6632 | 815641.1659 | 747100.2617 | 807018.9336 | 896611.4798 | 696755.6302 | 767712.9864 | 756541.3862 | 759022.999 | 746047.2859 | 715943.0177
NETPOS - Net Position (MWh)
MEAN | [5 empty] | 41520.8349 | 36501.8788 | 32233.1391 | 29552.1987 | 28686.3376 | 28524.9259 | 27275.0828 | 28631.1458 | 27632.9165 | 27137.5008 | 26772.8555 | 26827.0238 | 24684.7475 | 23961.6189 | 22594.8611
P5 | [5 empty] | 32656.0491 | 30129.5592 | 26507.2937 | 23382.1563 | 22798.8365 | 22064.7 | 21461.76 | 23193.12 | 21475.325 | 21900.63 | 20974.8 | 21998.58 | 18927.5 | 19281.325 | 17384.7
P95 | [5 empty] | 48168.1698 | 42366.985 | 39068.1098 | 38006.6622 | 35697.0194 | 36008.45 | 34576.4193 | 35419.1792 | 36078.975 | 31556.77 | 32455.9126 | 32813.29 | 30748.745 | 29687.385 | 27822.2
NETREVENUE - Net Revenue $
MEAN | [5 empty] | 186789.2136 | 148478.7012 | 120824.648 | 82933.7146 | 82617.034 | 89345.955 | 88255.835 | 87340.3983 | 93385.2461 | 83039.2139 | 76902.5228 | 78678.3104 | 70198.8455 | 60598.8092 | 56258.6093
P5 | [5 empty] | 10503.3989 | -6359.2725 | 16099.6182 | -21476.9525 | -3877.9804 | 2296.1433 | 6727.137 | 16770.9748 | 16199.4001 | 2513.4402 | 8748.7766 | 11424.0872 | 8907.7582 | -1198.489 | -7335.4787
P95 | [5 empty] | 381177.2863 | 318661.9363 | 300307.9019 | 272851.4265 | 228647.2425 | 221132.0953 | 189717.6605 | 193073.5567 | 232726.4735 | 178144.4975 | 158442.6809 | 183196.5969 | 155717.3255 | 129182.2332 | 122845.3351
STARTS - Number Starts
MEAN | [5 empty] | 242.13 | 277.9 | 272.94 | 270.56 | 275.01 | 281.31 | 275.38 | 284.62 | 280.92 | 280.11 | 277.56 | 283.06 | 267.5 | 266.9 | 261.45
P5 | [5 empty] | 214.5 | 250.5 | 239.5 | 239.5 | 239.5 | 247 | 245 | 252 | 243.5 | 254 | 240 | 258 | 224 | 238.5 | 225.5
P95 | [5 empty] | 264.5 | 305 | 303 | 296 | 308.5 | 313 | 308.5 | 314 | 318.5 | 303 | 309 | 308 | 302 | 296 | 295.5
VOMCOSTS - VOM Costs
MEAN | [5 empty] | 29064.5844 | 25916.334 | 23207.8602 | 21868.627 | 21514.7532 | 21964.1929 | 21274.5646 | 22904.9166 | 22658.9915 | 22524.1257 | 22756.9272 | 23339.5107 | 21722.5778 | 21565.457 | 20787.2722
P5 | [5 empty] | 22859.2344 | 21391.987 | 19085.2515 | 17302.7957 | 17099.1274 | 16989.819 | 16740.1728 | 18554.496 | 17609.7665 | 18177.5229 | 17828.58 | 19138.7646 | 16656.2 | 17353.1925 | 15993.924
P95 | [5 empty] | 33717.7188 | 30080.5593 | 28129.0391 | 28124.9301 | 26772.7646 | 27726.5065 | 26969.6071 | 28335.3434 | 29584.7595 | 26192.1191 | 27587.5257 | 28547.5623 | 27058.8956 | 26718.6465 | 25596.424
15600: New 2024JAN 18V50DF_NG_B #2
CAPACITYFACTOR - Net Generation Capacity Factor
MEAN | [5 empty] | 0.56124 | 0.45917 | 0.40917 | 0.37135 | 0.36885 | 0.36369 | 0.34155 | 0.33975 | 0.32217 | 0.31605 | 0.31241 | 0.30414 | 0.28103 | 0.26861 | 0.24928
P5 | [5 empty] | 0.44074 | 0.35118 | 0.32347 | 0.27811 | 0.29457 | 0.29208 | 0.27121 | 0.28213 | 0.25127 | 0.2626 | 0.24955 | 0.25147 | 0.21797 | 0.22048 | 0.19403
P95 | [5 empty] | 0.65528 | 0.54394 | 0.48753 | 0.47614 | 0.4492 | 0.44133 | 0.41013 | 0.4093 | 0.40434 | 0.36761 | 0.37242 | 0.36188 | 0.3378 | 0.32639 | 0.30461
CO2EMISSIONS - CO2 Emissions
MEAN | [5 empty] | 22960.6112 | 18693.3617 | 16661.0305 | 15140.8393 | 14945.4979 | 14767.2778 | 13843.638 | 13923.8781 | 13142.857 | 12972.0453 | 12724.6596 | 12414.0637 | 11507.0805 | 10954.9164 | 10189.4511
P5 | [5 empty] | 18120.317 | 14273.3395 | 13124.1817 | 11357.1532 | 11948.5285 | 11950.344 | 10992.5868 | 11541.1917 | 10235.6447 | 10764.96 | 10190.5493 | 10276.476 | 8968.5338 | 8944.15 | 7927.202
P95 | [5 empty] | 26882.0335 | 22212.6702 | 19965.3897 | 19401.245 | 18203.7622 | 17972.2545 | 16608.4598 | 16804.7072 | 16528.8935 | 15100.9055 | 15178.0542 | 14693.7877 | 13943.7787 | 13379.3052 | 12427.004
FUELCONSUMED - Fuel Consumed
MEAN | [5 empty] | 374337.1865 | 304708.0197 | 271594.8924 | 246833.0569 | 243590.2731 | 240703.2223 | 225645.4752 | 226977.1458 | 214211.6126 | 211459.8534 | 207405.3622 | 202360.5419 | 187587.4536 | 178550.0384 | 166083.5075
P5 | [5 empty] | 295426.3513 | 232659.9883 | 213939.8072 | 185149.25 | 194743.6958 | 194787.6361 | 179174.3893 | 188135.8986 | 166828.0745 | 175481.5293 | 166100.5332 | 167515.8139 | 146204.2594 | 145777.2732 | 129209.8455
P95 | [5 empty] | 438254.0001 | 362074.8887 | 325460.6822 | 316289.4909 | 296695.8833 | 292944.7022 | 270712.3877 | 273939.4161 | 269400.2871 | 246163.0136 | 247395.2189 | 239521.9737 | 227310.2719 | 218064.3242 | 202554.76
FUELCOST - Fuel Cost
MEAN | [5 empty] | 615392.318 | 536781.7254 | 494792.028 | 469100.8732 | 471729.8943 | 483871.5854 | 462006.7814 | 474403.0887 | 461150.665 | 461162.1476 | 463847.9072 | 459025.4579 | 448215.9456 | 434469.1285 | 420934.1839
P5 | [5 empty] | 353236.1119 | 296106.7008 | 310348.3905 | 257408.7078 | 301605.3675 | 305260.7759 | 268256.7137 | 308943.3521 | 270420.5321 | 296937.2702 | 289944.6109 | 316001.8509 | 268340.3773 | 290727.3866 | 249069.7257
P95 | [5 empty] | 899645.423 | 793829.9555 | 789076.839 | 835587.354 | 718147.7194 | 752896.7203 | 684951.3276 | 723260.0387 | 788320.4105 | 638105.8252 | 666349.9567 | 649715.3081 | 649451.816 | 634743.0419 | 628109.338
NETPOS - Net Position (MWh)
MEAN | [5 empty] | 43906.2052 | 35795.3058 | 31883.2593 | 28956.0941 | 28556.1091 | 28197.7482 | 26412.3356 | 26815.8517 | 25290.2527 | 24944.7275 | 24449.251 | 23837.8505 | 22081.9871 | 21003.2811 | 19523.1251
P5 | [5 empty] | 34642.7358 | 27331.7895 | 25115.4567 | 21720.6771 | 22830.445 | 22819.545 | 20973.24 | 22227.45 | 19696.1591 | 20700.9 | 19580.4 | 19733.28 | 17210.625 | 17148.25 | 15188.65
P95 | [5 empty] | 51447.1102 | 42531.9725 | 38204.915 | 37099.4586 | 34780.1285 | 34313.7505 | 31683.8727 | 32362.2429 | 31803.94 | 29037.8944 | 29161.7036 | 28215.57 | 26758.125 | 25651.2 | 23809.955
NETREVENUE - Net Revenue $
MEAN | [5 empty] | 163623.3806 | 150005.9685 | 122498.4369 | 84742.7257 | 82564.7399 | 90713.9217 | 92327.701 | 95821.1321 | 103817.7294 | 93037.404 | 88222.5744 | 91960.4911 | 82378.7142 | 75553.3821 | 71764.4063
P5 | [5 empty] | 1075.4903 | -2205.7107 | 17842.0095 | -13624.8909 | -3630.4574 | -2725.0842 | 5772.5615 | 18535.3168 | 18569.2388 | 10166.4207 | 16840.4332 | 22184.7305 | 14051.6973 | 13131.6889 | 3364.3366
P95 | [5 empty] | 348468.628 | 323939.4918 | 309289.7229 | 274680.2261 | 237473.8316 | 238628.8787 | 204668.5586 | 207299.5149 | 254500.7643 | 191367.1007 | 185340.7643 | 197570.4764 | 175517.342 | 151634.2131 | 142029.1791
STARTS - Number Starts
MEAN | [5 empty] | 227.98 | 267.64 | 261.81 | 257.97 | 264.56 | 270.64 | 270.71 | 274.85 | 271.24 | 271.37 | 267.86 | 270.61 | 255.88 | 252.3 | 244.83
P5 | [5 empty] | 198.5 | 243 | 227.5 | 219.5 | 227.5 | 235 | 232 | 240.5 | 226.5 | 234.5 | 219.5 | 241 | 209.5 | 216.5 | 202
P95 | [5 empty] | 249.5 | 291.5 | 287.5 | 288.5 | 302 | 303.5 | 302 | 307 | 313 | 299.5 | 299.5 | 299 | 294 | 283 | 287
VOMCOSTS - VOM Costs
MEAN | [5 empty] | 30734.3436 | 25414.6671 | 22955.9467 | 21427.5096 | 21417.0818 | 21712.2661 | 20601.6218 | 21452.6814 | 20738.0072 | 20704.1239 | 20781.8633 | 20738.93 | 19432.1487 | 18902.9529 | 17961.2751
P5 | [5 empty] | 24249.9151 | 19405.5705 | 18083.1288 | 16073.3011 | 17122.8338 | 17571.0497 | 16359.1272 | 17781.96 | 16150.8504 | 17181.747 | 16643.34 | 17167.9536 | 15145.35 | 15433.425 | 13973.558
P95 | [5 empty] | 36012.9772 | 30197.7004 | 27507.5388 | 27453.5993 | 26085.0964 | 26421.5878 | 24713.4207 | 25889.7943 | 26079.2308 | 24101.4524 | 24787.448 | 24547.5459 | 23547.15 | 23086.08 | 21905.1586
15600: New 2024JAN 18V50DF_NG_B #3
CAPACITYFACTOR - Net Generation Capacity Factor
MEAN | [5 empty] | 0.54879 | 0.45963 | 0.4124 | 0.37403 | 0.37101 | 0.36821 | 0.34712 | 0.34979 | 0.33013 | 0.32249 | 0.31978 | 0.31372 | 0.28906 | 0.27822 | 0.25665
P5 | [5 empty] | 0.43942 | 0.34089 | 0.33119 | 0.27176 | 0.28808 | 0.29737 | 0.27839 | 0.29529 | 0.2553 | 0.26246 | 0.25621 | 0.26391 | 0.22396 | 0.2231 | 0.20624
P95 | [5 empty] | 0.63687 | 0.54664 | 0.49265 | 0.48331 | 0.45354 | 0.44882 | 0.40715 | 0.41802 | 0.40959 | 0.36793 | 0.37536 | 0.37418 | 0.34685 | 0.33226 | 0.3116
CO2EMISSIONS - CO2 Emissions
MEAN | [5 empty] | 22481.8907 | 18700.4097 | 16798.4171 | 15258.1493 | 15019.851 | 14950.1439 | 14057.2635 | 14333.2126 | 13479.9629 | 13236.5988 | 13036.3566 | 12805.6315 | 11842.1277 | 11332.083 | 10493.6641
P5 | [5 empty] | 18124.2245 | 13834.563 | 13401.7493 | 11086.028 | 11681.755 | 12076.32 | 11213.914 | 12116.9212 | 10446.5045 | 10813.096 | 10474.713 | 10774.5705 | 9169.2892 | 9105.581 | 8441.446
P95 | [5 empty] | 25910.477 | 22346.6405 | 20093.7457 | 19722.9755 | 18253.7935 | 18142.3385 | 16564.374 | 17232.3978 | 16732.1463 | 15045.3355 | 15417.1437 | 15136.6085 | 14185.2505 | 13466.5652 | 12686.138
FUELCONSUMED - Fuel Consumed
MEAN | [5 empty] | 366523.4238 | 304823.0924 | 273834.5566 | 248745.3918 | 244802.2589 | 243683.8892 | 229127.4964 | 233649.6361 | 219706.0178 | 215772.3332 | 212485.8193 | 208743.3971 | 193049.396 | 184697.2916 | 171042.0488
P5 | [5 empty] | 295501.8598 | 225507.3937 | 218464.7177 | 180729.6596 | 190395.9561 | 196841.0136 | 182781.9274 | 197520.9824 | 170264.3635 | 176266.2028 | 170732.2512 | 175635.2029 | 149476.9581 | 148408.3753 | 137591.7926
P95 | [5 empty] | 422420.295 | 364258.9999 | 327553.05 | 321533.2608 | 297511.8267 | 295716.6005 | 269992.5779 | 280911.6344 | 272713.5319 | 245256.716 | 251291.4036 | 246741.1423 | 231246.7771 | 219486.5414 | 206778.3729
FUELCOST - Fuel Cost
MEAN | [5 empty] | 603153.2046 | 538229.5933 | 498425.0795 | 473601.6565 | 474909.6995 | 489487.7434 | 468791.2263 | 488426.0563 | 472984.7329 | 471205.9238 | 475216.7358 | 472743.0644 | 461105.2728 | 448622.7482 | 432018.3656
P5 | [5 empty] | 353631.0086 | 280454.4964 | 307146.527 | 250078.3575 | 291084.2344 | 304847.0139 | 281296.3699 | 321603.5192 | 286560.4262 | 298976.6962 | 297836.5957 | 322897.5682 | 271671.9249 | 298540.0669 | 260724.6337
P95 | [5 empty] | 852443.2745 | 810581.162 | 795981.4864 | 832680.4003 | 725909.0513 | 768298.5755 | 677518.15 | 743351.8303 | 800451.2535 | 641571.9365 | 684471.6549 | 672713.3648 | 672695.7847 | 649504.6008 | 624595.8762
NETPOS - Net Position (MWh)
MEAN | [5 empty] | 43013.6747 | 35808.6653 | 32145.9471 | 29180.6276 | 28697.8479 | 28547.034 | 26819.8921 | 27604.4216 | 25938.8176 | 25453.5253 | 25048.1693 | 24589.7871 | 22724.9011 | 21726.4801 | 20105.9731
P5 | [5 empty] | 34622.2479 | 26491.804 | 25645.6069 | 21201.8672 | 22320.3965 | 23060.1 | 21395.52 | 23336.6 | 20102.05 | 20793.465 | 20126.4 | 20689.74 | 17595.875 | 17457.755 | 16173.95
P95 | [5 empty] | 49568.3333 | 42786.6195 | 38449.2788 | 37718.1188 | 34874.4761 | 34640.3379 | 31602.9741 | 33185.6089 | 32194.5653 | 28931.29 | 29622.53 | 29065.3388 | 27220.9404 | 25818.5 | 24306.85
NETREVENUE - Net Revenue $
MEAN | [5 empty] | 176311.9694 | 150295.9483 | 120590.1323 | 83463.0573 | 81587.2325 | 88755.9771 | 90013.4385 | 91952.0394 | 101352.9109 | 90250.6171 | 85685.3574 | 88654.765 | 79919.4355 | 71696.8814 | 69188.0627
P5 | [5 empty] | 7565.9027 | 4585.0801 | 17939.6195 | -14912.5328 | -5248.0221 | -8111.1103 | 1025.5947 | 16183.1772 | 14563.9402 | 4284.9282 | 10383.2953 | 18902.5716 | 14374.6221 | 7364.4595 | -948.846
P95 | [5 empty] | 382388.0646 | 318122.0876 | 309006.6975 | 277941.9216 | 232704.1749 | 237358.8696 | 207887.201 | 206226.5466 | 251119.1271 | 189032.2547 | 180388.7296 | 200977.5614 | 171269.2373 | 146846.8796 | 140942.5896
STARTS - Number Starts
MEAN | [5 empty] | 232.94 | 268.33 | 263.1 | 261.25 | 265.58 | 273.23 | 271.75 | 275.32 | 270.83 | 270.37 | 268.6 | 271.54 | 257.48 | 257.35 | 247.62
P5 | [5 empty] | 209 | 238.5 | 228.5 | 226 | 232 | 236.5 | 237.5 | 242 | 226 | 238.5 | 230.5 | 240.5 | 216 | 225 | 209.5
P95 | [5 empty] | 256.5 | 296.5 | 289 | 292 | 301 | 304.5 | 307.5 | 301.5 | 307 | 299 | 297.5 | 299 | 294.5 | 286 | 291.5
VOMCOSTS - VOM Costs
MEAN | [5 empty] | 30109.5723 | 25424.1524 | 23145.0819 | 21593.6644 | 21523.3859 | 21981.2162 | 20919.5158 | 22083.5373 | 21269.8304 | 21126.426 | 21290.9439 | 21393.1148 | 19997.913 | 19553.8321 | 18497.4952
P5 | [5 empty] | 24235.5735 | 18809.1808 | 18464.837 | 15689.3817 | 16740.2973 | 17756.277 | 16688.5056 | 18669.28 | 16483.681 | 17258.5759 | 17107.44 | 18000.0738 | 15484.37 | 15711.9795 | 14880.034
P95 | [5 empty] | 34697.8333 | 30378.4999 | 27683.4808 | 27911.4079 | 26155.8571 | 26673.0602 | 24650.3198 | 26548.4871 | 26399.5435 | 24012.9707 | 25179.1505 | 25286.8447 | 23954.4275 | 23236.65 | 22362.302
15600: New 2024JAN 18V50DF_NG_B #4
CAPACITYFACTOR - Net Generation Capacity Factor
MEAN | [5 empty] | 0.54002 | 0.45599 | 0.41293 | 0.37137 | 0.37065 | 0.37053 | 0.35494 | 0.35726 | 0.33854 | 0.33119 | 0.32588 | 0.32097 | 0.29551 | 0.28273 | 0.2632
P5 | [5 empty] | 0.43515 | 0.33721 | 0.3269 | 0.25304 | 0.28514 | 0.29845 | 0.28645 | 0.30309 | 0.27261 | 0.27437 | 0.26068 | 0.27167 | 0.23624 | 0.23553 | 0.20708
P95 | [5 empty] | 0.63339 | 0.55181 | 0.49696 | 0.48807 | 0.4587 | 0.4514 | 0.41315 | 0.4195 | 0.41669 | 0.37175 | 0.38107 | 0.37509 | 0.34854 | 0.33387 | 0.3136
CO2EMISSIONS - CO2 Emissions
MEAN | [5 empty] | 22078.6605 | 18561.2264 | 16804.2962 | 15153.7459 | 15010.7137 | 15038.5301 | 14398.2458 | 14633.3104 | 13792.0508 | 13592.8409 | 13265.0865 | 13098.1163 | 12102.8172 | 11542.4143 | 10755.7144
P5 | [5 empty] | 17760.0213 | 13702.9963 | 13402.1172 | 10336.194 | 11559.9005 | 12163.2 | 11604.4915 | 12455.9248 | 11155.781 | 11233.192 | 10588.3785 | 11093.5258 | 9653.721 | 9602.963 | 8480.668
P95 | [5 empty] | 25903.6057 | 22376.265 | 20279.6265 | 19972.2082 | 18571.3168 | 18276.528 | 16763.767 | 17108.5743 | 16952.9172 | 15270.8857 | 15500.207 | 15374.2018 | 14286.5413 | 13597.4553 | 12820.3738
FUELCONSUMED - Fuel Consumed
MEAN | [5 empty] | 359942.855 | 302554.3373 | 273930.2602 | 247043.4722 | 244653.3057 | 245124.5985 | 234685.4598 | 238541.5831 | 224792.7096 | 221579.6616 | 216213.9976 | 213511.1257 | 197299.116 | 188125.4027 | 175313.3453
P5 | [5 empty] | 289554.6781 | 223363.9195 | 218470.2603 | 168505.1597 | 188410.0493 | 198257.136 | 189148.171 | 203047.5069 | 181824.643 | 183114.2625 | 172584.9384 | 180834.4607 | 157374.1225 | 156515.0139 | 138231.0937
P95 | [5 empty] | 422289.6336 | 364742.6253 | 330581.9974 | 325597.7972 | 302686.4057 | 297904.0734 | 273244.6267 | 278892.404 | 276310.6956 | 248934.1714 | 252645.2904 | 250613.5664 | 232898.1114 | 221619.8674 | 208966.3664
FUELCOST - Fuel Cost
MEAN | [5 empty] | 592865.333 | 535142.1817 | 499663.8022 | 471692.7959 | 474921.7293 | 492622.9173 | 479498.286 | 498058.592 | 483742.8186 | 483483.355 | 483127.9794 | 482839.5329 | 470333.7331 | 456596.2136 | 442318.6269
P5 | [5 empty] | 348318.1823 | 285412.9003 | 306243.9259 | 238938.2619 | 284576.5683 | 307350.7671 | 289084.4128 | 336600.1592 | 293938.5915 | 311947.2269 | 301931.3308 | 335707.6078 | 292451.913 | 307407.7897 | 265174.712
P95 | [5 empty] | 861872.1846 | 801855.2649 | 804840.435 | 841326.1228 | 737950.7808 | 783248.0859 | 688507.9378 | 742434.9037 | 823652.0961 | 648220.1337 | 703588.1314 | 675761.1605 | 674898.2641 | 645874.0317 | 621932.0537
NETPOS - Net Position (MWh)
MEAN | [5 empty] | 42259.4632 | 35542.2172 | 32157.3926 | 28980.801 | 28680.3368 | 28715.6816 | 27470.2428 | 28182.4298 | 26539.2457 | 26138.4117 | 25487.6403 | 25151.4629 | 23225.2266 | 22129.7633 | 20608.092
P5 | [5 empty] | 33949.9926 | 26238.8515 | 25648.07 | 19768.32 | 22086.6967 | 23226 | 22140.72 | 23988.9555 | 21466.9 | 21601.305 | 20344.8 | 21302.21 | 18525.5 | 18411.365 | 16249.1
P95 | [5 empty] | 49607.0767 | 42842.3359 | 38807.2854 | 38192.4987 | 35482.0609 | 34896.485 | 31977.5014 | 32948.6228 | 32621.455 | 29363.78 | 29782.13 | 29521.8957 | 27415.495 | 26069.45 | 24563.8809
NETREVENUE - Net Revenue $
MEAN | [5 empty] | 184817.5895 | 150379.7942 | 120365.6339 | 84970.3947 | 81232.3248 | 87364.37 | 86279.7077 | 88147.5049 | 97846.2379 | 87029.7028 | 83501.3007 | 85791.5117 | 77460.1818 | 69912.9061 | 66569.7688
P5 | [5 empty] | 3132.6675 | 777.2348 | 21574.4477 | -10568.1871 | -646.1681 | -7195.583 | -2480.3475 | 11244.1016 | 9087.6407 | 2861.653 | 10277.1113 | 16227.9807 | 9415.3137 | 2218.9095 | -7023.4206
P95 | [5 empty] | 391538.009 | 317617.0591 | 298120.2088 | 285249.0104 | 227592.6208 | 232247.5334 | 206790.4424 | 200054.2103 | 247782.4438 | 184423.6093 | 180946.1911 | 200866.8809 | 177691.9757 | 149405.0468 | 134199.1586
STARTS - Number Starts
MEAN | [5 empty] | 237.93 | 269.68 | 263.91 | 259.97 | 266.81 | 274.96 | 273.59 | 276.34 | 272.45 | 273.14 | 269.2 | 273.69 | 258.26 | 257.07 | 249.24
P5 | [5 empty] | 206.5 | 243 | 229 | 227 | 232.5 | 236.5 | 240 | 245 | 229 | 247 | 227 | 248.5 | 222.5 | 231.5 | 212
P95 | [5 empty] | 259 | 291.5 | 290 | 290.5 | 308 | 305.5 | 308 | 306 | 309.5 | 301 | 300.5 | 300 | 293 | 285 | 281
VOMCOSTS - VOM Costs
MEAN | [5 empty] | 29581.6243 | 25234.9742 | 23153.3227 | 21445.7928 | 21510.2526 | 22111.0748 | 21426.7894 | 22545.9438 | 21762.1815 | 21694.8817 | 21664.4942 | 21881.7727 | 20438.1994 | 19916.787 | 18959.4447
P5 | [5 empty] | 23764.9948 | 18629.5845 | 18466.6104 | 14628.5568 | 16565.0226 | 17884.02 | 17269.7616 | 19191.1644 | 17602.858 | 17929.0831 | 17293.08 | 18532.9227 | 16302.44 | 16570.2285 | 14949.172
P95 | [5 empty] | 34724.9537 | 30418.0585 | 27941.2455 | 28262.4491 | 26611.5456 | 26870.2935 | 24942.4511 | 26358.8982 | 26749.5931 | 24371.9374 | 25314.8105 | 25684.0492 | 24125.6356 | 23462.505 | 22598.7704
15600: New 2024JAN 18V50DF_NG_B #5
CAPACITYFACTOR - Net Generation Capacity Factor
MEAN | [5 empty] | 0.53068 | 0.44908 | 0.41044 | 0.36032 | 0.36306 | 0.36993 | 0.36103 | 0.37166 | 0.35381 | 0.34638 | 0.34141 | 0.33615 | 0.3082 | 0.29423 | 0.27361
P5 | [5 empty] | 0.42364 | 0.33629 | 0.31721 | 0.24959 | 0.27602 | 0.29436 | 0.29108 | 0.32017 | 0.28243 | 0.2861 | 0.28719 | 0.28312 | 0.24177 | 0.2474 | 0.21993
P95 | [5 empty] | 0.6174 | 0.55392 | 0.50597 | 0.49309 | 0.45922 | 0.46088 | 0.4292 | 0.43901 | 0.43477 | 0.39468 | 0.40336 | 0.39498 | 0.36861 | 0.33844 | 0.32466
CO2EMISSIONS - CO2 Emissions
MEAN | [5 empty] | 21739.028 | 18300.5079 | 16700.2242 | 14710.869 | 14704.6191 | 15013.1438 | 14636.1025 | 15217.1115 | 14435.7669 | 14206.8473 | 13903.6937 | 13720.6616 | 12627.7387 | 12004.2916 | 11164.6618
P5 | [5 empty] | 17462.1987 | 13712.699 | 12799.9127 | 10140.4327 | 11274.821 | 11902.56 | 11733.0588 | 13112.3173 | 11484.1498 | 11722.42 | 11690.0595 | 11447.435 | 9880.662 | 10148.338 | 9060.282
P95 | [5 empty] | 25236.4837 | 22510.0122 | 20674.772 | 20161.0262 | 18653.8318 | 18683.091 | 17482.8488 | 18012.0353 | 17675.547 | 16184.2175 | 16445.6057 | 16269.07 | 15137.57 | 13800.169 | 13204.74
FUELCONSUMED - Fuel Consumed
MEAN | [5 empty] | 354402.6217 | 298304.4994 | 272233.9883 | 239823.5645 | 239664.3861 | 244710.8185 | 238562.3187 | 248058.3819 | 235284.4057 | 231588.6506 | 226623.007 | 223659.1747 | 205856.3389 | 195653.3788 | 181979.0042
P5 | [5 empty] | 284686.321 | 223522.3359 | 208653.9147 | 165313.7741 | 183763.2401 | 194008.7688 | 191243.6227 | 213750.2957 | 187176.6242 | 191090.6867 | 190541.7528 | 186603.5002 | 161073.695 | 165403.872 | 147678.5426
P95 | [5 empty] | 411410.3139 | 366923.0832 | 337025.7458 | 328676.8504 | 304031.4937 | 304532.2783 | 284962.9946 | 293620.7398 | 288089.2901 | 263822.6838 | 268055.0329 | 265200.648 | 246771.5083 | 224923.666 | 215231.3535
FUELCOST - Fuel Cost
MEAN | [5 empty] | 584009.1929 | 528509.0632 | 498921.3741 | 461618.6623 | 467947.1818 | 494269.77 | 488429.0275 | 518101.2249 | 505852.7698 | 505092.6126 | 506592.1105 | 506463.5213 | 491576.9606 | 474829.1343 | 459086.0621
P5 | [5 empty] | 343508.4957 | 275516.0867 | 297293.1056 | 232993.0231 | 276423.1037 | 301509.3095 | 296248.7706 | 359536.9438 | 306746.1799 | 317945.9377 | 327902.1635 | 350373.1249 | 301388.5112 | 328395.0814 | 280424.3376
P95 | [5 empty] | 839040.1826 | 812240.9924 | 818754.0565 | 871199.8161 | 733700.1072 | 801886.2683 | 702851.9497 | 783521.7665 | 849682.1278 | 670262.2214 | 734900.9247 | 712204.5873 | 705396.7017 | 662134.0505 | 654969.4608
NETPOS - Net Position (MWh)
MEAN | [5 empty] | 41617.6784 | 35042.9732 | 31957.8645 | 28133.5097 | 28095.5529 | 28667.2191 | 27924.2851 | 29306.5965 | 27777.9608 | 27319.0134 | 26714.5723 | 26346.8499 | 24232.5494 | 23015.2697 | 21391.6236
P5 | [5 empty] | 33413.5987 | 26256.7803 | 24495.3156 | 19393.92 | 21543.17 | 22728.3 | 22385.7059 | 25246.9638 | 22098.775 | 22541.9138 | 22461.6 | 21981.8 | 18961 | 19456.99 | 17359.65
P95 | [5 empty] | 48337.808 | 43098.2 | 39558.2435 | 38549.7396 | 35638.8737 | 35668.2931 | 33355.91 | 34687.0749 | 34010.3406 | 31120.7146 | 31598.0105 | 31240.095 | 29048.62 | 26458.495 | 25300.5
NETREVENUE - Net Revenue $
MEAN | [5 empty] | 192177.1837 | 153134.0998 | 121433.3088 | 88042.0583 | 84401.994 | 87887.488 | 84134.6102 | 83023.5697 | 92672.3314 | 81221.3227 | 76982.3592 | 79883.7329 | 71393.8708 | 64838.2232 | 61692.3495
P5 | [5 empty] | 13498.9993 | 10500.049 | 20205.0549 | -3954.9063 | 1532.5103 | -5907.7824 | -4427.3619 | 7340.2704 | 8853.4569 | -1083.2944 | 1833.1657 | 9379.9225 | 6083.2719 | -2371.5336 | -9064.7722
P95 | [5 empty] | 389260.8537 | 319130.5792 | 297323.4168 | 276519.7057 | 232483.0749 | 231543.8816 | 204936.7978 | 200455.3117 | 242520.2926 | 185176.3028 | 172068.0883 | 189167.2675 | 168114.8108 | 143690.0589 | 134317.8452
STARTS - Number Starts
MEAN | [5 empty] | 241.89 | 272.64 | 265.17 | 261.14 | 269.13 | 277.01 | 277.86 | 282.83 | 278.96 | 276.01 | 274.71 | 276.78 | 263.33 | 260.55 | 252.88
P5 | [5 empty] | 213 | 246 | 236.5 | 227.5 | 233.5 | 241 | 239.5 | 256 | 233.5 | 245.5 | 239 | 250.5 | 220.5 | 231.5 | 220.5
P95 | [5 empty] | 268 | 299 | 291.5 | 287 | 300.5 | 308 | 309 | 310 | 312 | 299 | 306 | 301.5 | 297 | 289 | 286
VOMCOSTS - VOM Costs
MEAN | [5 empty] | 29132.3749 | 24880.511 | 23009.6625 | 20818.7972 | 21071.6646 | 22073.7587 | 21780.9423 | 23445.2772 | 22777.9279 | 22674.7811 | 22707.3864 | 22921.7594 | 21324.6435 | 20713.7427 | 19680.2937
P5 | [5 empty] | 23389.5191 | 18642.314 | 17636.6273 | 14351.5008 | 16157.3775 | 17500.791 | 17460.8506 | 20197.571 | 18120.9955 | 18709.7884 | 19092.36 | 19124.166 | 16685.68 | 17511.291 | 15970.878
P95 | [5 empty] | 33836.4656 | 30599.722 | 28481.9353 | 28526.8073 | 26729.1552 | 27464.5857 | 26017.6098 | 27749.6599 | 27888.4793 | 25830.1931 | 26858.3089 | 27178.8826 | 25562.7856 | 23812.6455 | 23276.46
15600: New 2024JAN 18V50DF_NG_B #6
CAPACITYFACTOR - Net Generation Capacity Factor
MEAN | [5 empty] | 0.53561 | 0.45002 | 0.41349 | 0.36657 | 0.36625 | 0.37012 | 0.35981 | 0.36552 | 0.34499 | 0.3391 | 0.33455 | 0.32859 | 0.30235 | 0.28852 | 0.26843
P5 | [5 empty] | 0.42952 | 0.33017 | 0.32334 | 0.25473 | 0.28096 | 0.29058 | 0.2973 | 0.31462 | 0.27502 | 0.28606 | 0.27382 | 0.28077 | 0.24405 | 0.23655 | 0.21913
P95 | [5 empty] | 0.62316 | 0.55728 | 0.5068 | 0.48889 | 0.45763 | 0.45632 | 0.4251 | 0.43356 | 0.42427 | 0.38658 | 0.39212 | 0.3872 | 0.35918 | 0.33872 | 0.3156
CO2EMISSIONS - CO2 Emissions
MEAN | [5 empty] | 21905.5845 | 18337.1636 | 16815.2074 | 14943.362 | 14827.8092 | 15026.7807 | 14600.5626 | 14960.9267 | 14075.43 | 13923.7765 | 13623.0829 | 13415.6829 | 12380.7059 | 11767.3647 | 10973.7741
P5 | [5 empty] | 17733.2675 | 13410.2053 | 13173.7648 | 10369.4343 | 11425.449 | 11880.84 | 12199.0372 | 12857.5215 | 11203.9417 | 11767.064 | 11182.9365 | 11443.0657 | 9994.1325 | 9650.956 | 8946.974
P95 | [5 empty] | 25554.7812 | 22740.5465 | 20753.297 | 19959.5437 | 18610.009 | 18630.069 | 17292.622 | 17837.624 | 17444.9475 | 15848.1842 | 16051.3932 | 15839.5335 | 14784.0657 | 13781.271 | 12895.322
FUELCONSUMED - Fuel Consumed
MEAN | [5 empty] | 357119.2494 | 298902.062 | 274108.2685 | 243613.6272 | 241672.161 | 244933.1098 | 237983.0745 | 243882.1825 | 229411.4347 | 226974.1947 | 222049.1742 | 218687.7506 | 201829.2272 | 191791.7794 | 178867.6165
P5 | [5 empty] | 289114.1474 | 218590.6841 | 214747.9981 | 169047.0931 | 186218.4759 | 193654.7382 | 198839.0084 | 209593.6934 | 182609.6002 | 191817.005 | 182275.9176 | 186532.2775 | 162923.4813 | 157297.2334 | 145831.6729
P95 | [5 empty] | 416607.3112 | 370680.2471 | 338304.5189 | 325390.6546 | 303318.2424 | 303666.2497 | 281862.9115 | 290778.0177 | 284331.7057 | 258344.5193 | 261630.6938 | 258199.1269 | 241008.7127 | 224615.401 | 210187.9785
FUELCOST - Fuel Cost
MEAN | [5 empty] | 588118.5748 | 529967.3756 | 500999.6788 | 467039.9138 | 470851.1382 | 493739.7388 | 486556.3148 | 509422.5673 | 494049.6663 | 495063.4837 | 495908.4549 | 494557.9226 | 481341.387 | 465738.7948 | 450625.8799
P5 | [5 empty] | 352992.5062 | 270362.5241 | 306025.3644 | 237686.771 | 290309.1442 | 305249.7242 | 300959.2957 | 343285.9798 | 299974.5607 | 322074.044 | 315090.703 | 343772.8859 | 299434.7589 | 307160.5749 | 284391.6292
P95 | [5 empty] | 852503.1155 | 817619.6586 | 814048.4469 | 852575.6138 | 743281.3777 | 782452.1193 | 700642.8821 | 775549.6199 | 844058.5491 | 673690.8749 | 712990.3787 | 701599.8923 | 673647.4373 | 668554.8083 | 637732.65
NETPOS - Net Position (MWh)
MEAN | [5 empty] | 41933.0185 | 35112.9755 | 32178.0264 | 28578.3829 | 28331.022 | 28693.1914 | 27856.4689 | 28813.2999 | 27084.4493 | 26774.7334 | 26175.5116 | 25761.2513 | 23758.4391 | 22561.0334 | 21025.8951
P5 | [5 empty] | 33908.7444 | 25679.6906 | 25210.675 | 19831.5903 | 21830.6908 | 22686.825 | 23275.08 | 24762.96 | 21559.575 | 22627.935 | 21487.2 | 21973.41 | 19178.75 | 18503.38 | 17142.55
P95 | [5 empty] | 48929.245 | 43541.2723 | 39711.0831 | 38167.5085 | 35554.2325 | 35572.745 | 32991.4335 | 34349.6277 | 33564.33 | 30474.705 | 30839.565 | 30415.02 | 28370.245 | 26421.9824 | 24707.65
NETREVENUE - Net Revenue $
MEAN | [5 empty] | 188521.181 | 152714.9639 | 120074.931 | 86074.8504 | 83442.6825 | 87639.6157 | 85011.5225 | 85241.0483 | 95349.4348 | 84367.1791 | 79828.8929 | 82233.0423 | 74133.7205 | 67152.5765 | 63778.8647
P5 | [5 empty] | 12825.5357 | 6388.0405 | 20006.6272 | -6962.9528 | 2688.5448 | -4888.641 | -2915.3728 | 6116.8268 | 7710.4923 | 37.9827 | 5457.9252 | 15153.4351 | 7971.5913 | 6398.3897 | -5993.4363
P95 | [5 empty] | 391993.9361 | 311121.0007 | 298383.2326 | 279084.7378 | 231000.9666 | 238843.5708 | 201930.8998 | 199675.6529 | 247834.0621 | 185640.0883 | 172534.5099 | 194227.7857 | 167215.7613 | 141878.1432 | 133914.3838
STARTS - Number Starts
MEAN | [5 empty] | 239.73 | 271.61 | 266.39 | 261.06 | 268.33 | 275.51 | 276.32 | 279.14 | 273.87 | 274.16 | 271.56 | 274.91 | 260.8 | 258.4 | 250.63
P5 | [5 empty] | 211.5 | 245 | 235.5 | 223.5 | 231 | 237 | 232 | 252 | 228.5 | 245 | 235.5 | 254 | 220.5 | 227 | 211
P95 | [5 empty] | 267 | 296 | 294.5 | 289.5 | 300 | 305.5 | 307 | 305 | 312 | 302.5 | 301 | 297 | 294 | 290.5 | 281
VOMCOSTS - VOM Costs
MEAN | [5 empty] | 29353.1129 | 24930.2126 | 23168.179 | 21148.0033 | 21248.2665 | 22093.7574 | 21728.0458 | 23050.64 | 22209.2484 | 22223.0287 | 22249.1849 | 22412.2886 | 20907.4264 | 20304.9301 | 19343.8235
P5 | [5 empty] | 23736.1211 | 18232.5803 | 18151.686 | 14675.3768 | 16373.0181 | 17468.8553 | 18154.5624 | 19810.368 | 17678.8515 | 18781.1861 | 18264.12 | 19116.8667 | 16877.3 | 16653.042 | 15771.146
P95 | [5 empty] | 34250.4715 | 30914.3033 | 28591.9799 | 28243.9563 | 26665.6744 | 27391.0137 | 25733.3181 | 27479.7022 | 27522.7506 | 25294.0052 | 26213.6303 | 26461.0674 | 24965.8156 | 23779.7842 | 22731.038
15600: New 2024JAN 18V50DF_NG_B #7
CAPACITYFACTOR - Net Generation Capacity Factor
MEAN | [5 empty] | 0.52695 | 0.45741 | 0.40388 | 0.36201 | 0.36005 | 0.3658 | 0.35745 | 0.37352 | 0.36146 | 0.35302 | 0.3491 | 0.34554 | 0.3173 | 0.2991 | 0.27675
P5 | [5 empty] | 0.41398 | 0.35817 | 0.31361 | 0.25919 | 0.2615 | 0.2809 | 0.2802 | 0.3123 | 0.28135 | 0.29317 | 0.28012 | 0.29363 | 0.24714 | 0.24865 | 0.22214
P95 | [5 empty] | 0.62162 | 0.55947 | 0.5175 | 0.49939 | 0.47553 | 0.47518 | 0.44195 | 0.45339 | 0.45219 | 0.404 | 0.41185 | 0.40853 | 0.3851 | 0.35549 | 0.32643
CO2EMISSIONS - CO2 Emissions
MEAN | [5 empty] | 21561.0729 | 18644.5995 | 16441.967 | 14780.1356 | 14578.9757 | 14848.8635 | 14503.6063 | 15305.8822 | 14757.0513 | 14484.9144 | 14215.3227 | 14109.6177 | 12979.6029 | 12190.7885 | 11309.2592
P5 | [5 empty] | 16976.6378 | 14557.6097 | 12823.6075 | 10514.5542 | 10648.925 | 11414.8653 | 11344.1065 | 12752.3475 | 11506.893 | 11998.992 | 11383.133 | 12041.653 | 10173.0667 | 10065.441 | 9081.3987
P95 | [5 empty] | 25240.356 | 22884.0648 | 21021.5015 | 20391.9467 | 19309.7812 | 19338.8387 | 17981.0478 | 18609.8015 | 18309.8897 | 16544.1427 | 16791.7505 | 16734.2275 | 15850.956 | 14526.7743 | 13335.48
FUELCONSUMED - Fuel Consumed
MEAN | [5 empty] | 351501.1711 | 303913.3479 | 268024.1244 | 240952.8782 | 237616.684 | 242033.1802 | 236402.7755 | 249505.5822 | 240521.1196 | 236121.46 | 231702.5065 | 229999.5124 | 211592.3843 | 198693.0089 | 184335.8668
P5 | [5 empty] | 276770.1134 | 237294.5955 | 209041.9092 | 171412.8666 | 173562.0425 | 186059.3134 | 184904.0086 | 207879.2256 | 187547.9287 | 195597.7046 | 185539.4778 | 196289.7888 | 165840.4519 | 164052.7656 | 148022.6701
P95 | [5 empty] | 411477.5316 | 373019.4838 | 342678.5092 | 332440.5651 | 314723.0243 | 315220.8807 | 293084.8896 | 303365.223 | 298431.5827 | 269690.1468 | 273698.7457 | 272782.9793 | 258400.91 | 236766.4816 | 217362.357
FUELCOST - Fuel Cost
MEAN | [5 empty] | 579842.4437 | 537066.8108 | 492083.4692 | 464520.9483 | 466558.5976 | 491999.8473 | 486729.0422 | 522766.4648 | 518258.1218 | 516236.9187 | 518724.3308 | 521170.1968 | 507197.7537 | 483028.7103 | 465904.1066
P5 | [5 empty] | 334837.5672 | 286454.9899 | 297187.9776 | 238496.5842 | 265717.6174 | 287084.214 | 285376.0958 | 344889.465 | 311182.689 | 324116.3522 | 321945.5832 | 366787.524 | 300637.6217 | 315600.1925 | 287086.8572
P95 | [5 empty] | 841809.4731 | 819589.1291 | 838524.343 | 875561.49 | 770869.5815 | 825290.8485 | 742156.5004 | 802690.0804 | 871553.5726 | 701596.1231 | 759401.3007 | 746798.4374 | 746576.5538 | 703575.4897 | 662677.6144
NETPOS - Net Position (MWh)
MEAN | [5 empty] | 41277.945 | 35701.7841 | 31463.3493 | 28265.8852 | 27855.2582 | 28353.3047 | 27671.2127 | 29477.254 | 28395.8136 | 27853.6686 | 27313.1943 | 27093.7733 | 24907.8147 | 23372.8369 | 21668.7082
P5 | [5 empty] | 32484.3877 | 27872.9842 | 24535.1314 | 20109.44 | 20347.25 | 21796.8069 | 21643.92 | 24560.4 | 22141.8542 | 23073.93 | 21871.6875 | 23122.84 | 19522.125 | 19298.055 | 17399.98
P95 | [5 empty] | 48335.8385 | 43816.0511 | 40221.5024 | 38994.8284 | 36892.1454 | 36921.2638 | 34302.0941 | 35836.1239 | 35225.7929 | 31812.2085 | 32259.8605 | 32133.7 | 30418 | 27851.195 | 25551
NETREVENUE - Net Revenue $
MEAN | [5 empty] | 192814.3697 | 151470.8782 | 123505.5831 | 88795.4805 | 85385.367 | 89788.4719 | 85652.1513 | 82880.5168 | 90481.0436 | 79313.7591 | 74493.0462 | 76451.8102 | 69342.2163 | 62160.7548 | 60409.5912
P5 | [5 empty] | 24176.69 | 923.5847 | 22068.5574 | -7677.6451 | 7141.7683 | 3064.7812 | -2538.2607 | 9748.4426 | 5277.5944 | -4683.84 | 2831.5657 | 8923.6315 | 6754.6955 | 177.6997 | -5695.6962
P95 | [5 empty] | 390246.9942 | 314794.1007 | 293340.7279 | 271830.5129 | 228871.0401 | 223819.116 | 197726.0633 | 185009.635 | 239675.4361 | 171890.1574 | 163445.6758 | 179307.8674 | 162212.4842 | 135585.1372 | 130634.8614
STARTS - Number Starts
MEAN | [5 empty] | 243.87 | 273.69 | 268.34 | 261.39 | 267.88 | 275.45 | 277.62 | 286.23 | 282.6 | 281.48 | 279.12 | 285.49 | 268.22 | 264.17 | 255.17
P5 | [5 empty] | 214.5 | 244 | 237.5 | 231.5 | 233.5 | 246.5 | 244 | 259 | 239.5 | 255.5 | 238.5 | 262.5 | 228.5 | 233 | 223
P95 | [5 empty] | 268.5 | 298.5 | 298.5 | 287 | 297.5 | 305.5 | 308.5 | 309 | 317.5 | 308.5 | 307.5 | 311.5 | 303 | 290 | 288
VOMCOSTS - VOM Costs
MEAN | [5 empty] | 28894.5615 | 25348.2667 | 22653.6115 | 20916.755 | 20891.4437 | 21832.0446 | 21583.5459 | 23581.8032 | 23284.5672 | 23118.5449 | 23216.2151 | 23571.5828 | 21918.8769 | 21035.5532 | 19935.2115
P5 | [5 empty] | 22739.0714 | 19789.8188 | 17665.2946 | 14880.9856 | 15260.4375 | 16783.5413 | 16882.2576 | 19648.32 | 18156.3205 | 19151.3619 | 18590.9344 | 20116.8708 | 17179.47 | 17368.2495 | 16007.9816
P95 | [5 empty] | 33835.0869 | 31109.3963 | 28959.4817 | 28856.173 | 27669.1091 | 28429.3731 | 26755.6334 | 28668.8991 | 28885.1502 | 26404.133 | 27420.8814 | 27956.319 | 26767.84 | 25066.0755 | 23506.92
15600: New 2024JAN 18V50DF_NG_B #8
CAPACITYFACTOR - Net Generation Capacity Factor
MEAN | [5 empty] | 0.52709 | 0.46185 | 0.40418 | 0.36276 | 0.36105 | 0.36605 | 0.35812 | 0.37053 | 0.36169 | 0.35208 | 0.34899 | 0.34683 | 0.31928 | 0.30034 | 0.28021
P5 | [5 empty] | 0.42036 | 0.36855 | 0.32626 | 0.2704 | 0.26293 | 0.27779 | 0.27936 | 0.30678 | 0.28012 | 0.28996 | 0.28147 | 0.28848 | 0.25026 | 0.25363 | 0.22693
P95 | [5 empty] | 0.60879 | 0.55661 | 0.51634 | 0.49032 | 0.47162 | 0.47635 | 0.44968 | 0.45115 | 0.45784 | 0.40475 | 0.42178 | 0.41623 | 0.38842 | 0.36346 | 0.33164
CO2EMISSIONS - CO2 Emissions
MEAN | [5 empty] | 21559.5038 | 18794.387 | 16435.376 | 14789.1887 | 14612.3793 | 14859.6921 | 14530.5631 | 15189.8175 | 14757.5398 | 14455.9271 | 14197.3559 | 14168.7043 | 13070.7478 | 12229.3174 | 11442.5717
P5 | [5 empty] | 17229.498 | 15044.7545 | 13277.8065 | 11042.198 | 10653.2715 | 11333.496 | 11370.7947 | 12562.256 | 11418.476 | 11845.0958 | 11436.498 | 11801.3443 | 10181.7952 | 10353.399 | 9238.96
P95 | [5 empty] | 25033.0155 | 22618.644 | 20999.6535 | 19890.617 | 18972.2357 | 19408.79 | 18274.158 | 18638.325 | 18770.0267 | 16717.7065 | 17199.73 | 17005.121 | 16036.6055 | 14871.4513 | 13577.516
FUELCONSUMED - Fuel Consumed
MEAN | [5 empty] | 351475.9589 | 306355.0705 | 267916.6705 | 241100.2936 | 238161.1281 | 242209.7724 | 236842.1503 | 247613.5363 | 240529.0414 | 235648.9672 | 231409.6241 | 230962.698 | 213078.2567 | 199320.9722 | 186508.8208
P5 | [5 empty] | 280904.5585 | 245234.4111 | 216444.6251 | 180014.6845 | 173632.8841 | 184733.1671 | 185339.2582 | 204780.5239 | 186106.228 | 193089.385 | 186408.8352 | 192372.5397 | 165982.7431 | 168746.0826 | 150590.914
P95 | [5 empty] | 408097.6708 | 368693.6356 | 342321.3313 | 324267.5274 | 309221.2501 | 316361.021 | 297862.4025 | 303830.7922 | 305930.764 | 272519.1315 | 280348.1429 | 277198.7873 | 261427.507 | 242384.24 | 221307.5908
FUELCOST - Fuel Cost
MEAN | [5 empty] | 578997.5911 | 540127.8795 | 491404.2229 | 463540.5912 | 467477.7928 | 492351.3372 | 489241.4947 | 520560.9051 | 519785.9627 | 516339.7463 | 519163.611 | 524612.1004 | 510912.8006 | 485792.6431 | 472423.1484
P5 | [5 empty] | 342649.7159 | 296826.3025 | 304179.6612 | 247516.2998 | 267054.6846 | 282998.8078 | 285448.3794 | 336073.6203 | 303559.1134 | 326942.9011 | 324330.0048 | 364599.6867 | 314595.7029 | 325780.0182 | 289930.308
P95 | [5 empty] | 830714.3032 | 819529.7984 | 836040.0726 | 859821.9496 | 754796.8612 | 829792.8699 | 751611.3963 | 816745.3905 | 890105.5975 | 700137.0385 | 767925.8254 | 754110.83 | 759172.631 | 708067.5743 | 676292.1588
NETPOS - Net Position (MWh)
MEAN | [5 empty] | 41274.1435 | 35988.4323 | 31450.9769 | 28283.4368 | 27919.0207 | 28373.7077 | 27722.755 | 29253.8687 | 28396.7974 | 27797.9057 | 27278.6639 | 27207.1855 | 25082.6238 | 23446.7159 | 21924.0953
P5 | [5 empty] | 32938.5723 | 28809.0512 | 25408.0139 | 21117.9772 | 20355.555 | 21641.655 | 21694.1284 | 24193.97 | 21972.4 | 22777.8462 | 21974.4 | 22661.39 | 19538.875 | 19850.145 | 17702
P95 | [5 empty] | 47937.1514 | 43306.1671 | 40181.3612 | 38035.8141 | 36247.472 | 37055.7635 | 34863.4579 | 35891.4943 | 36112.1606 | 32145.6823 | 33044.0355 | 32653.88 | 30773.87 | 28512.03 | 26014.355
NETREVENUE - Net Revenue $
MEAN | [5 empty] | 192127.0924 | 149775.0766 | 123485.4401 | 89211.767 | 85842.04 | 89344.2653 | 86501.7573 | 84104.2114 | 90863.1137 | 79624.8027 | 74362.1222 | 76838.7388 | 69171.7825 | 62535.2527 | 59052.7207
P5 | [5 empty] | 18813.0961 | 1686.401 | 19420.5379 | -8534.1142 | 9291.1906 | 2378.325 | 1733.6173 | 13648.772 | 6944.7833 | -3269.125 | 4011.6854 | 9186.5183 | 2334.9864 | -4807.617 | -7456.3879
P95 | [5 empty] | 394497.7809 | 317216.2889 | 291770.1055 | 271867.6562 | 226102.8641 | 224660.5214 | 193592.9587 | 193562.3979 | 240830.476 | 169455.7945 | 159739.5866 | 187955.1356 | 157074.35 | 138814.3114 | 132668.6643
STARTS - Number Starts
MEAN | [5 empty] | 243.04 | 272.75 | 268.8 | 261.12 | 269.01 | 276.36 | 274.49 | 284.43 | 281.07 | 280.85 | 277.99 | 285.2 | 269.67 | 265.83 | 257.28
P5 | [5 empty] | 217 | 244.5 | 238 | 228.5 | 235.5 | 246.5 | 240.5 | 248 | 236.5 | 257 | 241 | 259 | 233 | 237 | 221.5
P95 | [5 empty] | 268 | 293 | 302 | 287.5 | 310.5 | 304.5 | 305.5 | 312 | 313.5 | 303.5 | 303 | 308 | 304.5 | 289.5 | 289.5
VOMCOSTS - VOM Costs
MEAN | [5 empty] | 28891.9004 | 25551.7869 | 22644.7034 | 20929.7432 | 20939.2656 | 21847.7549 | 21623.7489 | 23403.0949 | 23285.3739 | 23072.2617 | 23186.8643 | 23670.2514 | 22072.7089 | 21102.0443 | 20170.1677
P5 | [5 empty] | 23057.0006 | 20454.4264 | 18293.77 | 15627.3031 | 15266.6663 | 16664.0743 | 16921.4201 | 19355.176 | 18017.368 | 18905.6124 | 18678.24 | 19715.4093 | 17194.21 | 17865.1305 | 16285.84
P95 | [5 empty] | 33556.006 | 30747.3786 | 28930.5801 | 28146.5025 | 27185.604 | 28532.9379 | 27193.4971 | 28713.1955 | 29611.9717 | 26680.9163 | 28087.4302 | 28408.8756 | 27081.0056 | 25660.827 | 23933.2066
15600: New 2024JAN 18V50DF_NG_B #9
CAPACITYFACTOR - Net Generation Capacity Factor
MEAN | [5 empty] | 0.52649 | 0.46568 | 0.40637 | 0.3658 | 0.36202 | 0.36666 | 0.35432 | 0.36661 | 0.35522 | 0.34783 | 0.34505 | 0.34452 | 0.31806 | 0.3028 | 0.28261
P5 | [5 empty] | 0.4249 | 0.37587 | 0.32541 | 0.27958 | 0.26942 | 0.28305 | 0.27487 | 0.29776 | 0.27411 | 0.27939 | 0.2742 | 0.28473 | 0.24711 | 0.24536 | 0.22262
P95 | [5 empty] | 0.61913 | 0.55184 | 0.51623 | 0.49207 | 0.47491 | 0.47281 | 0.44598 | 0.454 | 0.45479 | 0.40545 | 0.4157 | 0.42141 | 0.38734 | 0.3684 | 0.3458
CO2EMISSIONS - CO2 Emissions
MEAN | [5 empty] | 21568.8239 | 18976.9294 | 16536.2055 | 14924.4261 | 14653.9469 | 14886.0522 | 14369.7747 | 15026.3268 | 14482.962 | 14276.1157 | 14052.6189 | 14066.5223 | 13031.8914 | 12358.0847 | 11551.7281
P5 | [5 empty] | 17516.8622 | 15354.0755 | 13280.2403 | 11347.8528 | 10882.9193 | 11494.224 | 11114.3635 | 12283.4467 | 11247.7242 | 11464.4893 | 11182.9365 | 11578.5125 | 10081.4175 | 10087.256 | 9134.368
P95 | [5 empty] | 25439.5458 | 22564.346 | 21021.2147 | 20004.0177 | 19215.7147 | 19105.5648 | 17986.8365 | 18648.8603 | 18622.0302 | 16594.189 | 16836.868 | 17204.0895 | 15785.4922 | 15122.158 | 14141.71
FUELCONSUMED - Fuel Consumed
MEAN | [5 empty] | 351629.3854 | 309330.4987 | 269560.4124 | 243304.9665 | 238838.5146 | 242639.3422 | 234221.3967 | 244948.4345 | 236053.8945 | 232717.8449 | 229050.4912 | 229297.0275 | 212444.7935 | 201419.7271 | 188288.0083
P5 | [5 empty] | 285587.3885 | 250276.2459 | 216483.5219 | 184997.6727 | 177375.6539 | 187352.9935 | 181159.8381 | 200235.5565 | 183323.1977 | 186885.2777 | 182275.9176 | 188740.1815 | 164346.3937 | 164408.3199 | 148886.1112
P95 | [5 empty] | 414726.6384 | 367807.2507 | 342673.3403 | 326116.4855 | 313189.867 | 311417.584 | 293179.3519 | 304002.0885 | 303515.9912 | 270506.3752 | 274432.5836 | 280442.3079 | 257333.7256 | 246470.2581 | 230503.5452
FUELCOST - Fuel Cost
MEAN | [5 empty] | 579612.2121 | 543323.3222 | 493882.2994 | 466549.4783 | 468152.9881 | 492342.5394 | 485586.1047 | 516149.622 | 511680.8736 | 511234.2674 | 515063.9032 | 521831.8981 | 510930.2916 | 492155.062 | 479048.9436
P5 | [5 empty] | 344851.2168 | 308803.8331 | 302002.3345 | 253645.4535 | 270941.3946 | 283118.1687 | 273655.0958 | 331259.3136 | 302136.7214 | 312433.1269 | 319427.0121 | 354321.6985 | 303098.6199 | 318210.498 | 283681.8391
P95 | [5 empty] | 852273.6472 | 809913.0384 | 824734.0462 | 863474.705 | 764132.8651 | 818741.7133 | 745072.2954 | 803836.8441 | 895747.4958 | 712994.4237 | 769639.5498 | 773374.6376 | 745984.2141 | 733735.974 | 697276.7063
NETPOS - Net Position (MWh)
MEAN | [5 empty] | 41287.964 | 36338.1231 | 31643.5703 | 28542.1733 | 27998.7166 | 28424.4024 | 27415.8374 | 28939.0041 | 27868.1814 | 27452.1555 | 27000.6749 | 27010.9831 | 25008.0894 | 23693.5568 | 22133.2468
P5 | [5 empty] | 33491.772 | 29402.2229 | 25414.83 | 21702.773 | 20794.2121 | 21948.57 | 21204.7972 | 23657.32 | 21643.825 | 22045.9648 | 21487.2 | 22233.5 | 19346.25 | 19339.88 | 17501.6
P95 | [5 empty] | 48712.255 | 43205.1731 | 40221.7417 | 38251.9102 | 36711.8715 | 36478.5883 | 34313.4171 | 35911.2752 | 35830.945 | 31907.9672 | 32349.3661 | 33035.555 | 30292.375 | 28993.09 | 27095.75
NETREVENUE - Net Revenue $
MEAN | [5 empty] | 191355.5865 | 148773.8909 | 122618.0781 | 88229.2972 | 85617.7402 | 90420.6725 | 87483.5498 | 85638.1893 | 91822.8951 | 81453.3696 | 76143.8771 | 77796.1893 | 69315.0291 | 61986.3539 | 58016.1774
P5 | [5 empty] | 15999.3397 | -4040.0906 | 16805.0613 | -11526.7818 | 5368.3993 | 3091.9467 | 4821.73 | 13983.3694 | 5433.1429 | -1218.1911 | 5196.7736 | 11282.7038 | 4634.6701 | -2064.4939 | -7138.8078
P95 | [5 empty] | 392565.2373 | 318973.365 | 294789.1405 | 273194.1797 | 225863.4218 | 229134.8694 | 194554.9541 | 190467.4411 | 239934.8348 | 171998.834 | 158633.8122 | 184901.8189 | 158302.272 | 135287.2132 | 126731.8702
STARTS - Number Starts
MEAN | [5 empty] | 243.46 | 275.04 | 269.85 | 262.33 | 270.09 | 278.26 | 275.14 | 282.06 | 278.66 | 278.03 | 275.36 | 282.64 | 268.12 | 265.89 | 259.22
P5 | [5 empty] | 215 | 247.5 | 237 | 230.5 | 236 | 248 | 245.5 | 250 | 240.5 | 252.5 | 238 | 255 | 229 | 236 | 222.5
P95 | [5 empty] | 269 | 299 | 298 | 290.5 | 307 | 308 | 302 | 308.5 | 313 | 302.5 | 302.5 | 310 | 302 | 293.5 | 294.5
VOMCOSTS - VOM Costs
MEAN | [5 empty] | 28901.5748 | 25800.0674 | 22783.3706 | 21121.2083 | 20999.0375 | 21886.7898 | 21384.3532 | 23151.2033 | 22851.9087 | 22785.289 | 22950.5737 | 23499.5553 | 22007.1187 | 21324.2012 | 20362.5871
P5 | [5 empty] | 23444.2404 | 20875.5783 | 18298.6776 | 16060.052 | 15595.6591 | 16900.3989 | 16539.7418 | 18925.856 | 17747.9365 | 18298.1508 | 18264.12 | 19343.145 | 17024.7 | 17405.892 | 16101.472
P95 | [5 empty] | 34098.5785 | 30675.6729 | 28959.654 | 28306.4135 | 27533.9036 | 28088.513 | 26764.4653 | 28729.0202 | 29381.3749 | 26483.6128 | 27496.9612 | 28740.9328 | 26657.29 | 26093.781 | 24928.09
15600: New 2025JAN 18V50DF_NG_B #1
CAPACITYFACTOR - Net Generation Capacity Factor
MEAN | [6 empty] | 0.45655 | 0.411 | 0.38262 | 0.37297 | 0.36919 | 0.35076 | 0.36284 | 0.35235 | 0.34043 | 0.3406 | 0.34156 | 0.31477 | 0.30519 | 0.2867
P5 | [6 empty] | 0.37432 | 0.34378 | 0.30746 | 0.30471 | 0.29613 | 0.27924 | 0.29312 | 0.27207 | 0.27487 | 0.26665 | 0.28152 | 0.24083 | 0.24968 | 0.22011
P95 | [6 empty] | 0.53107 | 0.49289 | 0.48752 | 0.46144 | 0.46462 | 0.4427 | 0.45122 | 0.45662 | 0.39725 | 0.41345 | 0.41746 | 0.38718 | 0.37008 | 0.35136
CO2EMISSIONS - CO2 Emissions
MEAN | [6 empty] | 18586.1228 | 16706.0019 | 15617.3256 | 15098.4352 | 14989.6877 | 14232.8218 | 14851.5828 | 14371.6709 | 13963.2715 | 13861.594 | 13957.6483 | 12869.3383 | 12444.9474 | 11723.4128
P5 | [6 empty] | 15277.9995 | 13941.8582 | 12521.576 | 12304.9415 | 12039.561 | 11383.1642 | 12011.7473 | 11068.216 | 11294.387 | 10806.966 | 11526.0815 | 9861.1917 | 10143.975 | 9003.628
P95 | [6 empty] | 21771.587 | 19904.343 | 19935.7912 | 18677.2143 | 18783.896 | 18035.3625 | 18479.374 | 18570.4895 | 16261.5495 | 16928.755 | 17000.7517 | 15855.3203 | 15155.5627 | 14420.622
FUELCONSUMED - Fuel Consumed
MEAN | [6 empty] | 302959.8222 | 272327.9452 | 254600.9032 | 246082.9344 | 244328.4661 | 231989.0824 | 242099.8352 | 234239.9619 | 227618.2006 | 225936.8967 | 227522.3081 | 209794.8884 | 202835.4542 | 191086.4059
P5 | [6 empty] | 249035.8806 | 227268.6728 | 204132.5204 | 200552.7111 | 196242.0024 | 185540.6329 | 195806.5146 | 180397.448 | 184111.7026 | 176147.7984 | 187885.509 | 160756.4477 | 165332.7611 | 146755.1077
P95 | [6 empty] | 354885.5629 | 324465.7977 | 325002.8886 | 304411.6049 | 306173.9105 | 293970.9479 | 301239.0674 | 302678.0606 | 265082.711 | 275930.9806 | 277127.5646 | 258472.0556 | 247014.9433 | 235049.686
FUELCOST - Fuel Cost
MEAN | [6 empty] | 530498.4672 | 494707.7434 | 481890.2545 | 477039.0078 | 492450.7751 | 479994.172 | 510544.1454 | 508371.4893 | 501365.0844 | 509196.84 | 518525.1545 | 505453.3118 | 496757.1989 | 486926.7993
P5 | [6 empty] | 310146.4475 | 319956.7193 | 280401.9049 | 307686.9082 | 299050.6175 | 274388.7984 | 325518.9254 | 290274.0075 | 314171.8152 | 310873.7582 | 344700.8054 | 302552.3045 | 321968.8945 | 286763.4189
P95 | [6 empty] | 782842.0559 | 793778.1154 | 846850.7013 | 745143.0265 | 807854.0807 | 745868.9843 | 807774.7087 | 897177.8731 | 698847.377 | 767585.0024 | 766590.911 | 761246.4874 | 746670.4554 | 714799.2154
NETPOS - Net Position (MWh)
MEAN | [6 empty] | 35590.883 | 31969.3324 | 29867.5004 | 28848.2193 | 28622.4627 | 27154.6747 | 28602.4939 | 27654.1116 | 26850.363 | 26633.5537 | 26801.8866 | 24696.1273 | 23860.1364 | 22462.1768
P5 | [6 empty] | 29256.9963 | 26680.99 | 23947.3947 | 23511.455 | 22989.52 | 21718.44 | 23134.04 | 21298.4 | 21718.9693 | 20764.8 | 22132.82 | 18923.245 | 19448.625 | 17251.1
P95 | [6 empty] | 41687.1244 | 38087.2232 | 38124.2252 | 35686.3855 | 35865.9885 | 34405.3172 | 35585.1302 | 35727.7044 | 31269.995 | 32524.24 | 32645.49 | 30426.375 | 29056.8455 | 27630.15
NETREVENUE - Net Revenue $
MEAN | [6 empty] | 153125.4655 | 121356.1312 | 82652.8604 | 80793.7133 | 89903.1665 | 88733.0991 | 87200.2532 | 93684.5575 | 83712.547 | 77910.3754 | 79585.7232 | 71024.5019 | 61023.6183 | 56778.282
P5 | [6 empty] | -1804.76 | 17422.8894 | -19566.1863 | -8151.2707 | -1665.7944 | 7226.687 | 17464.1757 | 15347.3981 | 6252.4215 | 10326.8292 | 13572.6009 | 9086.2087 | 1571.2427 | -7592.4176
P95 | [6 empty] | 331681.5263 | 294993.6506 | 281584.0601 | 228865.0796 | 227227.5391 | 192266.9684 | 189199.605 | 231134.9547 | 175874.3318 | 159643.2895 | 180234.0501 | 160462.3056 | 133889.7836 | 124518.9478
STARTS - Number Starts
MEAN | [6 empty] | 276.54 | 274.55 | 271.38 | 277.17 | 285.77 | 277.8 | 286.77 | 281.21 | 280.36 | 278.21 | 284.9 | 267.16 | 267.66 | 262.24
P5 | [6 empty] | 248.5 | 239 | 239 | 245.5 | 256.5 | 245.5 | 258 | 246 | 256 | 240.5 | 260 | 233 | 238 | 225.5
P95 | [6 empty] | 307 | 302 | 295.5 | 311.5 | 308 | 308 | 314.5 | 315 | 303.5 | 307 | 310 | 298 | 299 | 297.5
VOMCOSTS - VOM Costs
MEAN | [6 empty] | 25269.5269 | 23017.9193 | 22101.9503 | 21636.1644 | 22039.2963 | 21180.6463 | 22881.9951 | 22676.3715 | 22285.8013 | 22638.5207 | 23317.6414 | 21732.592 | 21474.1228 | 20665.2026
P5 | [6 empty] | 20772.4674 | 19210.3128 | 17721.0721 | 17633.5913 | 17701.9304 | 16940.3832 | 18507.232 | 17464.688 | 18026.7445 | 17650.08 | 19255.5534 | 16652.4556 | 17503.7625 | 15871.012
P95 | [6 empty] | 29597.8583 | 27422.8007 | 28211.9267 | 26764.7891 | 27616.8112 | 26836.1474 | 28468.1042 | 29296.7176 | 25954.0959 | 27645.604 | 28401.5763 | 26775.21 | 26151.1609 | 25419.738
15600: New 2025JAN 18V50DF_NG_B #10
CAPACITYFACTOR - Net Generation Capacity Factor
MEAN | [6 empty] | 0.38677 | 0.3417 | 0.30218 | 0.30693 | 0.31358 | 0.30617 | 0.30823 | 0.30586 | 0.29895 | 0.29942 | 0.31166 | 0.28604 | 0.28506 | 0.26619
P5 | [6 empty] | 0.27849 | 0.25114 | 0.21876 | 0.22375 | 0.23404 | 0.23179 | 0.24811 | 0.23928 | 0.24427 | 0.24134 | 0.26069 | 0.22352 | 0.22969 | 0.20375
P95 | [6 empty] | 0.49206 | 0.45702 | 0.4385 | 0.40716 | 0.41116 | 0.38273 | 0.3916 | 0.39042 | 0.33895 | 0.35608 | 0.36946 | 0.34692 | 0.34742 | 0.3277
CO2EMISSIONS - CO2 Emissions
MEAN | [6 empty] | 15761.9536 | 13903.8355 | 12320.6062 | 12423.672 | 12747.5321 | 12411.2573 | 12638.9297 | 12476.4465 | 12268.1528 | 12197.5758 | 12726.6022 | 11707.6287 | 11626.0357 | 10880.4443
P5 | [6 empty] | 11297.3427 | 10224.405 | 8930.0682 | 9032.027 | 9522.048 | 9378.1997 | 10158.0555 | 9781.0105 | 10056.048 | 9779.6048 | 10682.8162 | 9156.1965 | 9410.991 | 8349.928
P95 | [6 empty] | 20028.5857 | 18468.0438 | 17740.6538 | 16365.7388 | 16753.461 | 15508.5943 | 16146.9708 | 16084.0012 | 13932.5477 | 14501.0187 | 15209.3592 | 14203.6205 | 14144.846 | 13365.986
FUELCONSUMED - Fuel Consumed
MEAN | [6 empty] | 256924.9133 | 226649.1699 | 200856.183 | 202488.0567 | 207781.7699 | 202298.2537 | 206030.6178 | 203349.9641 | 199985.4953 | 198814.1373 | 207455.1147 | 190856.7649 | 189488.3275 | 177346.3733
P5 | [6 empty] | 184149.8706 | 166669.8107 | 145582.0052 | 147208.9487 | 155207.015 | 152860.5824 | 165589.0189 | 159417.6815 | 163925.4286 | 159402.3564 | 174139.526 | 149263.5212 | 153386.1358 | 136100.0902
P95 | [6 empty] | 326472.8724 | 301052.1828 | 289216.1983 | 266738.549 | 273078.0059 | 252783.8112 | 263217.577 | 262148.657 | 227117.5516 | 236360.4731 | 247926.2535 | 231546.3446 | 230541.4243 | 217859.5911
FUELCOST - Fuel Cost
MEAN | [6 empty] | 458420.0745 | 419195.1309 | 387426.0577 | 396069.9996 | 421762.3659 | 417703.9132 | 433133.899 | 440026.3343 | 438266.0179 | 445971.9635 | 470627.8584 | 456130.6278 | 463157.1316 | 450952.9505
P5 | [6 empty] | 227732.5629 | 240864.6584 | 200309.5267 | 225359.7013 | 234910.0067 | 233056.6337 | 277395.1771 | 257060.67 | 279753.5469 | 278503.969 | 326064.4164 | 277832.9654 | 298226.9658 | 260401.5652
P95 | [6 empty] | 728374.5318 | 745950.3738 | 749161.0445 | 651413.1296 | 722700.2009 | 639956.8704 | 682600.3422 | 766038.994 | 589214.4135 | 640337.8647 | 685116.0012 | 653930.9808 | 687242.2129 | 663387.8191
NETPOS - Net Position (MWh)
MEAN | [6 empty] | 30182.8777 | 26607.3851 | 23562.8667 | 23737.7776 | 24341.3929 | 23679.5834 | 24341.4316 | 24007.8471 | 23591.1901 | 23436.5436 | 24438.0596 | 22466.9008 | 22290.0585 | 20847.111
P5 | [6 empty] | 21633.7285 | 19566.7385 | 17078.8639 | 17257.79 | 18182.64 | 17893.08 | 19563.92 | 18821.45 | 19337.67 | 18790.8 | 20513.55 | 17570.75 | 18043.305 | 15998.6
P95 | [6 empty] | 38351.8628 | 35339.395 | 33928.82 | 31268.2624 | 31989.305 | 29588.37 | 31094.5415 | 30949.02 | 26791.1619 | 27861.791 | 29205.59 | 27256.37 | 27119.33 | 25609.45
NETREVENUE - Net Revenue $
MEAN | [6 empty] | 176500.0951 | 146572.2137 | 111927.8203 | 106162.6544 | 109390.5094 | 105837.6556 | 108337.1842 | 112460.2797 | 101178.1404 | 94221.8064 | 91665.161 | 83633.0085 | 71449.5251 | 67900.0295
P5 | [6 empty] | 35097.7904 | 50764.4685 | 14229.4254 | 22872.5491 | 22050.1902 | 23418.8975 | 37943.1532 | 28303.5201 | 22698.9748 | 21827.5301 | 22712.0344 | 18223.3733 | 10798.5254 | 3823.5417
P95 | [6 empty] | 338875.0484 | 313950.0443 | 297859.5332 | 250907.8471 | 251449.6913 | 218285.7597 | 215361.6906 | 263289.5339 | 197055.5514 | 190367.158 | 194382.7994 | 177522.4643 | 145715.3341 | 136818.0906
STARTS - Number Starts
MEAN | [6 empty] | 265.65 | 258.31 | 251.13 | 261.54 | 267.59 | 265.92 | 271.8 | 266.9 | 267.33 | 266.12 | 271.12 | 256.92 | 263 | 255.66
P5 | [6 empty] | 231.5 | 216 | 212 | 223.5 | 225.5 | 219.5 | 236 | 217 | 235.5 | 224.5 | 244 | 214 | 228 | 214.5
P95 | [6 empty] | 298.5 | 293.5 | 282 | 300.5 | 305.5 | 303 | 306.5 | 309.5 | 298 | 300.5 | 295.5 | 293.5 | 292 | 292
VOMCOSTS - VOM Costs
MEAN | [6 empty] | 21429.8432 | 19157.3173 | 17436.5214 | 17803.3332 | 18742.8725 | 18470.075 | 19473.1452 | 19686.4346 | 19580.6878 | 19921.0621 | 21261.1118 | 19770.8727 | 20061.0526 | 19179.3421
P5 | [6 empty] | 15359.9472 | 14088.0517 | 12638.3593 | 12943.3425 | 14000.6328 | 13956.6024 | 15651.136 | 15433.589 | 16050.2661 | 15972.18 | 17846.7885 | 15462.26 | 16238.9745 | 14718.712
P95 | [6 empty] | 27229.8226 | 25444.3644 | 25107.3268 | 23451.1968 | 24631.7648 | 23078.9286 | 24875.6332 | 25378.1964 | 22236.6644 | 23682.5224 | 25408.8633 | 23985.6056 | 24407.397 | 23560.694
15600: New 2025JAN 18V50DF_NG_B #11
CAPACITYFACTOR - Net Generation Capacity Factor
MEAN | [6 empty] | 0.39502 | 0.3439 | 0.3129 | 0.31219 | 0.31782 | 0.32833 | 0.32569 | 0.32544 | 0.31852 | 0.31496 | 0.2895 | 0.26927 | 0.29577 | 0.27582
P5 | [6 empty] | 0.29563 | 0.25995 | 0.21768 | 0.23239 | 0.23991 | 0.25938 | 0.27292 | 0.25326 | 0.26703 | 0.25487 | 0.23021 | 0.19774 | 0.23946 | 0.2164
P95 | [6 empty] | 0.49785 | 0.45816 | 0.44157 | 0.40982 | 0.41054 | 0.39389 | 0.40034 | 0.40524 | 0.3586 | 0.37718 | 0.37154 | 0.34235 | 0.35618 | 0.33142
CO2EMISSIONS - CO2 Emissions
MEAN | [6 empty] | 16089.9261 | 13998.6889 | 12777.5226 | 12658.4281 | 12892.1702 | 13302.8521 | 13335.5206 | 13268.057 | 13066.5642 | 12822.7712 | 11826.7558 | 11022.5684 | 12058.3024 | 11280.0204
P5 | [6 empty] | 12024.0725 | 10555.4188 | 8872.8017 | 9436.2515 | 9760.968 | 10432.759 | 11194.978 | 10306.4005 | 10992.512 | 10435.3672 | 9398.2568 | 8100.048 | 9768.757 | 8798.802
P95 | [6 empty] | 20355.5753 | 18552.6267 | 18024.7195 | 16533.6747 | 16703.4445 | 15918.498 | 16233.9895 | 16565.9055 | 14616.507 | 15394.7825 | 15233.5577 | 14072.693 | 14566.0413 | 13566.454
FUELCONSUMED - Fuel Consumed
MEAN | [6 empty] | 262270.9731 | 228195.3543 | 208305.0126 | 206314.2147 | 210139.2656 | 216830.8808 | 217385.8871 | 216252.1997 | 213000.5505 | 209004.4593 | 192786.7873 | 179688.9946 | 196533.6669 | 183859.2923
P5 | [6 empty] | 195996.2382 | 172065.7295 | 144648.6178 | 153797.2221 | 159101.3516 | 170049.4402 | 182492.138 | 167980.8515 | 179190.895 | 170090.9364 | 153200.0492 | 132046.28 | 159217.2267 | 143416.5356
P95 | [6 empty] | 331803.2865 | 302432.0357 | 293848.2075 | 269474.9441 | 272262.8625 | 259465.3017 | 264635.5885 | 270003.3178 | 238266.878 | 250927.2579 | 248320.8657 | 229411.9758 | 237406.4794 | 221127.1298
FUELCOST - Fuel Cost
MEAN | [6 empty] | 466817.9196 | 422065.8016 | 400818.6379 | 403176.4018 | 425311.1038 | 444186.0325 | 454568.8103 | 465120.9399 | 463611.2533 | 467236.5143 | 442074.0125 | 434516.9967 | 479376.8645 | 466674.2952
P5 | [6 empty] | 236953.8936 | 241239.0368 | 202274.3093 | 240156.4431 | 245069.5729 | 261244.335 | 305769.5021 | 273250.3355 | 302995.7373 | 291707.968 | 279108.6821 | 244234.6333 | 312890.4216 | 280862.2018
P95 | [6 empty] | 733265.1874 | 740200.6136 | 777872.8002 | 655163.5156 | 720770.9573 | 653975.3597 | 703266.9606 | 784637.1415 | 616669.2715 | 665579.3893 | 677963.9577 | 662989.8763 | 693135.7346 | 673976.5165
NETPOS - Net Position (MWh)
MEAN | [6 empty] | 30810.8555 | 26789.0201 | 24436.6945 | 24186.443 | 24617.7147 | 25380.6701 | 25683.1663 | 25531.1186 | 25126.5539 | 24637.8519 | 22710.1318 | 21152.2263 | 23118.8388 | 21612.6614
P5 | [6 empty] | 23024.3604 | 20200.25 | 16969.2015 | 18030.155 | 18638.865 | 19905.12 | 21560.6563 | 19832.45 | 21138.48 | 20050.8 | 18046.89 | 15544 | 18729.235 | 16858.65
P95 | [6 empty] | 38977.2277 | 35499.0985 | 34469.8251 | 31591.355 | 31893.3661 | 30369.9859 | 31263.7236 | 31875.5476 | 28105.81 | 29579.4669 | 29251.665 | 27005.12 | 27926.48 | 25993.55
NETREVENUE - Net Revenue $
MEAN | [6 empty] | 173860.6355 | 146119.7336 | 107401.4687 | 103593.4237 | 107354.9446 | 98077.119 | 102054.9242 | 105304.088 | 94185.6972 | 88818.4313 | 100068.101 | 89473.0985 | 66458.6162 | 63481.9684
P5 | [6 empty] | 25803.9382 | 49701.675 | 11302.0378 | 21327.6649 | 18109.6271 | 12474.4912 | 29658.1166 | 23093.8973 | 12063.8105 | 14371.1178 | 37148.7814 | 27268.4834 | 3242.2123 | -3179.4131
P95 | [6 empty] | 333696.7386 | 308012.542 | 298798.2784 | 254370.9831 | 251131.254 | 206817.3441 | 205279.8173 | 260670.2443 | 189752.5734 | 178745.6392 | 199279.1433 | 174362.0504 | 139695.3229 | 127900.1398
STARTS - Number Starts
MEAN | [6 empty] | 268.02 | 257.92 | 255.61 | 261.75 | 270.96 | 274.61 | 276.59 | 275.72 | 276.3 | 270.73 | 262.25 | 247.34 | 270.51 | 263.56
P5 | [6 empty] | 238.5 | 210 | 208 | 219 | 237 | 238.5 | 246 | 226.5 | 247 | 234 | 229 | 199.5 | 238 | 226
P95 | [6 empty] | 295.5 | 298 | 289.5 | 300 | 308 | 315.5 | 306 | 315.5 | 304.5 | 301 | 293.5 | 284 | 297.5 | 299
VOMCOSTS - VOM Costs
MEAN | [6 empty] | 21875.7074 | 19288.0945 | 18083.1539 | 18139.8322 | 18955.6403 | 19796.9226 | 20546.5331 | 20935.5173 | 20855.0397 | 20942.1741 | 19757.8147 | 18613.9591 | 20806.9549 | 19883.6485
P5 | [6 empty] | 16347.2959 | 14544.18 | 12557.2091 | 13522.6162 | 14351.9261 | 15525.9936 | 17248.5251 | 16262.609 | 17544.9384 | 17043.18 | 15700.7943 | 13678.72 | 16856.3115 | 15509.958
P95 | [6 empty] | 27673.8316 | 25559.3509 | 25507.6706 | 23693.5163 | 24557.8919 | 23688.589 | 25010.9789 | 26137.9491 | 23327.8223 | 25142.5469 | 25448.9486 | 23764.5056 | 25133.832 | 23914.066
15600: New 2025JAN 18V50DF_NG_B #12
CAPACITYFACTOR - Net Generation Capacity Factor
MEAN | [6 empty] | 0.39255 | 0.33913 | 0.29331 | 0.29764 | 0.30951 | 0.29746 | 0.30317 | 0.29717 | 0.28937 | 0.28934 | 0.29841 | 0.27383 | 0.28561 | 0.2651
P5 | [6 empty] | 0.29248 | 0.25298 | 0.2127 | 0.21108 | 0.23385 | 0.21294 | 0.24135 | 0.22809 | 0.22701 | 0.22842 | 0.24644 | 0.21075 | 0.22728 | 0.20341
P95 | [6 empty] | 0.49831 | 0.46016 | 0.4329 | 0.40698 | 0.41122 | 0.37985 | 0.39836 | 0.3925 | 0.33855 | 0.35408 | 0.364 | 0.3364 | 0.34068 | 0.32047
CO2EMISSIONS - CO2 Emissions
MEAN | [6 empty] | 15984.1587 | 13785.183 | 11968.2768 | 12048.0496 | 12588.6701 | 12050.7329 | 12421.6826 | 12121.8987 | 11887.6073 | 11759.0119 | 12186.2819 | 11206.0696 | 11648.4768 | 10836.4527
P5 | [6 empty] | 11923.5387 | 10294.2537 | 8709.2005 | 8575.6445 | 9530.736 | 8683.8397 | 9925.7962 | 9233.7292 | 9325.256 | 9272.4818 | 10077.8427 | 8558.2943 | 9393.539 | 8315.064
P95 | [6 empty] | 20363.6172 | 18608.6738 | 17732.4772 | 16561.6995 | 16750.3423 | 15381.0693 | 16324.9905 | 15978.9757 | 13990.4055 | 14424.7565 | 14875.2792 | 13703.745 | 13900.518 | 13139.37
FUELCONSUMED - Fuel Consumed
MEAN | [6 empty] | 260546.9913 | 224715.0916 | 195112.2932 | 196365.9892 | 205192.3492 | 196421.8775 | 202489.1642 | 197571.2743 | 193782.152 | 191665.7055 | 198647.376 | 182680.3823 | 189854.0686 | 176629.3314
P5 | [6 empty] | 194357.9261 | 167808.4331 | 141981.1994 | 139770.5755 | 155348.6273 | 141542.816 | 161802.9024 | 150497.7128 | 152012.6581 | 151136.5212 | 164278.0679 | 139516.5706 | 153101.6923 | 135531.8226
P95 | [6 empty] | 331933.9256 | 303343.8573 | 289084.1776 | 269932.3857 | 273027.2969 | 250705.6703 | 266119.1858 | 260436.3949 | 228060.3883 | 235116.0192 | 242480.6035 | 223397.2625 | 226559.2159 | 214165.8518
FUELCOST - Fuel Cost
MEAN | [6 empty] | 463305.0679 | 415255.3372 | 377382.3255 | 385933.0003 | 416324.9966 | 406783.0721 | 426900.6902 | 429309.2222 | 426242.5898 | 431217.728 | 452239.8825 | 438081.5723 | 463103.1824 | 447661.0513
P5 | [6 empty] | 239912.4684 | 235769.5889 | 189383.9335 | 213371.586 | 234943.7034 | 218455.9526 | 271588.2012 | 252042.1897 | 260508.3574 | 265457.5572 | 307115.9582 | 255164.9628 | 296552.8524 | 259778.681
P95 | [6 empty] | 740354.6795 | 739718.9268 | 762902.1904 | 656817.3731 | 723755.2213 | 636196.3305 | 692422.2877 | 761072.3 | 599375.6288 | 632451.5584 | 671064.829 | 636641.7815 | 675862.5916 | 651987.4847
NETPOS - Net Position (MWh)
MEAN | [6 empty] | 30608.2194 | 26380.0805 | 22889.1003 | 23020.0136 | 24038.0323 | 22991.7107 | 23923.1317 | 23325.6308 | 22859.4375 | 22593.9618 | 23400.5462 | 21504.4215 | 22333.1206 | 20762.8102
P5 | [6 empty] | 22830.0949 | 19700.45 | 16656.64 | 16385.765 | 18199.23 | 16568.28 | 19116.6 | 17768.325 | 17932.365 | 17816.4 | 19351.465 | 16423.375 | 18009.845 | 15931.8
P95 | [6 empty] | 38993.3413 | 35610.47 | 33909.907 | 31643.6011 | 31982.7476 | 29343.9 | 31438.7869 | 30746.9313 | 26902.61 | 27715.73 | 28563.685 | 26297.5 | 26650.89 | 25175.25
NETREVENUE - Net Revenue $
MEAN | [6 empty] | 173566.9 | 147716.4909 | 115545.9825 | 109964.5797 | 112035.3232 | 107792.9759 | 110675.553 | 114736.3375 | 103721.3311 | 97358.2782 | 96992.8417 | 87439.1673 | 72118.6301 | 68704.4814
P5 | [6 empty] | 27160.6559 | 47217.8856 | 16466.1451 | 27110.7881 | 23499.0038 | 27144.7818 | 40440.6434 | 32219.0077 | 26131.974 | 24486.8651 | 28118.7428 | 23510.2938 | 12802.4391 | 6628.6075
P95 | [6 empty] | 338285.5359 | 312890.084 | 301395.7805 | 253547.089 | 255296.1299 | 213958.5931 | 219656.684 | 262520.06 | 203351.4351 | 184496.5884 | 204458.8866 | 178936.2731 | 144437.015 | 137359.7176
STARTS - Number Starts
MEAN | [6 empty] | 267.01 | 258.97 | 246.69 | 257.71 | 267.9 | 261.87 | 268.4 | 265.01 | 264.62 | 261.5 | 264.08 | 250.28 | 262.19 | 253.89
P5 | [6 empty] | 236.5 | 220 | 209 | 211.5 | 224.5 | 209 | 232 | 217.5 | 229.5 | 214.5 | 238.5 | 201.5 | 228 | 213
P95 | [6 empty] | 294 | 292 | 282.5 | 298.5 | 312 | 302 | 304 | 307 | 294.5 | 298.5 | 291.5 | 288.5 | 294.5 | 290.5
VOMCOSTS - VOM Costs
MEAN | [6 empty] | 21731.8357 | 18993.658 | 16937.9342 | 17265.0102 | 18509.2849 | 17933.5343 | 19138.5054 | 19127.0172 | 18973.3331 | 19204.8675 | 20358.4752 | 18923.891 | 20099.8086 | 19101.7853
P5 | [6 empty] | 16209.3674 | 14184.324 | 12325.9136 | 12289.3237 | 14013.4071 | 12923.2584 | 15293.28 | 14570.0265 | 14883.863 | 15143.94 | 16835.7745 | 14452.57 | 16208.8605 | 14657.256
P95 | [6 empty] | 27685.2723 | 25639.5384 | 25093.3312 | 23732.7008 | 24626.7157 | 22888.242 | 25151.0296 | 25212.4837 | 22329.1663 | 23558.3705 | 24850.4059 | 23141.8 | 23985.801 | 23161.23
15600: New 2025JAN 18V50DF_NG_B #2
CAPACITYFACTOR - Net Generation Capacity Factor
MEAN | [6 empty] | 0.45153 | 0.40393 | 0.3602 | 0.36021 | 0.36715 | 0.36003 | 0.37451 | 0.36002 | 0.35133 | 0.34661 | 0.34177 | 0.31427 | 0.29619 | 0.27536
P5 | [6 empty] | 0.3543 | 0.31268 | 0.25227 | 0.26861 | 0.28538 | 0.27971 | 0.31604 | 0.28692 | 0.29563 | 0.28577 | 0.29315 | 0.24583 | 0.24646 | 0.21912
P95 | [6 empty] | 0.55623 | 0.51367 | 0.4996 | 0.46833 | 0.46734 | 0.43447 | 0.44266 | 0.44144 | 0.40119 | 0.40961 | 0.40423 | 0.37635 | 0.34906 | 0.3205
CO2EMISSIONS - CO2 Emissions
MEAN | [6 empty] | 18414.8922 | 16434.476 | 14720.1853 | 14587.6208 | 14896.6557 | 14610.8534 | 15341.8353 | 14671.3813 | 14412.6422 | 14109.0402 | 13948.4583 | 12852.7235 | 12082.9962 | 11248.7867
P5 | [6 empty] | 14327.7082 | 12774.2123 | 10414.4985 | 10833.8185 | 11607.168 | 11387.504 | 12988.989 | 11681.171 | 12077.76 | 11626.362 | 11945.5295 | 10077.0533 | 10073.5583 | 8977.48
P95 | [6 empty] | 22784.6872 | 20861.535 | 20370.3337 | 18993.7997 | 19093.5547 | 17630.8638 | 18111.7272 | 17969.0412 | 16416.3887 | 16591.1885 | 16482.4545 | 15358.1773 | 14297.551 | 13095.79
FUELCONSUMED - Fuel Consumed
MEAN | [6 empty] | 300169.0487 | 267901.9594 | 239975.342 | 237757.5137 | 242812.134 | 238150.8276 | 250091.4686 | 239124.8034 | 234943.2911 | 229970.0715 | 227372.5182 | 209524.016 | 196936.1288 | 183350.1982
P5 | [6 empty] | 233546.0943 | 208234.8724 | 169781.7139 | 176575.7009 | 189193.9526 | 185611.369 | 211736.7782 | 190387.813 | 196881.7158 | 189504.0655 | 194722.8891 | 164275.2481 | 164185.1269 | 146328.907
P95 | [6 empty] | 371400.6312 | 340069.5055 | 332088.1671 | 309573.4021 | 311220.9957 | 287376.702 | 295245.1433 | 292875.6632 | 267607.4388 | 270427.4124 | 268679.4344 | 250368.1302 | 233030.3046 | 213455.5173
FUELCOST - Fuel Cost
MEAN | [6 empty] | 531076.7438 | 491822.9774 | 462580.1141 | 466259.1977 | 492096.6901 | 489132.3891 | 523079.0815 | 514323.3485 | 512375.289 | 514305.1383 | 514982.555 | 501276.7502 | 477606.0498 | 462352.3737
P5 | [6 empty] | 282056.7908 | 299188.5226 | 235237.1054 | 276941.5429 | 293586.5969 | 284770.4698 | 354721.065 | 313593.536 | 332334.7462 | 324280.0047 | 366266.5408 | 304365.4864 | 321661.1525 | 288019.9077
P95 | [6 empty] | 814152.0009 | 826457.1002 | 878822.5856 | 753877.8692 | 819522.9133 | 723576.9879 | 788767.4771 | 857982.7178 | 691522.553 | 742816.018 | 730890.5602 | 719066.7831 | 693488.1401 | 649810.7413
NETPOS - Net Position (MWh)
MEAN | [6 empty] | 35261.754 | 31449.2318 | 28151.4807 | 27871.9185 | 28444.7012 | 27875.9621 | 29546.8949 | 28231.1243 | 27714.8978 | 27109.1402 | 26784.2706 | 24664.3053 | 23166.1998 | 21552.845
P5 | [6 empty] | 27437.1503 | 24446.2123 | 19918.08 | 20700.145 | 22164.24 | 21726.72 | 25016.16 | 22477.9 | 23225.4 | 22338.7264 | 22938.26 | 19337.875 | 19313.5 | 17201
P95 | [6 empty] | 43623.3793 | 39917.2658 | 38952.6761 | 36286.1275 | 36457.5294 | 33635.8932 | 34879.7167 | 34571.7324 | 31566.3734 | 31877.9919 | 31649.7063 | 29470.7333 | 27412.105 | 25091.75
NETREVENUE - Net Revenue $
MEAN | [6 empty] | 152881.6453 | 122861.3456 | 88893.3094 | 85591.0417 | 88364.1884 | 85110.7863 | 83151.7426 | 89900.844 | 79744.9756 | 75230.6221 | 77433.0406 | 69952.0029 | 63210.909 | 60589.715
P5 | [6 empty] | 2669.5554 | 24833.5615 | -2578.6226 | 6914.764 | -2094.8109 | -2224.7732 | 7740.8742 | 2616.7859 | -4031.5603 | 669.1792 | 8584.7244 | 4944.2642 | -1434.5914 | -8559.8075
P95 | [6 empty] | 320082.9592 | 293893.4793 | 272054.2515 | 229662.6075 | 226840.6135 | 198348.0314 | 201918.5669 | 244535.0038 | 173642.5477 | 165702.9084 | 185977.0044 | 161182.8169 | 142826.8799 | 134203.4388
STARTS - Number Starts
MEAN | [6 empty] | 271.83 | 266.83 | 260.69 | 268.08 | 275.66 | 278.96 | 285.85 | 280.58 | 279.63 | 277.66 | 281.84 | 265.91 | 262.87 | 254.03
P5 | [6 empty] | 247.5 | 235.5 | 228.5 | 238.5 | 245.5 | 243.5 | 258 | 236 | 255 | 235.5 | 257 | 226 | 230 | 219
P95 | [6 empty] | 296.5 | 294.5 | 291 | 304 | 303 | 310 | 313.5 | 317.5 | 305 | 302 | 305 | 302 | 289.5 | 284
VOMCOSTS - VOM Costs
MEAN | [6 empty] | 25035.8453 | 22643.4469 | 20832.0957 | 20903.9388 | 21902.4199 | 21743.2504 | 23637.5159 | 23149.5219 | 23003.3652 | 23042.7691 | 23302.3155 | 21704.5887 | 20849.5798 | 19828.6174
P5 | [6 empty] | 19480.3767 | 17601.2729 | 14739.3792 | 15525.1087 | 17066.4648 | 16946.8416 | 20012.928 | 18431.878 | 19277.082 | 18987.9174 | 19956.2862 | 17017.33 | 17382.15 | 15824.92
P95 | [6 empty] | 30972.5993 | 28740.4314 | 28824.9803 | 27214.5956 | 28072.2977 | 26235.9967 | 27903.7734 | 28348.8206 | 26200.0899 | 27096.2931 | 27535.2445 | 25934.2453 | 24670.8945 | 23084.41
15600: New 2025JAN 18V50DF_NG_B #3
CAPACITYFACTOR - Net Generation Capacity Factor
MEAN | [6 empty] | 0.46098 | 0.41213 | 0.38616 | 0.37968 | 0.36971 | 0.35008 | 0.36041 | 0.35014 | 0.34051 | 0.33919 | 0.34176 | 0.314 | 0.30238 | 0.28401
P5 | [6 empty] | 0.36527 | 0.34585 | 0.30643 | 0.3132 | 0.29557 | 0.27881 | 0.2932 | 0.26988 | 0.27139 | 0.26577 | 0.27927 | 0.23947 | 0.24234 | 0.2176
P95 | [6 empty] | 0.53364 | 0.49351 | 0.48515 | 0.46509 | 0.46104 | 0.4391 | 0.44777 | 0.45642 | 0.40039 | 0.40922 | 0.42035 | 0.3892 | 0.37036 | 0.35242
CO2EMISSIONS - CO2 Emissions
MEAN | [6 empty] | 18783.1103 | 16787.8561 | 15760.7072 | 15355.8783 | 15017.4259 | 14198.2744 | 14769.2611 | 14277.4288 | 13976.1965 | 13804.9605 | 13956.5909 | 12839.7758 | 12325.7175 | 11616.8005
P5 | [6 empty] | 14766.1835 | 13945.878 | 12557.498 | 12615.8835 | 12028.536 | 11311.7242 | 12068.7165 | 10932.4903 | 11152.8772 | 10839.9215 | 11338.2038 | 9780.2843 | 9999.996 | 8925.184
P95 | [6 empty] | 21866.216 | 20076.2565 | 19700.7715 | 18869.3135 | 18762.396 | 17763.3148 | 18408.4843 | 18569.3597 | 16421.1247 | 16641.9625 | 17107.966 | 15927.4993 | 15117.795 | 14355.0058
FUELCONSUMED - Fuel Consumed
MEAN | [6 empty] | 306170.7456 | 273662.2044 | 256938.264 | 250278.871 | 244780.5988 | 231425.9974 | 240757.8726 | 232703.9224 | 227828.8024 | 225013.7982 | 227505.0577 | 209312.9606 | 200892.1512 | 189348.674
P5 | [6 empty] | 240693.1952 | 227334.3476 | 204718.2712 | 205620.7774 | 196062.1463 | 184376.3457 | 196735.1846 | 178185.2957 | 181805.3685 | 176685.1152 | 184822.9324 | 159437.3456 | 162986.1026 | 145476.5056
P95 | [6 empty] | 356427.1374 | 327267.0984 | 321171.457 | 307543.4782 | 305822.9955 | 289535.5986 | 300082.0992 | 302660.7175 | 267684.8245 | 271257.2169 | 278875.4083 | 259648.8664 | 246399.1472 | 233980.5951
FUELCOST - Fuel Cost
MEAN | [6 empty] | 536711.1788 | 496434.3872 | 485397.8635 | 483625.2757 | 492644.4393 | 478265.2904 | 507241.7181 | 505321.7717 | 501718.6351 | 506534.4157 | 518675.055 | 504448.6453 | 492364.7124 | 482818.3253
P5 | [6 empty] | 306704.3579 | 323096.441 | 283817.9548 | 318581.3042 | 301282.618 | 276726.8933 | 327604.1872 | 291114.0195 | 310643.2786 | 307802.9027 | 342631.7706 | 291005.7227 | 311926.4604 | 276927.4424
P95 | [6 empty] | 769660.4378 | 794137.8533 | 825348.1452 | 744876.0064 | 800817.9013 | 735020.6474 | 805928.8225 | 884932.244 | 707262.681 | 755157.7337 | 756447.1935 | 760546.9566 | 730868.7057 | 704646.4987
NETPOS - Net Position (MWh)
MEAN | [6 empty] | 35968.1977 | 32126.3382 | 30141.9078 | 29340.2332 | 28675.4511 | 27088.6926 | 28444.0272 | 27472.8436 | 26875.3825 | 26524.6733 | 26799.8884 | 24639.4191 | 23631.5525 | 22257.9366
P5 | [6 empty] | 28276.5 | 26688.6181 | 24015.47 | 24105.195 | 22968.855 | 21581.75 | 23243.76 | 21037.225 | 21446.56 | 20827.73 | 21772.05 | 18768.375 | 19172.58 | 17100.8
P95 | [6 empty] | 41870.6268 | 38418.3242 | 37675.5649 | 36051.9235 | 35825.815 | 33888.201 | 35451.87 | 35727.0132 | 31576.4022 | 31972.6789 | 32850.975 | 30564.495 | 28984.725 | 27503.5359
NETREVENUE - Net Revenue $
MEAN | [6 empty] | 153282.4238 | 122162.1216 | 82366.9816 | 80260.2188 | 89758.0759 | 89293.6681 | 88328.4432 | 94464.3372 | 84341.0131 | 78423.9898 | 79511.7349 | 71439.3056 | 62709.7144 | 58656.72
P5 | [6 empty] | -1739.3781 | 14612.7032 | -18800.0662 | -10285.384 | -7061.2371 | 7739.3864 | 16283.6838 | 14187.3392 | 5392.5499 | 11723.826 | 15044.9506 | 12115.4122 | 5697.7511 | -4935.7886
P95 | [6 empty] | 327714.6615 | 295998.3662 | 278753.0302 | 236179.4352 | 232230.1318 | 193896.3275 | 194791.734 | 236841.0095 | 174364.6493 | 159312.3483 | 174627.9701 | 156341.94 | 131198.214 | 119119.5476
STARTS - Number Starts
MEAN | [6 empty] | 267.84 | 272.28 | 267.95 | 277.67 | 285.81 | 280.06 | 288.81 | 283.22 | 282.43 | 281.35 | 286.41 | 270.11 | 266.48 | 260.82
P5 | [6 empty] | 239.5 | 238 | 236 | 244 | 256.5 | 250.5 | 258.5 | 242 | 258.5 | 244.5 | 260.5 | 230 | 238 | 224
P95 | [6 empty] | 292 | 300 | 292 | 310.5 | 309 | 307 | 317.5 | 317 | 304.5 | 307 | 311 | 303 | 294 | 297
VOMCOSTS - VOM Costs
MEAN | [6 empty] | 25537.4204 | 23130.9635 | 22305.0118 | 22005.1749 | 22080.0974 | 21129.1802 | 22755.2218 | 22527.7317 | 22306.5675 | 22545.9723 | 23315.9029 | 21682.6888 | 21268.3972 | 20477.3017
P5 | [6 empty] | 20076.315 | 19215.805 | 17771.4478 | 18078.8963 | 17686.0183 | 16833.765 | 18595.008 | 17250.5245 | 17800.6448 | 17703.5705 | 18941.6835 | 16516.17 | 17255.322 | 15732.736
P95 | [6 empty] | 29728.145 | 27661.1934 | 27879.9181 | 27038.9426 | 27585.8776 | 26432.7968 | 28361.496 | 29296.1509 | 26208.4138 | 27176.7771 | 28580.3482 | 26896.7556 | 26086.2525 | 25303.253
15600: New 2025JAN 18V50DF_NG_B #4
CAPACITYFACTOR - Net Generation Capacity Factor
MEAN | [6 empty] | 0.42534 | 0.40403 | 0.36859 | 0.36478 | 0.36854 | 0.36439 | 0.36337 | 0.34669 | 0.33886 | 0.33737 | 0.33557 | 0.30887 | 0.30091 | 0.28116
P5 | [6 empty] | 0.30972 | 0.32717 | 0.2728 | 0.29094 | 0.30647 | 0.29528 | 0.30475 | 0.26671 | 0.27581 | 0.26774 | 0.2749 | 0.2358 | 0.24316 | 0.20976
P95 | [6 empty] | 0.50855 | 0.48314 | 0.47088 | 0.45337 | 0.44563 | 0.43803 | 0.43493 | 0.44567 | 0.39169 | 0.40829 | 0.41189 | 0.38161 | 0.37398 | 0.34589
CO2EMISSIONS - CO2 Emissions
MEAN | [6 empty] | 17328.707 | 16429.4102 | 15028.8065 | 14778.85 | 14964.5312 | 14794.6768 | 14879.5125 | 14130.1293 | 13903.5556 | 13735.4768 | 13703.1947 | 12643.3471 | 12273.5344 | 11493.0467
P5 | [6 empty] | 12598.424 | 13282.9103 | 11223.3492 | 11761.629 | 12436.872 | 11942.992 | 12541.9995 | 10884.3295 | 11281.328 | 10876.914 | 11150.326 | 9640.6282 | 9890.921 | 8541.0067
P95 | [6 empty] | 20811.2632 | 19653.5248 | 19153.1455 | 18419.799 | 18065.019 | 17807.1912 | 17760.923 | 18227.7408 | 16072.0272 | 16747.646 | 16708.7847 | 15488.7232 | 15322.856 | 14180.932
FUELCONSUMED - Fuel Consumed
MEAN | [6 empty] | 282463.5168 | 267819.0451 | 245006.3957 | 240874.087 | 243918.372 | 241147.016 | 242554.9642 | 230303.0043 | 226644.6408 | 223881.2098 | 223374.5277 | 206110.7838 | 200041.6393 | 187331.5414
P5 | [6 empty] | 205358.4854 | 216526.7549 | 182968.1648 | 191697.5049 | 202717.9216 | 194665.5821 | 204450.2899 | 177400.3385 | 183898.936 | 177287.9136 | 181760.3559 | 157160.6856 | 161208.331 | 139214.5223
P95 | [6 empty] | 339230.6297 | 320377.7057 | 312243.9927 | 300217.4866 | 294455.7725 | 290250.2786 | 289526.9584 | 297090.6637 | 261994.0193 | 272979.0537 | 272369.8338 | 252495.8231 | 249741.3579 | 231142.8463
FUELCOST - Fuel Cost
MEAN | [6 empty] | 499316.6817 | 487505.6657 | 464918.6388 | 466180.477 | 489011.1267 | 494515.632 | 507588.2735 | 498079.0336 | 497034.5956 | 502982.5695 | 508942.1875 | 496272.3904 | 491336.4478 | 478721.7886
P5 | [6 empty] | 261296.3892 | 302559.5512 | 254689.6103 | 294859.0711 | 315535.7537 | 301352.626 | 328699.1368 | 291014.8659 | 313526.1901 | 309742.9037 | 340353.4047 | 289582.4635 | 311493.876 | 272499.3852
P95 | [6 empty] | 754154.6503 | 775337.8896 | 804665.0637 | 728467.6121 | 789166.8035 | 720482.1624 | 770973.0444 | 856744.2901 | 694735.814 | 747129.073 | 740973.589 | 740290.4722 | 735242.2252 | 716790.1783
NETPOS - Net Position (MWh)
MEAN | [6 empty] | 33183.0366 | 31440.5126 | 28742.5085 | 28237.8397 | 28574.601 | 28226.8359 | 28656.4334 | 27189.7008 | 26735.712 | 26391.2725 | 26313.2604 | 24262.482 | 23531.5036 | 22020.808
P5 | [6 empty] | 24124.9073 | 25419.6135 | 21464.9767 | 22473.33 | 23748.585 | 22786.56 | 24155.28 | 20944.55 | 21693.87 | 20899.2 | 21411.28 | 18500.375 | 18963.455 | 16364.58
P95 | [6 empty] | 39850.75 | 37605.8551 | 36628.31 | 35191.83 | 34494.54 | 33972.8437 | 34202.33 | 35070.4699 | 30903.58 | 32176.7381 | 32084.145 | 29722.875 | 29377.88 | 27170.9
NETREVENUE - Net Revenue $
MEAN | [6 empty] | 162842.5564 | 127773.6227 | 91057.3204 | 87123.908 | 90960.187 | 84823.8018 | 88218.1338 | 96162.6674 | 85282.1857 | 79560.0081 | 80956.256 | 73500.0767 | 63772.3391 | 59430.6634
P5 | [6 empty] | 20963.5432 | 24810.2287 | -4540.0398 | 2335.2205 | -6395.4372 | -388.5762 | 12947.2637 | 14031.4662 | 7046.9523 | 11554.3408 | 16259.3571 | 11034.3713 | 6346.9986 | 315.2391
P95 | [6 empty] | 330036.0861 | 307196.941 | 286370.9516 | 235817.5504 | 236393.6198 | 200336.9254 | 201139.2658 | 236862.6752 | 179335.884 | 164261.2139 | 179540.9181 | 160716.1737 | 135543.8606 | 123590.983
STARTS - Number Starts
MEAN | [6 empty] | 269.8 | 262.88 | 260.61 | 270.78 | 285.03 | 286.57 | 292.63 | 285.77 | 285.92 | 283.61 | 287.02 | 270.71 | 267.57 | 262.3
P5 | [6 empty] | 236 | 227 | 229.5 | 234 | 253.5 | 249.5 | 265 | 241 | 257.5 | 245 | 261 | 225 | 239.5 | 220
P95 | [6 empty] | 299.5 | 289 | 289 | 307 | 312 | 318 | 319.5 | 317.5 | 313 | 312 | 309.5 | 304.5 | 297 | 299
VOMCOSTS - VOM Costs
MEAN | [6 empty] | 23559.956 | 22637.1691 | 21269.4563 | 21178.3798 | 22002.4428 | 22016.932 | 22925.1467 | 22295.5546 | 22190.641 | 22432.5816 | 22892.5365 | 21350.9842 | 21178.3532 | 20259.1434
P5 | [6 empty] | 17128.6841 | 18302.1217 | 15884.0827 | 16854.9975 | 18286.4104 | 17773.5168 | 19324.224 | 17174.531 | 18005.9121 | 17764.32 | 18627.8136 | 16280.33 | 17067.1095 | 15055.4136
P95 | [6 empty] | 28294.0325 | 27076.2157 | 27104.9494 | 26393.8725 | 26560.7958 | 26498.8181 | 27361.864 | 28757.7853 | 25649.9714 | 27350.2274 | 27913.2061 | 26156.13 | 26440.092 | 24997.228
15600: New 2025JAN 18V50DF_NG_B #5
CAPACITYFACTOR - Net Generation Capacity Factor
MEAN | [6 empty] | 0.45047 | 0.40361 | 0.36782 | 0.37308 | 0.37802 | 0.3525 | 0.35703 | 0.3473 | 0.33753 | 0.33694 | 0.33785 | 0.31093 | 0.30079 | 0.28193
P5 | [6 empty] | 0.32776 | 0.3357 | 0.29139 | 0.30277 | 0.31421 | 0.28043 | 0.29575 | 0.27083 | 0.27717 | 0.26461 | 0.27964 | 0.23457 | 0.24396 | 0.21169
P95 | [6 empty] | 0.52808 | 0.48784 | 0.46453 | 0.45832 | 0.45639 | 0.43027 | 0.44956 | 0.44906 | 0.39244 | 0.41259 | 0.41373 | 0.38944 | 0.36996 | 0.35093
CO2EMISSIONS - CO2 Emissions
MEAN | [6 empty] | 18351.1032 | 16426.0664 | 15020.2348 | 15097.6594 | 15330.1472 | 14301.522 | 14617.6736 | 14158.4589 | 13862.845 | 13730.9568 | 13796.7581 | 12722.4197 | 12270.4741 | 11510.6169
P5 | [6 empty] | 13385.9415 | 13631.6472 | 11948.615 | 12300.595 | 12749.64 | 11226.9333 | 12097.708 | 11116.3767 | 11333.84 | 10728.2745 | 11429.958 | 9570.8003 | 9925.825 | 8676.778
P95 | [6 empty] | 21471.9592 | 19892.5877 | 18857.1522 | 18486.2568 | 18607.7242 | 17478.1217 | 18337.3597 | 18350.7578 | 16125.0742 | 16814.0853 | 16799.7663 | 15833.499 | 15104.706 | 14429.338
FUELCONSUMED - Fuel Consumed
MEAN | [6 empty] | 299128.9733 | 267764.5513 | 244866.7625 | 246070.3575 | 249877.8409 | 233108.9656 | 238286.7355 | 230764.7436 | 225981.0371 | 223807.5704 | 224899.6313 | 207399.8276 | 199991.7713 | 187617.9102
P5 | [6 empty] | 218194.968 | 222211.7161 | 194791.5105 | 200481.8695 | 207815.9622 | 182994.1355 | 197210.2307 | 181182.4053 | 184754.9434 | 174865.1688 | 186318.6094 | 156022.3556 | 161777.2179 | 141427.599
P95 | [6 empty] | 350000.6291 | 324273.6849 | 307418.8196 | 301300.1748 | 303303.3621 | 284886.4425 | 298923.3214 | 299096.2388 | 262859.7673 | 274060.9668 | 273851.3199 | 258116.3275 | 246185.8146 | 235191.7529
FUELCOST - Fuel Cost
MEAN | [6 empty] | 526502.0441 | 486330.408 | 464257.2217 | 475146.0803 | 500850.7647 | 480573.5982 | 501643.0939 | 500156.8418 | 496984.8128 | 503580.5083 | 512265.8255 | 499779.0406 | 490490.3342 | 479335.4199
P5 | [6 empty] | 280550.13 | 313155.079 | 268830.449 | 303111.0075 | 317815.1678 | 281904.0796 | 326426.7561 | 290874.1167 | 314659.3623 | 300421.9793 | 341508.6966 | 291450.5315 | 317917.9502 | 270943.7341
P95 | [6 empty] | 771537.0485 | 787729.7527 | 810914.4602 | 730788.9301 | 806864.4028 | 716789.1409 | 786225.4311 | 883094.8986 | 694241.0895 | 740695.6528 | 743541.8698 | 757187.2807 | 726151.7914 | 715324.3862
NETPOS - Net Position (MWh)
MEAN | [6 empty] | 35140.7651 | 31434.0559 | 28725.7515 | 28846.671 | 29272.7272 | 27285.609 | 28152.0846 | 27244.1049 | 26657.4232 | 26382.5928 | 26492.9703 | 24414.2208 | 23525.6351 | 22054.5164
P5 | [6 empty] | 25633.591 | 26087.1029 | 22851.8339 | 23503.15 | 24345.825 | 21420.36 | 23293.28 | 21391.075 | 21794.85 | 20613.6 | 21948.24 | 18366.375 | 19030.375 | 16624.85
P95 | [6 empty] | 41115.235 | 38066.666 | 36062.1785 | 35319.895 | 35525.7619 | 33345.9801 | 35313.8356 | 35306.4215 | 31005.6934 | 32306.26 | 32259.55 | 30384.5 | 28959.63 | 27646.85
NETREVENUE - Net Revenue $
MEAN | [6 empty] | 156791.5558 | 125403.2008 | 89674.1888 | 83632.2021 | 87072.8595 | 88431.5359 | 89484.4004 | 95891.9817 | 85169.1116 | 79438.3826 | 80697.3903 | 72461.9812 | 63364.7844 | 59683.7119
P5 | [6 empty] | 7900.0163 | 19567.3016 | -12668.4897 | -4560.201 | -12270.9463 | 6953.3627 | 15152.9503 | 16519.7821 | 5872.2616 | 15871.1787 | 15638.3838 | 11740.1007 | 2419.6304 | -3457.3768
P95 | [6 empty] | 323028.1698 | 303362.5634 | 286148.1161 | 230928.9958 | 237339.2972 | 196973.5694 | 195635.3255 | 237037.8156 | 178797.8708 | 159995.5434 | 181407.9082 | 163276.9198 | 130406.4379 | 124279.1134
STARTS - Number Starts
MEAN | [6 empty] | 266.89 | 271.49 | 266.26 | 276.8 | 286.85 | 283.38 | 289.34 | 284.1 | 284.18 | 281.69 | 287.8 | 269.56 | 266.07 | 260.66
P5 | [6 empty] | 238 | 239 | 238 | 243 | 255 | 254.5 | 257.5 | 248.5 | 256.5 | 241 | 265 | 232.5 | 237 | 220.5
P95 | [6 empty] | 295 | 299 | 293.5 | 312.5 | 313 | 314 | 318.5 | 320.5 | 310 | 308 | 313 | 307.5 | 294.5 | 296.5
VOMCOSTS - VOM Costs
MEAN | [6 empty] | 24949.9432 | 22632.5202 | 21257.0561 | 21635.0032 | 22539.9999 | 21282.775 | 22521.6677 | 22340.166 | 22125.6613 | 22425.2039 | 23048.8842 | 21484.5143 | 21173.0716 | 20290.1551
P5 | [6 empty] | 18199.8496 | 18782.7141 | 16910.3571 | 17627.3625 | 18746.2853 | 16707.8808 | 18634.624 | 17540.6815 | 18089.7255 | 17521.56 | 19094.9688 | 16162.41 | 17127.3375 | 15294.862
P95 | [6 empty] | 29191.8168 | 27407.9995 | 26686.0121 | 26489.9212 | 27354.8367 | 26009.8644 | 28251.0685 | 28951.2656 | 25734.7255 | 27460.321 | 28065.8085 | 26738.36 | 26063.667 | 25435.102
15600: New 2025JAN 18V50DF_NG_B #6
CAPACITYFACTOR - Net Generation Capacity Factor
MEAN | [6 empty] | 0.41518 | 0.38973 | 0.36049 | 0.36396 | 0.36138 | 0.36246 | 0.36179 | 0.35581 | 0.34886 | 0.3434 | 0.33614 | 0.30928 | 0.3003 | 0.28137
P5 | [6 empty] | 0.30003 | 0.30757 | 0.26502 | 0.28826 | 0.29114 | 0.29716 | 0.30368 | 0.27639 | 0.28693 | 0.27797 | 0.2782 | 0.23423 | 0.24204 | 0.21119
P95 | [6 empty] | 0.50875 | 0.47332 | 0.45817 | 0.44245 | 0.44245 | 0.43148 | 0.4334 | 0.44665 | 0.40373 | 0.40428 | 0.40928 | 0.3803 | 0.37617 | 0.35042
CO2EMISSIONS - CO2 Emissions
MEAN | [6 empty] | 16931.6089 | 15851.6003 | 14715.792 | 14721.4399 | 14679.9324 | 14720.5747 | 14804.2147 | 14519.6222 | 14306.9158 | 13981.2193 | 13728.0868 | 12659.9863 | 12255.1194 | 11489.8727
P5 | [6 empty] | 12230.5652 | 12529.5577 | 10843.2298 | 11639.927 | 11720.112 | 12064.505 | 12449.9723 | 11186.4287 | 11745.184 | 11357.8065 | 11351.3115 | 9618.807 | 9799.298 | 8633.198
P95 | [6 empty] | 20724.5048 | 19147.1505 | 18689.2422 | 17847.3992 | 17930.685 | 17544.3168 | 17768.4477 | 18254.1605 | 16516.8357 | 16546.0505 | 16720.138 | 15543.9553 | 15355.7442 | 14268.426
FUELCONSUMED - Fuel Consumed
MEAN | [6 empty] | 275990.7115 | 258400.0448 | 239903.5303 | 239938.4232 | 239279.4566 | 239939.1908 | 241327.542 | 236651.1392 | 233219.8555 | 227886.603 | 223780.2129 | 206382.034 | 199741.5036 | 187279.8105
P5 | [6 empty] | 199362.1625 | 204246.667 | 176771.447 | 189713.9387 | 191034.9118 | 196646.1912 | 202950.1306 | 182324.1613 | 191460.3352 | 185126.2056 | 185036.6006 | 156804.9575 | 159715.0028 | 140717.2644
P95 | [6 empty] | 337816.1749 | 312121.9125 | 304680.9721 | 290887.3902 | 292266.4644 | 285964.9131 | 289649.736 | 297521.5728 | 269245.26 | 269692.928 | 272553.5864 | 253396.3461 | 250277.546 | 232569.27
FUELCOST - Fuel Cost
MEAN | [6 empty] | 489624.5441 | 471330.0604 | 455002.1309 | 463553.6837 | 480653.0846 | 490260.7119 | 503364.322 | 509700.7915 | 508503.6452 | 509423.8481 | 509182.4282 | 495752.056 | 490229.6474 | 479043.1871
P5 | [6 empty] | 255332.3266 | 287719.4004 | 249214.1988 | 294705.4529 | 294936.5646 | 303959.0735 | 336757.2899 | 298920.9852 | 322967.507 | 316056.6607 | 344409.7811 | 288415.3964 | 311015.7109 | 274094.7932
P95 | [6 empty] | 750960.0856 | 762380.8764 | 778825.4546 | 704729.3165 | 768438.3952 | 714996.9192 | 753028.5985 | 864431.6303 | 704514.2829 | 744984.2304 | 746674.4172 | 731984.3935 | 742678.2675 | 701964.6763
NETPOS - Net Position (MWh)
MEAN | [6 empty] | 32422.6656 | 30334.7845 | 28143.7621 | 28128.0702 | 28031.1547 | 28085.474 | 28511.5824 | 27939.1797 | 27511.4165 | 26863.5095 | 26361.1586 | 24294.3554 | 23496.1966 | 22014.7194
P5 | [6 empty] | 23420.9587 | 23977.835 | 20737.6658 | 22240.79 | 22379.91 | 23018.4 | 23978.04 | 21525.875 | 22585.86 | 21823.2 | 21797.22 | 18458.5 | 18787.79 | 16541.35
P95 | [6 empty] | 39684.2771 | 36639.0387 | 35742.2288 | 34100.0624 | 34237.25 | 33472.4879 | 34216.5803 | 35119.6356 | 31758.6416 | 31789.2912 | 32106.4538 | 29827.7241 | 29440.545 | 27337.76
NETREVENUE - Net Revenue $
MEAN | [6 empty] | 166886.7219 | 131823.7416 | 92198.5411 | 88240.4086 | 94329.8068 | 85260.2564 | 88693.5069 | 93688.4126 | 81978.5609 | 77604.601 | 81328.4448 | 73128.529 | 63921.6249 | 60279.6032
P5 | [6 empty] | 26726.5473 | 29394.5186 | -6362.9306 | 866.8264 | 2252.6844 | -1664.4689 | 9546.3998 | 8684.9183 | -1659.946 | 10220.939 | 17252.6878 | 11363.2335 | 4285.5075 | 717.9113
P95 | [6 empty] | 332226.1588 | 309526.0178 | 299341.301 | 237957.8831 | 241034.3667 | 199003.7122 | 196348.4473 | 239703.0976 | 178703.0596 | 162531.3611 | 179402.3834 | 163615.9594 | 130643.8689 | 124754.1384
STARTS - Number Starts
MEAN | [6 empty] | 269 | 260.8 | 259.49 | 267.76 | 278.58 | 287.71 | 290.49 | 288.02 | 290.29 | 284.81 | 290.01 | 272.64 | 270.61 | 263.12
P5 | [6 empty] | 230.5 | 221.5 | 221.5 | 231 | 244 | 253 | 258 | 241 | 265 | 243 | 267 | 231 | 241.5 | 223.5
P95 | [6 empty] | 302.5 | 292 | 287.5 | 305 | 313.5 | 315.5 | 317 | 324.5 | 317 | 316 | 313.5 | 309.5 | 297.5 | 302
VOMCOSTS - VOM Costs
MEAN | [6 empty] | 23020.0925 | 21841.0448 | 20826.3839 | 21096.0526 | 21583.9891 | 21906.6697 | 22809.2659 | 22910.1274 | 22834.4757 | 22833.9831 | 22934.2079 | 21379.0328 | 21146.5769 | 20253.5419
P5 | [6 empty] | 16628.8806 | 17264.0412 | 15345.8727 | 16680.5925 | 17232.5307 | 17954.352 | 19182.432 | 17651.2175 | 18746.2638 | 18549.72 | 18963.5814 | 16243.48 | 16909.011 | 15218.042
P95 | [6 empty] | 28175.8367 | 26380.1079 | 26449.2493 | 25575.0468 | 26362.6825 | 26108.5406 | 27373.2642 | 28798.1012 | 26359.6726 | 27020.8975 | 27932.6148 | 26248.3972 | 26496.4905 | 25150.7392
15600: New 2025JAN 18V50DF_NG_B #7
CAPACITYFACTOR - Net Generation Capacity Factor
MEAN | [6 empty] | 0.40112 | 0.35864 | 0.32524 | 0.3257 | 0.33661 | 0.34098 | 0.32109 | 0.31489 | 0.30434 | 0.30364 | 0.33333 | 0.30696 | 0.30867 | 0.28744
P5 | [6 empty] | 0.27507 | 0.27053 | 0.23044 | 0.24881 | 0.27453 | 0.26596 | 0.25933 | 0.24024 | 0.24738 | 0.22884 | 0.27794 | 0.24085 | 0.25371 | 0.22378
P95 | [6 empty] | 0.50341 | 0.46111 | 0.44349 | 0.41086 | 0.41367 | 0.41673 | 0.4094 | 0.41704 | 0.3637 | 0.37682 | 0.39861 | 0.3726 | 0.37482 | 0.35249
CO2EMISSIONS - CO2 Emissions
MEAN | [6 empty] | 16318.0331 | 14599.0894 | 13273.5828 | 13183.8889 | 13647.4336 | 13830.4144 | 13152.2528 | 12857.6198 | 12492.3457 | 12364.8001 | 13610.7494 | 12571.154 | 12588.8192 | 11746.4593
P5 | [6 empty] | 11181.5362 | 11002.534 | 9377.5163 | 9992.938 | 11168.424 | 10823.3365 | 10648.8675 | 9807.28 | 10204.832 | 9314.5688 | 11360.05 | 9854.4765 | 10349.036 | 9112.578
P95 | [6 empty] | 20593.124 | 18673.625 | 18246.6935 | 16647.3055 | 16895.136 | 16898.306 | 16795.9437 | 17033.045 | 14995.1977 | 15432.947 | 16310.4103 | 15220.4908 | 15198.6763 | 14533.2568
FUELCONSUMED - Fuel Consumed
MEAN | [6 empty] | 265989.1822 | 237982.7855 | 216391.9922 | 214878.5401 | 222449.9263 | 225429.9347 | 214398.4342 | 209562.7251 | 203640.1881 | 201539.8438 | 221867.517 | 204933.8784 | 205180.3465 | 191462.0348
P5 | [6 empty] | 182262.3494 | 179353.9613 | 152876.6234 | 162870.73 | 182042.5345 | 176415.6838 | 173589.8688 | 159845.84 | 166350.7831 | 151822.6771 | 185179.046 | 160646.8213 | 168674.9718 | 148530.9439
P95 | [6 empty] | 335675.4002 | 304403.544 | 297466.5476 | 271327.4157 | 275387.7272 | 275435.4177 | 273796.5244 | 277618.8787 | 244440.1322 | 251549.4671 | 265874.3764 | 248123.2752 | 247717.5549 | 236885.516
FUELCOST - Fuel Cost
MEAN | [6 empty] | 474726.4457 | 437345.9158 | 414219.5159 | 417087.4149 | 447058.3555 | 463299.8976 | 451490.3027 | 455033.1034 | 448198.0463 | 454989.6287 | 503246.4857 | 490356.674 | 500778.4347 | 486292.7712
P5 | [6 empty] | 231332.8248 | 256567.0113 | 212756.8724 | 256035.627 | 274161.9162 | 273266.7349 | 286121.9082 | 258576.8835 | 284173.2696 | 262218.0381 | 346495.8852 | 299142.7564 | 326691.0921 | 285165.0782
P95 | [6 empty] | 743658.6147 | 747126.5618 | 777919.3777 | 658504.0632 | 718466.8168 | 694029.7021 | 727149.2892 | 820095.4965 | 641530.8181 | 711957.7285 | 722776.4527 | 706169.694 | 725276.6311 | 711039.2381
NETPOS - Net Position (MWh)
MEAN | [6 empty] | 31247.6967 | 27937.5167 | 25385.4857 | 25190.3013 | 26059.7483 | 26387.0161 | 25330.1155 | 24741.0782 | 24022.1338 | 23757.7606 | 26135.8298 | 24124.0095 | 24135.9888 | 22506.3918
P5 | [6 empty] | 21412.3204 | 21055.6728 | 17934.5014 | 19093.06 | 21326.445 | 20650.32 | 20509.2 | 18872 | 19623.78 | 17896.9509 | 21814 | 18910.75 | 19841.78 | 17459.85
P95 | [6 empty] | 39431.7171 | 35732.1733 | 34894.3798 | 31807.7545 | 32258.675 | 32239.2175 | 32344.5098 | 32771.645 | 28833.635 | 29651.72 | 31319.87 | 29207.745 | 29139.405 | 27845.83
NETREVENUE - Net Revenue $
MEAN | [6 empty] | 171292.5392 | 140437.2162 | 102966.0634 | 98428.9366 | 101499.6105 | 94851.3892 | 103463.5274 | 108169.4692 | 98688.4914 | 92760.8877 | 83439.0597 | 74947.9171 | 61002.9009 | 58554.7305
P5 | [6 empty] | 31414.4788 | 42272.2054 | 4462.2572 | 13783.0122 | 8602.3543 | 11860.8486 | 31734.5108 | 32057.3053 | 17709.7054 | 26759.9084 | 12171.5705 | 8505.923 | 2308.8708 | -7118.3937
P95 | [6 empty] | 332660.2462 | 310752.4697 | 298013.0785 | 250190.0467 | 248666.8002 | 205960.2982 | 209710.6694 | 256032.5139 | 188650.6651 | 172865.9669 | 192912.4794 | 165318.8233 | 131507.794 | 126458.519
STARTS - Number Starts
MEAN | [6 empty] | 267.21 | 261.79 | 257.83 | 264.65 | 273.86 | 278.1 | 275.76 | 274.85 | 271.89 | 268.96 | 285.93 | 270.05 | 277.04 | 269.39
P5 | [6 empty] | 225.5 | 211.5 | 211 | 227.5 | 238.5 | 243.5 | 237 | 227.5 | 242.5 | 221.5 | 262 | 228.5 | 245 | 232
P95 | [6 empty] | 298 | 296 | 289.5 | 302.5 | 305 | 309 | 308 | 319.5 | 299 | 298.5 | 308 | 306 | 305.5 | 304
VOMCOSTS - VOM Costs
MEAN | [6 empty] | 22185.8647 | 20115.012 | 18785.2594 | 18892.726 | 20066.0062 | 20581.8725 | 20264.0924 | 20287.6841 | 19938.371 | 20194.0965 | 22738.172 | 21229.1284 | 21722.39 | 20705.8805
P5 | [6 empty] | 15202.7475 | 15160.0844 | 13271.531 | 14319.795 | 16421.3626 | 16107.2496 | 16407.36 | 15475.04 | 16287.7374 | 15212.4083 | 18978.18 | 16641.46 | 17857.602 | 16063.062
P95 | [6 empty] | 27996.5192 | 25727.1648 | 25821.8411 | 23855.8159 | 24839.1797 | 25146.5897 | 25875.6079 | 26872.7489 | 23931.9171 | 25203.962 | 27248.2869 | 25702.8156 | 26225.4645 | 25618.1636
15600: New 2025JAN 18V50DF_NG_B #8
CAPACITYFACTOR - Net Generation Capacity Factor
MEAN | [6 empty] | 0.4079 | 0.363 | 0.32992 | 0.34549 | 0.36008 | 0.34455 | 0.33496 | 0.34524 | 0.33572 | 0.33143 | 0.34161 | 0.31312 | 0.30172 | 0.28254
P5 | [6 empty] | 0.2838 | 0.27764 | 0.22975 | 0.27719 | 0.29556 | 0.28136 | 0.279 | 0.27283 | 0.27578 | 0.27063 | 0.28706 | 0.24668 | 0.23988 | 0.21449
P95 | [6 empty] | 0.5063 | 0.46003 | 0.43845 | 0.42717 | 0.42935 | 0.41586 | 0.41349 | 0.43244 | 0.38527 | 0.39606 | 0.4097 | 0.37866 | 0.37351 | 0.35365
CO2EMISSIONS - CO2 Emissions
MEAN | [6 empty] | 16605.4354 | 14780.8073 | 13473.3128 | 13981.212 | 14617.437 | 13977.8229 | 13709.2531 | 14094.6662 | 13767.9957 | 13484.5244 | 13963.5261 | 12818.0539 | 12292.0061 | 11550.8103
P5 | [6 empty] | 11532.951 | 11277.9752 | 9457.4435 | 11274.821 | 11985.096 | 11448.2605 | 11481.495 | 11221.4548 | 11268.2 | 11029.9253 | 11779.498 | 10120.6958 | 9773.12 | 8772.654
P95 | [6 empty] | 20491.4655 | 18770.4795 | 17773.782 | 17313.4455 | 17441.211 | 16902.1135 | 17001.4447 | 17518.0988 | 15739.6488 | 16106.7777 | 16742.966 | 15567.2797 | 15233.5803 | 14464.202
FUELCONSUMED - Fuel Consumed
MEAN | [6 empty] | 270673.938 | 240944.9002 | 219648.0421 | 227873.6867 | 238260.7982 | 227832.6932 | 223478.2572 | 229724.9739 | 224434.7778 | 219790.8007 | 227618.1034 | 208958.8375 | 200342.7316 | 188273.0504
P5 | [6 empty] | 187990.7332 | 183844.2495 | 154179.3843 | 183763.2401 | 195354.0851 | 186601.6735 | 187162.7392 | 182895.0393 | 183684.9341 | 179781.9156 | 192016.4262 | 164986.7044 | 159288.3376 | 142990.3349
P95 | [6 empty] | 334018.2851 | 305981.6011 | 289756.7108 | 282184.6152 | 284287.9559 | 275497.525 | 277145.2882 | 285524.0288 | 256576.5994 | 262534.2031 | 272925.4247 | 253776.4444 | 248286.4418 | 235760.0205
FUELCOST - Fuel Cost
MEAN | [6 empty] | 481462.2307 | 441742.6644 | 419229.8526 | 440631.555 | 476786.8156 | 467928.931 | 469207.3296 | 494450.2696 | 489384.9832 | 491633.0616 | 516423.6239 | 499793.8746 | 490988.5597 | 480607.5931
P5 | [6 empty] | 237286.128 | 260535.9687 | 216838.3563 | 288989.9205 | 296032.3599 | 282941.4466 | 315083.7546 | 297669.6713 | 315114.2991 | 308722.1574 | 355238.1555 | 301551.7237 | 309955.1432 | 273820.093
P95 | [6 empty] | 744510.0518 | 753289.9798 | 760990.3034 | 689907.2552 | 741435.8786 | 701171.9291 | 741047.8862 | 843234.3901 | 673238.7475 | 741746.3229 | 741255.5465 | 724516.7932 | 727992.4308 | 725580.4459
NETPOS - Net Position (MWh)
MEAN | [6 empty] | 31798.11 | 28285.519 | 25767.6214 | 26713.7896 | 27911.9131 | 26668.2524 | 26402.7714 | 27121.4258 | 26475.2207 | 25909.1847 | 26813.2118 | 24597.771 | 23566.8796 | 22131.4962
P5 | [6 empty] | 22084.97 | 21583.03 | 18087.68 | 21543.17 | 22885.905 | 21842.64 | 22112.8 | 21593.275 | 21668.625 | 21193.2 | 22619.44 | 19421.625 | 18737.6 | 16808.55
P95 | [6 empty] | 39237.61 | 35919.4258 | 33991.01 | 33079.1093 | 33303.6935 | 32246.3783 | 32742.77 | 33706.5472 | 30264.459 | 30945.7008 | 32150.48 | 29873.625 | 29206.325 | 27713.65
NETREVENUE - Net Revenue $
MEAN | [6 empty] | 169174.3875 | 138141.0773 | 100742.7055 | 92985.7232 | 94643.1372 | 92531.9076 | 97863.2839 | 97574.8744 | 87322.697 | 82477.0043 | 79824.8097 | 72065.9882 | 63361.3617 | 60099.2649
P5 | [6 empty] | 28420.7413 | 40065.4145 | 4336.8776 | 3083.0338 | -3465.7952 | 10065.6522 | 25101.6374 | 16629.7699 | 5849.5865 | 11285.7448 | 12884.7982 | 6201.1658 | 3520.1249 | -1424.5315
P95 | [6 empty] | 331653.9485 | 313587.0362 | 295636.1128 | 246861.4628 | 243819.9889 | 201457.6913 | 212396.7373 | 247490.8034 | 183670.4001 | 165077.6764 | 185326.4554 | 161943.561 | 131831.6795 | 121941.0731
STARTS - Number Starts
MEAN | [6 empty] | 269.32 | 263.16 | 257.27 | 266.98 | 277.49 | 282.1 | 281.8 | 285.14 | 285.22 | 281.18 | 291.49 | 275.01 | 273.14 | 265.88
P5 | [6 empty] | 227 | 215.5 | 211 | 226.5 | 239 | 252.5 | 247.5 | 238.5 | 257 | 247 | 269 | 232.5 | 243 | 227.5
P95 | [6 empty] | 303 | 295.5 | 292 | 307 | 312 | 312 | 309 | 319.5 | 308.5 | 309 | 316 | 309.5 | 302 | 300
VOMCOSTS - VOM Costs
MEAN | [6 empty] | 22576.6581 | 20365.5737 | 19068.0399 | 20035.3422 | 21492.1731 | 20801.2369 | 21122.2171 | 22239.5691 | 21974.4332 | 22022.807 | 23327.4943 | 21646.0385 | 21210.1917 | 20360.9765
P5 | [6 empty] | 15680.3287 | 15539.7816 | 13384.8832 | 16157.3775 | 17622.1469 | 17037.2592 | 17690.24 | 17706.4855 | 17984.9588 | 18014.22 | 19678.9128 | 17091.03 | 16863.84 | 15463.866
P95 | [6 empty] | 27858.7031 | 25861.9866 | 25153.3474 | 24809.332 | 25643.844 | 25152.1751 | 26194.216 | 27639.3687 | 25119.5009 | 26303.8457 | 27970.9176 | 26288.79 | 26285.6925 | 25496.558
15600: New 2025JAN 18V50DF_NG_B #9
CAPACITYFACTOR - Net Generation Capacity Factor
MEAN | [6 empty] | 0.39983 | 0.35166 | 0.31996 | 0.31966 | 0.32384 | 0.34651 | 0.33201 | 0.31707 | 0.308 | 0.3075 | 0.31518 | 0.292 | 0.30893 | 0.28733
P5 | [6 empty] | 0.29659 | 0.25916 | 0.22463 | 0.24355 | 0.25083 | 0.2811 | 0.27876 | 0.23955 | 0.25449 | 0.23772 | 0.26072 | 0.22664 | 0.25029 | 0.22518
P95 | [6 empty] | 0.5048 | 0.46254 | 0.44355 | 0.41199 | 0.41364 | 0.4103 | 0.405 | 0.41447 | 0.35917 | 0.3753 | 0.38772 | 0.36226 | 0.37006 | 0.347
CO2EMISSIONS - CO2 Emissions
MEAN | [6 empty] | 16303.7643 | 14291.8269 | 13050.7012 | 12950.842 | 13154.4057 | 14045.5477 | 13594.9363 | 12938.519 | 12631.8816 | 12530.5348 | 12865.3171 | 11968.8901 | 12609.3866 | 11738.6016
P5 | [6 empty] | 12126.2203 | 10575.173 | 9218.1797 | 9936.4335 | 10225.776 | 11429.335 | 11385.0855 | 9833.5495 | 10432.384 | 9674.6827 | 10599.8005 | 9326.4022 | 10244.324 | 9182.306
P95 | [6 empty] | 20622.934 | 18717.4742 | 18107.8815 | 16814.391 | 16777.188 | 16719.3845 | 16629.2908 | 16848.5058 | 14732.8587 | 15382.3142 | 15729.3 | 14858.258 | 14984.8893 | 14237.586
FUELCONSUMED - Fuel Consumed
MEAN | [6 empty] | 265756.6612 | 232973.8913 | 212758.47 | 211080.1775 | 214413.7151 | 228936.5451 | 221614.7009 | 210881.142 | 205914.739 | 204241.1506 | 209716.2705 | 195115.8401 | 205515.5729 | 191333.9686
P5 | [6 empty] | 197660.9095 | 172387.8989 | 150278.8019 | 161949.7885 | 166677.6065 | 186293.2159 | 185591.1437 | 160273.9985 | 170060.1487 | 157692.1836 | 172786.2945 | 152038.2006 | 166968.311 | 149667.4791
P95 | [6 empty] | 336161.6768 | 305117.9416 | 295203.2408 | 274051.4028 | 273464.5987 | 272519.1664 | 271079.0182 | 274609.5488 | 240163.3256 | 250724.3511 | 256401.756 | 242218.1883 | 244233.1225 | 232066.2811
FUELCOST - Fuel Cost
MEAN | [6 empty] | 472631.1282 | 429528.5082 | 408113.965 | 410695.094 | 432538.0517 | 467506.439 | 463144.8781 | 456713.2803 | 451356.1434 | 459265.9889 | 476968.832 | 468436.3042 | 500742.2881 | 485130.327
P5 | [6 empty] | 245006.7229 | 244577.0402 | 206772.8094 | 250079.3797 | 257076.955 | 288221.5824 | 308863.5601 | 263546.3828 | 289830.9847 | 272402.6949 | 320130.5368 | 277663.51 | 327424.7373 | 285942.6193
P95 | [6 empty] | 736926.3176 | 745823.2043 | 764678.7056 | 662933.0456 | 724840.9105 | 678427.4772 | 715835.5714 | 807782.1314 | 618976.732 | 682487.0788 | 696314.8269 | 697141.304 | 728762.263 | 699406.1991
NETPOS - Net Position (MWh)
MEAN | [6 empty] | 31220.259 | 27349.8102 | 24959.3065 | 24744.9628 | 25118.3333 | 26797.5559 | 26182.683 | 24896.9535 | 24290.6697 | 24076.3183 | 24704.4319 | 22968.231 | 24175.4169 | 22491.3169
P5 | [6 empty] | 23221.1872 | 20237.665 | 17630.08 | 18985.095 | 19526.43 | 21806.229 | 21927.12 | 18922.55 | 20061.36 | 18589.2 | 20354.14 | 17897.375 | 19641.02 | 17593.45
P95 | [6 empty] | 39488.6683 | 35816.9948 | 34630.6616 | 32124.8644 | 32035 | 31898.49 | 32025.23 | 32418.965 | 28330.9055 | 29554.7875 | 30204 | 28512.62 | 28729.52 | 27279.45
NETREVENUE - Net Revenue $
MEAN | [6 empty] | 172387.4322 | 142562.8524 | 104090.6522 | 101402.1856 | 106065.346 | 93137.5578 | 100284.3712 | 108132.2373 | 97629.9649 | 91866.6128 | 89722.4259 | 80672.3072 | 61302.2864 | 58373.4019
P5 | [6 empty] | 28948.5681 | 45363.0144 | 8455.1606 | 17052.677 | 14543.9883 | 8687.66 | 24116.6913 | 30080.3338 | 16894.3048 | 21918.3831 | 21871.7652 | 14710.6476 | -884.1363 | -6263.0987
P95 | [6 empty] | 333217.0926 | 309523.7015 | 297668.6153 | 248978.7137 | 251093.9089 | 210421.2022 | 212435.56 | 259102.8989 | 193149.5267 | 180858.2494 | 197235.6573 | 168805.7845 | 134625.6285 | 126724.6527
STARTS - Number Starts
MEAN | [6 empty] | 268.1 | 260.78 | 256.47 | 264.31 | 270.25 | 280.67 | 279.37 | 272.98 | 274.47 | 268.52 | 275.96 | 260.58 | 277.47 | 270.62
P5 | [6 empty] | 230.5 | 214 | 210 | 222.5 | 228.5 | 241.5 | 244 | 232.5 | 246 | 229 | 247 | 214.5 | 249 | 231.5
P95 | [6 empty] | 295 | 291 | 290 | 302 | 309.5 | 318 | 308.5 | 314 | 303 | 297.5 | 304.5 | 299 | 307.5 | 305
VOMCOSTS - VOM Costs
MEAN | [6 empty] | 22166.3839 | 19691.8633 | 18469.8868 | 18558.7221 | 19341.1166 | 20902.0936 | 20946.1464 | 20415.5019 | 20161.2559 | 20464.8706 | 21492.8558 | 20212.0433 | 21757.8752 | 20692.0116
P5 | [6 empty] | 16487.0429 | 14571.1188 | 13046.2592 | 14238.8213 | 15035.3511 | 17008.8586 | 17541.696 | 15516.491 | 16650.9288 | 15800.82 | 17708.1018 | 15749.69 | 17676.918 | 16185.974
P95 | [6 empty] | 28036.9545 | 25788.2363 | 25626.6896 | 24093.6483 | 24666.95 | 24880.8222 | 25620.184 | 26583.5513 | 23514.6516 | 25121.5694 | 26277.48 | 25091.1056 | 25856.568 | 25097.094
15600: New 2026JAN 18V50DF_NG_B #1
CAPACITYFACTOR - Net Generation Capacity Factor
MEAN | [7 empty] | 0.33108 | 0.28807 | 0.28907 | 0.30378 | 0.28744 | 0.29333 | 0.28993 | 0.28071 | 0.2844 | 0.29055 | 0.2686 | 0.25875 | 0.24206
P5 | [7 empty] | 0.23895 | 0.20106 | 0.19859 | 0.23064 | 0.20416 | 0.22746 | 0.21472 | 0.21193 | 0.21336 | 0.23251 | 0.20484 | 0.21411 | 0.191
P95 | [7 empty] | 0.45203 | 0.42171 | 0.3922 | 0.40652 | 0.38312 | 0.3784 | 0.39591 | 0.33498 | 0.35057 | 0.36139 | 0.33858 | 0.31369 | 0.29326
CO2EMISSIONS - CO2 Emissions
MEAN | [7 empty] | 13460.2964 | 11763.7355 | 11702.4868 | 12341.5671 | 11649.1378 | 12016.5014 | 11811.6157 | 11515.2195 | 11586.1427 | 11851.9711 | 11008.4166 | 10555.4192 | 9897.5476
P5 | [7 empty] | 9775.201 | 8176.2717 | 8075.797 | 9343.944 | 8241.1853 | 9307.899 | 8695.2045 | 8752 | 8743.5 | 9481.2725 | 8388.0885 | 8760.904 | 7861.832
P95 | [7 empty] | 18396.1018 | 17252.111 | 15917.2175 | 16410.615 | 15450.5053 | 15557.3247 | 16115.982 | 13736.264 | 14238.63 | 14750.2385 | 13869.5865 | 12796.679 | 12045.512
FUELCONSUMED - Fuel Consumed
MEAN | [7 empty] | 219418.9441 | 191777.7557 | 190733.7528 | 201164.6331 | 189876.0183 | 195884.1974 | 192514.1357 | 187711.763 | 188848.0607 | 193197.8397 | 179458.2633 | 172038.7442 | 161325.6041
P5 | [7 empty] | 159347.3175 | 133293.6719 | 131623.7857 | 152303.9641 | 134327.74 | 151730.4038 | 141720.4635 | 142667.91 | 142514.4 | 154553.2807 | 136741.8912 | 142790.6169 | 128144.3438
P95 | [7 empty] | 299878.6915 | 281252.3959 | 259427.8989 | 267490.004 | 251837.4469 | 253604.1716 | 262671.1497 | 223917.2847 | 232082.4818 | 240442.8015 | 226100.7963 | 208568.167 | 196336.4558
FUELCOST - Fuel Cost
MEAN | [7 empty] | 405836.288 | 371338.5792 | 375785.5234 | 408192.1566 | 395415.8677 | 413549.2405 | 420058.463 | 414469.4757 | 426491.7316 | 441253.9947 | 432204.2096 | 420145.0412 | 409604.6973
P5 | [7 empty] | 226091.6436 | 179071.117 | 202230.2076 | 228496.5537 | 202502.6324 | 253621.1802 | 240212.3002 | 241008.6279 | 251513.5017 | 278552.9252 | 254552.2683 | 285535.237 | 247569.893
P95 | [7 empty] | 730605.7671 | 742337.0751 | 641032.8231 | 722571.2308 | 642677.0673 | 672518.9451 | 780307.9461 | 594436.1032 | 638452.7707 | 660534.0847 | 639047.2788 | 628605.4346 | 580166.8447
NETPOS - Net Position (MWh)
MEAN | [7 empty] | 25758.571 | 22497.9433 | 22359.9 | 23566.1785 | 22225.5576 | 23142.8411 | 22728.499 | 22143.3928 | 22261.8041 | 22758.5777 | 21125.1345 | 20237.4387 | 18963.8492
P5 | [7 empty] | 18706.9132 | 15636.9687 | 15430.69 | 17842.545 | 15723.72 | 17926.56 | 16732.05 | 16830 | 16800 | 18206.3 | 16096.75 | 16796.92 | 15063.4
P95 | [7 empty] | 35202.959 | 32991.6777 | 30412.775 | 31333.855 | 29476.38 | 29961.86 | 31007.415 | 26414.685 | 27358.462 | 28323.9008 | 26615.75 | 24534.545 | 23079.4
NETREVENUE - Net Revenue $
MEAN | [7 empty] | 149484.939 | 117629.3078 | 113017.9577 | 114095.2613 | 112427.7444 | 114718.6314 | 118576.5477 | 108269.0224 | 100538.2916 | 99732.885 | 90725.4825 | 81403.4773 | 76593.249
P5 | [7 empty] | 53657.499 | 20474.6527 | 32578.0081 | 25735.1026 | 33838.1937 | 42293.7999 | 36977.3642 | 35126.3929 | 31028.0836 | 32833.4884 | 28094.7929 | 18118.4554 | 8908.0052
P95 | [7 empty] | 314009.7212 | 304173.5756 | 250119.423 | 253254.9908 | 212380.8295 | 219931.6448 | 263907.9656 | 201972.4188 | 190480.8492 | 202058.6962 | 177674.8383 | 156095.1912 | 151143.8825
STARTS - Number Starts
MEAN | [7 empty] | 256.68 | 245.3 | 252.93 | 266.55 | 259.64 | 267.45 | 263.57 | 261.95 | 261.04 | 262 | 247.8 | 246.15 | 237.32
P5 | [7 empty] | 218.5 | 203 | 208.5 | 225.5 | 206.5 | 222 | 208.5 | 219.5 | 207 | 230 | 204.5 | 216 | 201
P95 | [7 empty] | 294 | 284.5 | 295 | 304.5 | 301 | 304 | 309 | 294.5 | 296 | 298 | 283 | 274 | 271.5
VOMCOSTS - VOM Costs
MEAN | [7 empty] | 18546.1711 | 16648.478 | 16769.925 | 18145.9574 | 17335.935 | 18514.2729 | 18637.3692 | 18379.016 | 18922.5334 | 19799.9626 | 18590.1184 | 18213.6948 | 17446.7413
P5 | [7 empty] | 13468.9775 | 11571.3569 | 11573.0175 | 13738.7596 | 12264.5016 | 14341.248 | 13720.281 | 13968.9 | 14280 | 15839.481 | 14165.14 | 15117.228 | 13858.328
P95 | [7 empty] | 25346.1304 | 24413.8415 | 22809.5812 | 24127.0684 | 22991.5764 | 23969.488 | 25426.0803 | 21924.1885 | 23254.6927 | 24641.7937 | 23421.86 | 22081.0905 | 21233.048
15600: New 2026JAN 18V50DF_NG_B #2
CAPACITYFACTOR - Net Generation Capacity Factor
MEAN | [7 empty] | 0.33251 | 0.29229 | 0.28348 | 0.29683 | 0.28356 | 0.28535 | 0.285 | 0.27646 | 0.27985 | 0.28662 | 0.2649 | 0.25555 | 0.23853
P5 | [7 empty] | 0.24545 | 0.21169 | 0.18931 | 0.223 | 0.20387 | 0.2202 | 0.20962 | 0.21051 | 0.20608 | 0.22899 | 0.19689 | 0.20395 | 0.18758
P95 | [7 empty] | 0.44101 | 0.41495 | 0.38604 | 0.39506 | 0.37214 | 0.37257 | 0.39515 | 0.33358 | 0.34946 | 0.35631 | 0.33229 | 0.30896 | 0.29524
CO2EMISSIONS - CO2 Emissions
MEAN | [7 empty] | 13529.1925 | 11920.4665 | 11484.5929 | 12052.6424 | 11495.2198 | 11700.5241 | 11618.9572 | 11344.2276 | 11401.0932 | 11713.0036 | 10836.5997 | 10417.4478 | 9746.9352
P5 | [7 empty] | 9984.058 | 8652.6472 | 7636.086 | 9103.213 | 8236.8455 | 9018.6705 | 8504.9172 | 8664.48 | 8374.2545 | 9402.626 | 8139.3263 | 8280.974 | 7674.438
P95 | [7 empty] | 18058.2177 | 17032.087 | 15530.379 | 16087.482 | 15035.4968 | 15310.5708 | 16111.59 | 13569.976 | 14172.8315 | 14636.9875 | 13537.9035 | 12609.07 | 12085.068
FUELCONSUMED - Fuel Consumed
MEAN | [7 empty] | 220542.1124 | 194332.8747 | 187182.4389 | 196455.2598 | 187367.2232 | 190733.3641 | 189374.0029 | 184924.4079 | 185831.8912 | 190932.5336 | 176657.3347 | 169789.9901 | 158870.688
P5 | [7 empty] | 162751.7083 | 141059.2435 | 124456.9839 | 148380.1148 | 134257.0039 | 147015.6173 | 138619.1862 | 141241.2309 | 136496.0544 | 153271.2719 | 132686.5906 | 134968.4218 | 125089.9055
P95 | [7 empty] | 294370.9296 | 277664.8774 | 253122.9921 | 262223.4705 | 245072.6492 | 249582.5377 | 262600.5232 | 221206.5945 | 231010.3509 | 238596.0785 | 220693.7288 | 205510.3998 | 196981.5115
FUELCOST - Fuel Cost
MEAN | [7 empty] | 406581.1085 | 373832.8279 | 368336.9065 | 398963.0023 | 389981.0663 | 403093.4438 | 413258.516 | 408438.2778 | 420329.0225 | 436978.8917 | 426106.3143 | 415674.327 | 403772.0452
P5 | [7 empty] | 232007.1136 | 189549.0386 | 187917.6871 | 219488.2214 | 201735.2705 | 247962.6777 | 228792.3272 | 239577.4038 | 237319.9217 | 283051.5966 | 246600.7958 | 274202.9281 | 238628.9204
P95 | [7 empty] | 725967.6409 | 732826.5554 | 621528.8414 | 700408.1498 | 625179.5009 | 667044.362 | 781624.9931 | 579331.7799 | 646636.1807 | 662616.7686 | 639917.5138 | 620184.7414 | 597626.6773
NETPOS - Net Position (MWh)
MEAN | [7 empty] | 25890.241 | 22797.6698 | 21943.4868 | 23014.3746 | 21931.8681 | 22534.2638 | 22357.8001 | 21814.5816 | 21906.1868 | 22491.705 | 20795.3761 | 19972.9432 | 18675.2732
P5 | [7 empty] | 19106.5952 | 16548.48 | 14590.382 | 17382.512 | 15715.44 | 17369.52 | 16365.49 | 16661.7 | 16090.13 | 18055.28 | 15619.375 | 15876.77 | 14704.35
P95 | [7 empty] | 34556.655 | 32572.076 | 29673.765 | 30715.66 | 28684.8775 | 29484.65 | 30998.11 | 26094.915 | 27231.1438 | 28106.5 | 25979.25 | 24174.85 | 23154.41
NETREVENUE - Net Revenue $
MEAN | [7 empty] | 148275.123 | 114611.5718 | 114380.5235 | 116297.5665 | 113799.1294 | 117452.3619 | 120164.4233 | 109970.7968 | 102109.1276 | 101544.7495 | 91652.4009 | 81987.2332 | 77887.2053
P5 | [7 empty] | 48316.27 | 15983.213 | 35183.5411 | 27688.8698 | 36240.7071 | 49358.2895 | 38713.8268 | 36917.3761 | 34418.6281 | 35571.945 | 27659.1284 | 17888.1839 | 7149.1341
P95 | [7 empty] | 316667.929 | 307358.7802 | 256836.655 | 261115.9464 | 217192.565 | 228994.6231 | 263483.4343 | 199766.6389 | 186596.3818 | 204918.9964 | 178382.3562 | 153401.145 | 150804.5514
STARTS - Number Starts
MEAN | [7 empty] | 259.07 | 251.36 | 250.98 | 263.71 | 258.75 | 263.62 | 261.9 | 258.87 | 258.65 | 262.29 | 246.56 | 242.26 | 234.97
P5 | [7 empty] | 213.5 | 211.5 | 198.5 | 216.5 | 210.5 | 224 | 205 | 217.5 | 206.5 | 230 | 203.5 | 209.5 | 197.5
P95 | [7 empty] | 295 | 287.5 | 297 | 304.5 | 301.5 | 310 | 308.5 | 292.5 | 292 | 293 | 284.5 | 270 | 271
VOMCOSTS - VOM Costs
MEAN | [7 empty] | 18640.9735 | 16870.2756 | 16457.6151 | 17721.0685 | 17106.8571 | 18027.4111 | 18333.3961 | 18106.1027 | 18620.2588 | 19567.7834 | 18299.931 | 17975.6489 | 17181.2513
P5 | [7 empty] | 13756.7485 | 12245.8752 | 10942.7865 | 13384.5342 | 12258.0432 | 13895.616 | 13419.7018 | 13829.211 | 13676.6105 | 15708.0936 | 13745.05 | 14289.093 | 13528.002
P95 | [7 empty] | 24880.7916 | 24103.3363 | 22255.3237 | 23651.0582 | 22374.2045 | 23587.72 | 25418.4502 | 21658.7795 | 23146.4722 | 24452.655 | 22861.74 | 21757.365 | 21302.0572
15600: New 2028JAN 18V50DF_NG_B #1
CAPACITYFACTOR - Net Generation Capacity Factor
MEAN | [9 empty] | 0.29018 | 0.29178 | 0.28254 | 0.28097 | 0.27946 | 0.26969 | 0.2731 | 0.28261 | 0.26068 | 0.25031 | 0.23451
P5 | [9 empty] | 0.2135 | 0.21359 | 0.21141 | 0.21982 | 0.20347 | 0.2058 | 0.20494 | 0.2228 | 0.19548 | 0.20186 | 0.17954
P95 | [9 empty] | 0.38881 | 0.39863 | 0.37531 | 0.36927 | 0.38248 | 0.32517 | 0.3401 | 0.35586 | 0.32416 | 0.3077 | 0.29223
CO2EMISSIONS - CO2 Emissions
MEAN | [9 empty] | 11742.4402 | 11853.1175 | 11453.1276 | 11495.3812 | 11397.3566 | 11054.4469 | 11105.1679 | 11539.122 | 10663.1312 | 10198.232 | 9592.139
P5 | [9 empty] | 8619.1095 | 8688 | 8653.4615 | 8922.261 | 8305.5402 | 8384.416 | 8315.0685 | 9096.7785 | 8030.22 | 8206.803 | 7386.81
P95 | [9 empty] | 15820.8487 | 16130.592 | 15266.2318 | 15139.8548 | 15560.1238 | 13338.048 | 13823.8083 | 14473.3083 | 13262.9557 | 12557.0455 | 11958.352
FUELCONSUMED - Fuel Consumed
MEAN | [9 empty] | 191384.9094 | 193203.0499 | 186681.1478 | 187389.2904 | 185762.1795 | 180200.649 | 181008.4135 | 188098.0991 | 173829.4462 | 166217.0964 | 156347.5799
P5 | [9 empty] | 140478.9919 | 141612.24 | 141047.6638 | 145444.0218 | 135369.4458 | 136675.8578 | 135531.1944 | 148285.6822 | 130907.95 | 133759.5371 | 120401.6978
P95 | [9 empty] | 257856.9135 | 262925.8501 | 248834.0226 | 246800.27 | 253611.8936 | 217425.8948 | 225321.042 | 235928.1141 | 216211.5544 | 204662.7827 | 194915.7868
FUELCOST - Fuel Cost
MEAN | [9 empty] | 373941.636 | 392492.0749 | 387454.7471 | 395124.536 | 405737.6064 | 398173.956 | 408929.7122 | 430153.876 | 419350.5349 | 407985.86 | 398982.5169
P5 | [9 empty] | 217430.2976 | 214028.4209 | 209600.1136 | 248251.5474 | 221226.2986 | 231792.7855 | 235618.4372 | 277037.6387 | 243370.1235 | 270204.3978 | 229105.1914
P95 | [9 empty] | 625793.1226 | 705256.8207 | 636037.7986 | 648296.3736 | 758633.5109 | 565031.8483 | 623323.2546 | 645618.1804 | 629144.0473 | 611501.576 | 584859.4342
NETPOS - Net Position (MWh)
MEAN | [9 empty] | 22436.3008 | 22633.4504 | 21851.5759 | 22139.1582 | 21931.4507 | 21257.3192 | 21337.5792 | 22157.8138 | 20462.5172 | 19552.5954 | 18378.6812
P5 | [9 empty] | 16468.815 | 16590 | 16510.32 | 17183.84 | 15982.225 | 16123.14 | 15976.8 | 17467.98 | 15410 | 15734.565 | 14153.25
P95 | [9 empty] | 30229.335 | 30798.755 | 29124.41 | 29156.7526 | 29939.5226 | 25648.92 | 26560.66 | 27791.805 | 25451.625 | 24074.325 | 22912.4
NETREVENUE - Net Revenue $
MEAN | [9 empty] | 111667.8708 | 117658.7293 | 114569.6281 | 119092.2911 | 122244.5882 | 112602.2481 | 104194.7777 | 103034.586 | 93627.8694 | 84738.1774 | 80248.3955
P5 | [9 empty] | 25784.3293 | 27218.0297 | 34299.4735 | 46298.0365 | 40957.1526 | 38179.8433 | 37539.7926 | 39061.6988 | 28841.8011 | 21974.5496 | 13063.5736
P95 | [9 empty] | 257768.5235 | 253156.834 | 214888.7383 | 228093.1889 | 265379.0384 | 202271.8446 | 185091.9052 | 208730.5911 | 183262.5361 | 159975.1587 | 148567.7186
STARTS - Number Starts
MEAN | [9 empty] | 256.39 | 261.67 | 259.74 | 264.63 | 257.96 | 258.26 | 255.31 | 260.86 | 244.01 | 239.73 | 232.21
P5 | [9 empty] | 213.5 | 214 | 216.5 | 221.5 | 207 | 219 | 208 | 226 | 196.5 | 205.5 | 193.5
P95 | [9 empty] | 294 | 304.5 | 301.5 | 307.5 | 307 | 290.5 | 291.5 | 294 | 286 | 274.5 | 271.5
VOMCOSTS - VOM Costs
MEAN | [9 empty] | 16827.2256 | 17427.7568 | 17044.2292 | 17711.3266 | 17983.7896 | 17643.5749 | 18136.9423 | 19277.298 | 18007.0151 | 17597.3359 | 16908.3867
P5 | [9 empty] | 12351.6112 | 12774.3 | 12878.0496 | 13747.072 | 13105.4245 | 13382.2062 | 13580.28 | 15197.1426 | 13560.8 | 14161.1085 | 13020.99
P95 | [9 empty] | 22672.0013 | 23715.0413 | 22717.0398 | 23325.4021 | 24550.4085 | 21288.6036 | 22576.561 | 24178.8704 | 22397.43 | 21666.8925 | 21079.408
15600: New 2029JAN 18V50DF_NG_B #1
CAPACITYFACTOR - Net Generation Capacity Factor
MEAN | [10 empty] | 0.29334 | 0.27572 | 0.27205 | 0.27501 | 0.26498 | 0.26831 | 0.27534 | 0.25391 | 0.24843 | 0.23281
P5 | [10 empty] | 0.22533 | 0.20931 | 0.20862 | 0.20694 | 0.20785 | 0.20288 | 0.21713 | 0.18889 | 0.19917 | 0.17562
P95 | [10 empty] | 0.39234 | 0.36486 | 0.35276 | 0.37814 | 0.32311 | 0.33318 | 0.34428 | 0.32738 | 0.30777 | 0.29341
CO2EMISSIONS - CO2 Emissions
MEAN | [10 empty] | 11910.031 | 11185.6111 | 11137.4505 | 11227.072 | 10879.3567 | 10927.7759 | 11253.9591 | 10392.1455 | 10124.3482 | 9519.4195
P5 | [10 empty] | 9226.656 | 8414.7752 | 8562.9165 | 8436.8877 | 8578.1565 | 8265.196 | 8891.4237 | 7694.1727 | 8154.447 | 7203.774
P95 | [10 empty] | 15852.66 | 14878.0268 | 14429.7385 | 15431.9752 | 13306.713 | 13449.2585 | 14090.8312 | 13511.718 | 12408.372 | 12001.932
FUELCONSUMED - Fuel Consumed
MEAN | [10 empty] | 194130.7121 | 182320.7713 | 181554.517 | 182986.7253 | 177346.4527 | 178117.0536 | 183449.6876 | 169411.8696 | 165012.8725 | 155162.2925
P5 | [10 empty] | 150392.1989 | 137157.1816 | 139586.2566 | 137510.2382 | 139834.5176 | 134718.5407 | 144938.2148 | 125429.7369 | 132906.2067 | 117418.2928
P95 | [10 empty] | 258395.1247 | 242505.8184 | 235223.8695 | 251521.7979 | 216916.0039 | 219216.5916 | 229693.2398 | 220266.855 | 202239.3001 | 195626.1213
FUELCOST - Fuel Cost
MEAN | [10 empty] | 391896.3068 | 378092.6295 | 383182.3402 | 398410.4074 | 390747.4241 | 402032.2235 | 419848.7846 | 408837.8417 | 405446.3042 | 397045.6875
P5 | [10 empty] | 229481.9015 | 204638.2863 | 236498.7085 | 226935.0507 | 242308.1726 | 231713.0392 | 260871.8005 | 238928.6989 | 267751.9098 | 226120.653
P95 | [10 empty] | 684226.8554 | 607578.8297 | 637424.2751 | 745978.9202 | 565166.2856 | 609486.7403 | 630223.8118 | 631336.995 | 604775.8162 | 584344.2744
NETPOS - Net Position (MWh)
MEAN | [10 empty] | 22742.0795 | 21341.1333 | 21449.8718 | 21603.7974 | 20920.715 | 20996.77 | 21610.2451 | 19942.4852 | 19410.9797 | 18239.3102
P5 | [10 empty] | 17618.58 | 16054.92 | 16491.76 | 16234.975 | 16495.0827 | 15880.6276 | 17073.65 | 14765.125 | 15634.185 | 13802.55
P95 | [10 empty] | 30268.8903 | 28385.8683 | 27788.21 | 29693.55 | 25587.6754 | 25841.2657 | 27057.75 | 25929 | 23790.06 | 22995.9
NETREVENUE - Net Revenue $
MEAN | [10 empty] | 115707.8282 | 117083.5646 | 122251.5167 | 124443.5991 | 114454.2493 | 106644.0972 | 107127.2551 | 96155.9053 | 85154.9834 | 80588.7795
P5 | [10 empty] | 19299.3289 | 37432.1069 | 50524.1407 | 41212.7399 | 38629.0068 | 37456.1746 | 39221.539 | 30046.1037 | 21937.2947 | 15657.4238
P95 | [10 empty] | 253624.5254 | 219470.1164 | 228030.5199 | 268490.3545 | 208819.0084 | 190321.9953 | 216405.3725 | 184976.6744 | 152475.7056 | 145662.7561
STARTS - Number Starts
MEAN | [10 empty] | 266.18 | 258.5 | 261.37 | 259.61 | 258.09 | 255.13 | 256.88 | 241.29 | 239.79 | 231.88
P5 | [10 empty] | 225.5 | 215 | 217.5 | 209 | 222 | 209.5 | 222.5 | 193 | 204.5 | 185.5
P95 | [10 empty] | 307.5 | 307 | 307 | 314 | 291 | 289.5 | 286.5 | 284.5 | 276 | 274
VOMCOSTS - VOM Costs
MEAN | [10 empty] | 17511.4012 | 16646.084 | 17159.8974 | 17715.1139 | 17364.1934 | 17847.2545 | 18800.9132 | 17549.3869 | 17469.8817 | 16780.1654
P5 | [10 empty] | 13566.3066 | 12522.8376 | 13193.408 | 13312.6795 | 13690.9186 | 13498.5335 | 14854.0755 | 12993.31 | 14070.7665 | 12698.346
P95 | [10 empty] | 23307.0456 | 22140.9773 | 22230.568 | 24348.711 | 21237.7706 | 21965.0758 | 23540.2425 | 22817.52 | 21411.054 | 21156.228
15600: New 2030JAN 18V50DF_NG_B #1
CAPACITYFACTOR - Net Generation Capacity Factor
MEAN | [11 empty] | 0.29265 | 0.29785 | 0.29336 | 0.28572 | 0.28866 | 0.2951 | 0.27111 | 0.27416 | 0.25388
P5 | [11 empty] | 0.21564 | 0.23237 | 0.22117 | 0.21988 | 0.22186 | 0.24164 | 0.20872 | 0.22325 | 0.2015
P95 | [11 empty] | 0.38156 | 0.38922 | 0.39376 | 0.33891 | 0.35721 | 0.35896 | 0.33673 | 0.3227 | 0.30654
CO2EMISSIONS - CO2 Emissions
MEAN | [11 empty] | 11884.0961 | 12202.4982 | 11982.4687 | 11725.3703 | 11741.7242 | 12046.3356 | 11097.6359 | 11169.4192 | 10370.5312
P5 | [11 empty] | 8722.8975 | 9544.5405 | 9080.4905 | 9071.448 | 8983.9463 | 9817.7048 | 8558.2943 | 9022.684 | 8171.25
P95 | [11 empty] | 15582.7018 | 15902.7687 | 16192.9665 | 14013.5925 | 14505.4665 | 14711.2648 | 13900.1362 | 13136.993 | 12481.312
FUELCONSUMED - Fuel Consumed
MEAN | [11 empty] | 193705.7758 | 198916.2245 | 195298.7722 | 191137.4639 | 191383.9849 | 196366.1376 | 180912.7106 | 182046.0897 | 169035.0177
P5 | [11 empty] | 142179.4404 | 155587.9565 | 148000.1215 | 147875.2887 | 146433.546 | 160037.4294 | 139516.5706 | 147057.2688 | 133187.7188
P95 | [11 empty] | 253992.0387 | 259237.1121 | 263925.6141 | 228438.6335 | 236431.3896 | 239806.8646 | 226598.8156 | 214114.8145 | 203439.8008
FUELCOST - Fuel Cost
MEAN | [11 empty] | 402244.964 | 420536.5457 | 425200.2408 | 420864.423 | 431520.0966 | 447367.222 | 434779.1057 | 442795.058 | 427976.4788
P5 | [11 empty] | 210820.209 | 257807.3193 | 240315.1482 | 249422.4381 | 259984.1038 | 292878.7191 | 263531.9572 | 296005.3236 | 259006.4203
P95 | [11 empty] | 644839.5738 | 688004.0842 | 769642.5356 | 586760.4883 | 645923.8331 | 653658.3201 | 642080.9417 | 649152.7279 | 603684.7351
NETPOS - Net Position (MWh)
MEAN | [11 empty] | 22673.7286 | 23500.9107 | 23057.3056 | 22547.5306 | 22560.6647 | 23131.8077 | 21296.3322 | 21414.6601 | 19870.1039
P5 | [11 empty] | 16642.8 | 18382.32 | 17473.45 | 17444.295 | 17262 | 18852.33 | 16423.375 | 17298.82 | 15656.25
P95 | [11 empty] | 29728.99 | 30623.5999 | 31157.7538 | 26947.4529 | 27871.2 | 28249.13 | 26674.375 | 25187.015 | 23914.4
NETREVENUE - Net Revenue $
MEAN | [11 empty] | 110658.4758 | 112547.9147 | 116849.2547 | 106242.7146 | 98580.8989 | 97992.4138 | 89144.952 | 75357.1403 | 72016.1684
P5 | [11 empty] | 33299.6367 | 42591.533 | 33721.72 | 30868.9423 | 29266.502 | 27993.8474 | 23307.9097 | 10902.7675 | 6933.2189
P95 | [11 empty] | 215349.234 | 218422.579 | 260112.219 | 199697.3983 | 188732.9334 | 206691.6647 | 177908.0425 | 149793.0494 | 142955.8485
STARTS - Number Starts
MEAN | [11 empty] | 262.07 | 268.36 | 263.38 | 263.3 | 259.5 | 263.94 | 248.61 | 255.49 | 247.21
P5 | [11 empty] | 213 | 230 | 204 | 224.5 | 216 | 235.5 | 203.5 | 224.5 | 208.5
P95 | [11 empty] | 303.5 | 305.5 | 312 | 293 | 292 | 293 | 283.5 | 285.5 | 281.5
VOMCOSTS - VOM Costs
MEAN | [11 empty] | 17685.5083 | 18800.7285 | 18906.9906 | 18714.4504 | 19176.565 | 20124.6727 | 18740.7723 | 19273.1941 | 18280.4956
P5 | [11 empty] | 12981.384 | 14705.856 | 14328.229 | 14478.7648 | 14672.7 | 16401.5271 | 14452.57 | 15568.938 | 14403.75
P95 | [11 empty] | 23188.6122 | 24498.8799 | 25549.3581 | 22366.3859 | 23690.52 | 24576.7431 | 23473.45 | 22668.3135 | 22001.248
15600: New 2030JAN 18V50DF_NG_B #2
CAPACITYFACTOR - Net Generation Capacity Factor
MEAN | [11 empty] | 0.26548 | 0.26088 | 0.2658 | 0.25639 | 0.2581 | 0.26969 | 0.24912 | 0.24607 | 0.23016
P5 | [11 empty] | 0.18338 | 0.20025 | 0.1979 | 0.19745 | 0.1918 | 0.21304 | 0.18541 | 0.19717 | 0.17198
P95 | [11 empty] | 0.3568 | 0.345 | 0.3818 | 0.31646 | 0.32837 | 0.33697 | 0.31744 | 0.30682 | 0.29569
CO2EMISSIONS - CO2 Emissions
MEAN | [11 empty] | 10761.2358 | 10687.187 | 10834.1916 | 10532.8002 | 10518.3544 | 11007.4595 | 10197.8463 | 10035.8541 | 9404.4555
P5 | [11 empty] | 7447.011 | 8164.1317 | 8051.6017 | 8095.6 | 7816.689 | 8694.8075 | 7545.7882 | 8071.55 | 7042.528
P95 | [11 empty] | 14514.6887 | 14144.555 | 15575.8365 | 13003.7843 | 13416.0902 | 13754.399 | 13040.379 | 12499.995 | 12058.586
FUELCONSUMED - Fuel Consumed
MEAN | [11 empty] | 175403.6179 | 174214.7386 | 176583.3371 | 171697.1918 | 171443.6862 | 179431.5266 | 166244.4402 | 163570.5474 | 153288.4333
P5 | [11 empty] | 121383.0446 | 133085.5661 | 131230.5802 | 131967.8167 | 127407.8736 | 141733.1929 | 123010.7856 | 131555.1002 | 114790.0552
P95 | [11 empty] | 236583.8528 | 230574.7155 | 253867.3749 | 211977.4485 | 218675.8029 | 224209.0911 | 212583.1275 | 203732.6282 | 196549.5561
FUELCOST - Fuel Cost
MEAN | [11 empty] | 364936.4565 | 367904.1488 | 385357.6709 | 379053.3507 | 387323.4469 | 409919.0513 | 400143.9441 | 402302.935 | 392647.9592
P5 | [11 empty] | 187917.6242 | 222949.0823 | 214312.0122 | 224010.9637 | 220261.1367 | 267422.7725 | 232635.1065 | 261186.9937 | 220679.4591
P95 | [11 empty] | 601748.7399 | 608201.1364 | 748357.4795 | 562532.6888 | 599292.427 | 614385.2348 | 611902.7367 | 621584.9769 | 584364.2193
NETPOS - Net Position (MWh)
MEAN | [11 empty] | 20531.4758 | 20582.6118 | 20847.7201 | 20254.1929 | 20210.0524 | 21136.91 | 19569.5903 | 19241.3113 | 18019.0541
P5 | [11 empty] | 14208.48 | 15723.72 | 15493.575 | 15567.75 | 15019.2 | 16696.1 | 14480.375 | 15475.25 | 13493.6
P95 | [11 empty] | 27691.1972 | 27239.75 | 29970.2596 | 25005.1 | 25777.0374 | 26411.72 | 25024.5 | 23965.725 | 23104.45
NETREVENUE - Net Revenue $
MEAN | [11 empty] | 120359.8239 | 125643.8235 | 127657.4221 | 117163.8078 | 109922.3368 | 108289.6135 | 98403.8339 | 86639.806 | 82089.2871
P5 | [11 empty] | 42674.2315 | 54931.449 | 46785.2621 | 41341.9612 | 41841.2358 | 39964.2669 | 31869.3597 | 24894.2965 | 19177.8292
P95 | [11 empty] | 224537.2159 | 233673.3819 | 272741.2165 | 207372.7632 | 198522.4698 | 208499.2998 | 190524.488 | 156018.8656 | 151156.3904
STARTS - Number Starts
MEAN | [11 empty] | 255.12 | 256.04 | 253.78 | 252.92 | 251.5 | 255.75 | 240.97 | 239.45 | 231.15
P5 | [11 empty] | 197.5 | 215.5 | 202 | 213 | 199 | 220.5 | 191 | 197 | 186.5
P95 | [11 empty] | 304.5 | 302.5 | 301.5 | 288 | 292 | 293.5 | 281.5 | 274 | 274.5
VOMCOSTS - VOM Costs
MEAN | [11 empty] | 16014.5511 | 16466.0894 | 17095.1304 | 16810.9801 | 17178.5446 | 18389.1117 | 17221.2395 | 17317.1802 | 16577.5298
P5 | [11 empty] | 11082.6144 | 12578.976 | 12704.7315 | 12921.2325 | 12766.32 | 14525.607 | 12742.73 | 13927.725 | 12414.112
P95 | [11 empty] | 21599.1338 | 21791.8 | 24575.6129 | 20754.233 | 21910.4818 | 22978.1964 | 22021.56 | 21569.1525 | 21256.094
15600: New 2030JAN 18V50DF_NG_B #3
CAPACITYFACTOR - Net Generation Capacity Factor
MEAN | [11 empty] | 0.26177 | 0.25999 | 0.25478 | 0.24639 | 0.24749 | 0.25891 | 0.23849 | 0.2411 | 0.22646
P5 | [11 empty] | 0.18899 | 0.20118 | 0.18341 | 0.18191 | 0.17898 | 0.20272 | 0.17281 | 0.1927 | 0.16829
P95 | [11 empty] | 0.35068 | 0.34516 | 0.372 | 0.31102 | 0.31984 | 0.32565 | 0.30935 | 0.3033 | 0.28945
CO2EMISSIONS - CO2 Emissions
MEAN | [11 empty] | 10615.2029 | 10643.3602 | 10390.7506 | 10102.001 | 10069.262 | 10576.1537 | 9767.2609 | 9830.721 | 9248.726
P5 | [11 empty] | 7642.2998 | 8190.4253 | 7504.3205 | 7461.08 | 7265.8485 | 8222.9285 | 7083.1777 | 7840.311 | 6876.924
P95 | [11 empty] | 14204.6653 | 14153.5418 | 15208.1087 | 12843.1515 | 12995.529 | 13317.474 | 12686.8748 | 12430.187 | 11852.4587
FUELCONSUMED - Fuel Consumed
MEAN | [11 empty] | 173023.3256 | 173500.2709 | 169355.7882 | 164674.6704 | 164123.7421 | 172400.8786 | 159225.0765 | 160227.1645 | 150750.1004
P5 | [11 empty] | 124566.1664 | 133514.183 | 122310.6115 | 121624.3933 | 118429.4664 | 134041.1402 | 115469.3494 | 127786.2244 | 112090.7841
P95 | [11 empty] | 231530.4886 | 230720.7783 | 247873.7908 | 209359.1561 | 211820.6903 | 217086.8201 | 206820.3319 | 202594.8544 | 193189.8779
FUELCOST - Fuel Cost
MEAN | [11 empty] | 358481.7141 | 365881.8573 | 370273.1893 | 364111.9187 | 371059.9146 | 394558.9497 | 384095.7 | 393969.4038 | 386027.6879
P5 | [11 empty] | 191548.722 | 219863.6872 | 202130.2993 | 204441.8743 | 212959.3094 | 244200.4124 | 213330.8374 | 247908.3818 | 212821.8179
P95 | [11 empty] | 595371.8027 | 608283.6227 | 728612.9685 | 563921.4675 | 580694.0606 | 600614.6626 | 592594.8555 | 611327.6912 | 583299.2246
NETPOS - Net Position (MWh)
MEAN | [11 empty] | 20252.8614 | 20498.2538 | 19994.4961 | 19425.7487 | 19347.1489 | 20308.6713 | 18743.2948 | 18848.0041 | 17720.6957
P5 | [11 empty] | 14581.08 | 15774.36 | 14440.45 | 14347.575 | 13960.8 | 15789.98 | 13592.625 | 15031.905 | 13176.3
P95 | [11 empty] | 27100.16 | 27257.9569 | 29262.6554 | 24696.3092 | 24968.79 | 25572.72 | 24346.125 | 23831.885 | 22709.2548
NETREVENUE - Net Revenue $
MEAN | [11 empty] | 119993.8376 | 124546.9963 | 131045.7454 | 119911.661 | 112778.6018 | 112324.9615 | 102162.2202 | 88632.1601 | 83394.9728
P5 | [11 empty] | 37114.096 | 52332.9101 | 49906.5819 | 47734.5289 | 43780.3939 | 44437.0999 | 35480.2621 | 27115.4118 | 18781.4006
P95 | [11 empty] | 224562.6011 | 235002.6114 | 271616.7461 | 210313.1393 | 200180.5604 | 221351.5091 | 191241.2463 | 161325.4626 | 153925.4084
STARTS - Number Starts
MEAN | [11 empty] | 256.27 | 257.24 | 250.7 | 248.58 | 246.42 | 250.44 | 235.54 | 236.85 | 229.84
P5 | [11 empty] | 202.5 | 213.5 | 190 | 197.5 | 190.5 | 214.5 | 187 | 200 | 182.5
P95 | [11 empty] | 300 | 302 | 309.5 | 286 | 284.5 | 282 | 283 | 270.5 | 272.5
VOMCOSTS - VOM Costs
MEAN | [11 empty] | 15797.2319 | 16398.6031 | 16395.4868 | 16123.3714 | 16445.0766 | 17668.5441 | 16494.0995 | 16963.2037 | 16303.04
P5 | [11 empty] | 11373.2424 | 12619.488 | 11841.169 | 11908.4873 | 11866.68 | 13737.2826 | 11961.51 | 13528.7145 | 12122.196
P95 | [11 empty] | 21138.1248 | 21806.3655 | 23995.3774 | 20497.9366 | 21223.4715 | 22248.2664 | 21424.59 | 21448.6965 | 20892.5145
15600: New 2032JAN 18V50DF_NG_B #1
CAPACITYFACTOR - Net Generation Capacity Factor
MEAN | [13 empty] | 0.25516 | 0.24644 | 0.24679 | 0.24648 | 0.22709 | 0.23619 | 0.2228
P5 | [13 empty] | 0.18421 | 0.18864 | 0.18723 | 0.18915 | 0.16154 | 0.18848 | 0.16416
P95 | [13 empty] | 0.36836 | 0.30522 | 0.3204 | 0.31465 | 0.29691 | 0.29324 | 0.2818
CO2EMISSIONS - CO2 Emissions
MEAN | [13 empty] | 10426.8962 | 10112.7578 | 10047.188 | 10072.2638 | 9298.1319 | 9632.1951 | 9097.5934
P5 | [13 empty] | 7495.564 | 7714.888 | 7624.332 | 7702.9878 | 6585.6533 | 7678.88 | 6706.962
P95 | [13 empty] | 15088.7825 | 12612.9477 | 13015.0345 | 12797.5333 | 12102.0652 | 12050.606 | 11465.898
FUELCONSUMED - Fuel Consumed
MEAN | [13 empty] | 169944.9226 | 164850.0835 | 163763.97 | 164186.9964 | 151577.3875 | 156991.4567 | 148286.7183
P5 | [13 empty] | 122167.892 | 125761.7627 | 124272.5568 | 125565.6377 | 107358.7481 | 125155.1224 | 109320.4796
P95 | [13 empty] | 245928.6729 | 205606.1008 | 212138.46 | 208611.3176 | 197286.8181 | 196408.2091 | 186889.007
FUELCOST - Fuel Cost
MEAN | [13 empty] | 370772.8207 | 363509.478 | 369628.2201 | 375864.0267 | 365446.4717 | 385652.9755 | 379286.8467
P5 | [13 empty] | 201535.9151 | 216803.3773 | 214800.2498 | 235540.7782 | 203006.7525 | 251300.0799 | 212876.5586
P95 | [13 empty] | 723670.3375 | 543418.9648 | 579954.3301 | 575411.2256 | 571383.018 | 592508.5444 | 566284.6228
NETPOS - Net Position (MWh)
MEAN | [13 empty] | 20064.0299 | 19446.3814 | 19304.7444 | 19341.1113 | 17843.0072 | 18467.4105 | 17431.1069
P5 | [13 empty] | 14423.6 | 14835.645 | 14649.6 | 14791.57 | 12637.875 | 14722.4 | 12850.65
P95 | [13 empty] | 29031.97 | 24253.9652 | 25006.66 | 24574.31 | 23223.875 | 23104.13 | 21968.85
NETREVENUE - Net Revenue $
MEAN | [13 empty] | 130238.6573 | 118347.5235 | 112072.4776 | 116462.0777 | 105893.0401 | 90640.7458 | 84529.2327
P5 | [13 empty] | 48301.4187 | 36932.4644 | 39037.538 | 49556.8252 | 40800.2011 | 26917.2234 | 19497.8869
P95 | [13 empty] | 276325.3918 | 208772.089 | 202746.1636 | 217224.4763 | 193037.5968 | 162527.8483 | 154878.3896
STARTS - Number Starts
MEAN | [13 empty] | 250.64 | 250.37 | 247.28 | 244.4 | 229.46 | 236.34 | 228.54
P5 | [13 empty] | 192.5 | 209 | 199 | 207 | 176 | 194.5 | 186
P95 | [13 empty] | 304 | 291 | 282.5 | 280.5 | 282 | 270 | 274
VOMCOSTS - VOM Costs
MEAN | [13 empty] | 16452.5045 | 16140.4965 | 16409.0328 | 16826.7668 | 15701.8464 | 16620.6695 | 16036.6183
P5 | [13 empty] | 11827.352 | 12313.5853 | 12452.16 | 12868.6659 | 11121.33 | 13250.16 | 11822.598
P95 | [13 empty] | 23806.2154 | 20130.7911 | 21255.661 | 21379.6497 | 20437.01 | 20793.717 | 20211.342
15600: New 2035JAN 18V50DF_NG_B #1
CAPACITYFACTOR - Net Generation Capacity Factor
MEAN | [16 empty] | 0.24064 | 0.22372 | 0.22737 | 0.21507
P5 | [16 empty] | 0.18488 | 0.16162 | 0.17522 | 0.15456
P95 | [16 empty] | 0.30919 | 0.2956 | 0.29183 | 0.27853
CO2EMISSIONS - CO2 Emissions
MEAN | [16 empty] | 9830.9083 | 9161.3368 | 9271.1565 | 8788.3695
P5 | [16 empty] | 7497.633 | 6690.3952 | 7118.4002 | 6253.73
P95 | [16 empty] | 12679.5635 | 12121.8733 | 11904.6112 | 11313.368
FUELCONSUMED - Fuel Consumed
MEAN | [16 empty] | 160252.7145 | 149347.3944 | 151107.0274 | 143246.5081
P5 | [16 empty] | 122218.1704 | 109066.2431 | 116020.2329 | 101933.0008
P95 | [16 empty] | 206688.3044 | 197609.8814 | 194028.8518 | 184402.8362
FUELCOST - Fuel Cost
MEAN | [16 empty] | 366830.4991 | 359997.2272 | 371995.0152 | 367130.309
P5 | [16 empty] | 224689.2742 | 201257.4645 | 226420.2191 | 195014.39
P95 | [16 empty] | 569656.1698 | 575912.3549 | 581676.8629 | 561218.1105
NETPOS - Net Position (MWh)
MEAN | [16 empty] | 18877.5837 | 17580.4426 | 17775.1806 | 16838.6156
P5 | [16 empty] | 14397.24 | 12838.875 | 13647.425 | 11982.25
P95 | [16 empty] | 24347.78 | 23261.495 | 22823.83 | 21676.6
NETREVENUE - Net Revenue $
MEAN | [16 empty] | 117190.6468 | 105918.9392 | 93129.1825 | 87614.9163
P5 | [16 empty] | 52053.0961 | 39747.4158 | 33830.8142 | 25896.5059
P95 | [16 empty] | 213988.6629 | 191404.4932 | 167255.8771 | 155938.0712
STARTS - Number Starts
MEAN | [16 empty] | 240.91 | 226.53 | 229.42 | 222.94
P5 | [16 empty] | 198.5 | 171 | 187.5 | 175
P95 | [16 empty] | 280 | 274 | 268 | 272.5
VOMCOSTS - VOM Costs
MEAN | [16 empty] | 16423.4978 | 15470.7895 | 15997.6625 | 15491.5263
P5 | [16 empty] | 12525.5988 | 11298.21 | 12282.6825 | 11023.67
P95 | [16 empty] | 21182.5686 | 20470.1156 | 20541.447 | 19942.472
15600: New 2037JAN 18V50DF_NG_B #1
CAPACITYFACTOR - Net Generation Capacity Factor
MEAN | [18 empty] | 0.21768 | 0.20564
P5 | [18 empty] | 0.16026 | 0.1458
P95 | [18 empty] | 0.27717 | 0.26441
CO2EMISSIONS - CO2 Emissions
MEAN | [18 empty] | 8865.8819 | 8402.3648
P5 | [18 empty] | 6479.055 | 5931.238
P95 | [18 empty] | 11302.5173 | 10879.914
FUELCONSUMED - Fuel Consumed
MEAN | [18 empty] | 144501.6202 | 136954.7952
P5 | [18 empty] | 105599.6345 | 96676.5255
P95 | [18 empty] | 184215.5524 | 177337.8853
FUELCOST - Fuel Cost
MEAN | [18 empty] | 355231.5129 | 350324.5653
P5 | [18 empty] | 201661.1366 | 183376.1667
P95 | [18 empty] | 553788.8572 | 539779.284
NETPOS - Net Position (MWh)
MEAN | [18 empty] | 16998.1737 | 16099.0463
P5 | [18 empty] | 12422.025 | 11364.35
P95 | [18 empty] | 21669.46 | 20845.705
NETREVENUE - Net Revenue $
MEAN | [18 empty] | 96855.6666 | 91127.3851
P5 | [18 empty] | 36492.1158 | 28546.0714
P95 | [18 empty] | 168441.4955 | 162054.5347
STARTS - Number Starts
MEAN | [18 empty] | 224.95 | 217.66
P5 | [18 empty] | 178.5 | 167
P95 | [18 empty] | 264 | 271.5
VOMCOSTS - VOM Costs
MEAN | [18 empty] | 15298.3563 | 14811.1226
P5 | [18 empty] | 11179.8225 | 10455.202
P95 | [18 empty] | 19502.514 | 19178.0486
15600: New 2037JAN 18V50DF_NG_B #2
CAPACITYFACTOR - Net Generation Capacity Factor
MEAN | [18 empty] | 0.20943 | 0.19759
P5 | [18 empty] | 0.15899 | 0.14115
P95 | [18 empty] | 0.26565 | 0.25594
CO2EMISSIONS - CO2 Emissions
MEAN | [18 empty] | 8540.3424 | 8063.1661
P5 | [18 empty] | 6444.151 | 5743.7903
P95 | [18 empty] | 10794.062 | 10402.546
FUELCONSUMED - Fuel Consumed
MEAN | [18 empty] | 139195.7775 | 131426.0166
P5 | [18 empty] | 105030.7476 | 93621.4715
P95 | [18 empty] | 175928.28 | 169556.8452
FUELCOST - Fuel Cost
MEAN | [18 empty] | 341352.7144 | 334891.6175
P5 | [18 empty] | 202527.4353 | 181198.371
P95 | [18 empty] | 513469.0617 | 510378.2525
NETPOS - Net Position (MWh)
MEAN | [18 empty] | 16374.0187 | 15449.1246
P5 | [18 empty] | 12355.105 | 11005.1868
P95 | [18 empty] | 20695.01 | 19931.45
NETREVENUE - Net Revenue $
MEAN | [18 empty] | 99531.2659 | 92521.2024
P5 | [18 empty] | 37567.8613 | 26184.8313
P95 | [18 empty] | 172638.306 | 162080.9227
STARTS - Number Starts
MEAN | [18 empty] | 220.61 | 214.29
P5 | [18 empty] | 177 | 164.5
P95 | [18 empty] | 260.5 | 265
VOMCOSTS - VOM Costs
MEAN | [18 empty] | 14736.6168 | 14213.1946
P5 | [18 empty] | 11119.5945 | 10124.7718
P95 | [18 empty] | 18625.509 | 18336.934
15600: New 2039JAN 18V50DF_NG_B #1
CAPACITYFACTOR - Net Generation Capacity Factor
MEAN
P5
P95
CO2EMISSIONS - CO2 Emissions
MEAN
P5
P95
FUELCONSUMED - Fuel Consumed
MEAN
P5
P95
FUELCOST - Fuel Cost
MEAN
P5
P95
NETPOS - Net Position (MWh)
MEAN
P5
P95
NETREVENUE - Net Revenue $
MEAN
P5
P95
STARTS - Number Starts
MEAN
P5
P95
VOMCOSTS - VOM Costs
MEAN
P5
P95
15600: New 2040JAN 18V50DF_NG_B #1
CAPACITYFACTOR - Net Generation Capacity Factor
MEAN
P5
P95
CO2EMISSIONS - CO2 Emissions
MEAN
P5
P95
FUELCONSUMED - Fuel Consumed
MEAN
P5
P95
FUELCOST - Fuel Cost
MEAN
P5
P95
NETPOS - Net Position (MWh)
MEAN
P5
P95
NETREVENUE - Net Revenue $
MEAN
P5
P95
STARTS - Number Starts
MEAN
P5
P95
VOMCOSTS - VOM Costs
MEAN
P5
P95
15600: New 2041JAN 18V50DF_NG_B #1
CAPACITYFACTOR - Net Generation Capacity Factor
MEAN
P5
P95
CO2EMISSIONS - CO2 Emissions
MEAN
P5
P95
FUELCONSUMED - Fuel Consumed
MEAN
P5
P95
FUELCOST - Fuel Cost
MEAN
P5
P95
NETPOS - Net Position (MWh)
MEAN
P5
P95
NETREVENUE - Net Revenue $
MEAN
P5
P95
STARTS - Number Starts
MEAN
P5
P95
VOMCOSTS - VOM Costs
MEAN
P5
P95
15600: New 2042JAN 18V50DF_NG_B #1
CAPACITYFACTOR - Net Generation Capacity Factor
MEAN
P5
P95
CO2EMISSIONS - CO2 Emissions
MEAN
P5
P95
FUELCONSUMED - Fuel Consumed
MEAN
P5
P95
FUELCOST - Fuel Cost
MEAN
P5
P95
NETPOS - Net Position (MWh)
MEAN
P5
P95
NETREVENUE - Net Revenue $
MEAN
P5
P95
STARTS - Number Starts
MEAN
P5
P95
VOMCOSTS - VOM Costs
MEAN
P5
P95
15600: New 2044JAN 18V50DF_NG_B #1
CAPACITYFACTOR - Net Generation Capacity Factor
MEAN
P5
P95
CO2EMISSIONS - CO2 Emissions
MEAN
P5
P95
FUELCONSUMED - Fuel Consumed
MEAN
P5
P95
FUELCOST - Fuel Cost
MEAN
P5
P95
NETPOS - Net Position (MWh)
MEAN
P5
P95
NETREVENUE - Net Revenue $
MEAN
P5
P95
STARTS - Number Starts
MEAN
P5
P95
VOMCOSTS - VOM Costs
MEAN
P5
P95
Simple HR 2018 Basin Creek 1-9 2015 single
CAPACITYFACTOR - Net Generation Capacity Factor
MEAN | 0.050306 | 0.070458 | 0.087698 | 0.20777 | 0.12807 | 0.089665 | 0.054276 | 0.038964 | 0.064476 | 0.066817 | 0.081649 | 0.07131 | 0.072335 | 0.06627 | 0.061016 | 0.063559 | 0.099229 | 0.088905 | 0.082924 | 0.076102
P5 | 0 | 0.00041 | 0.002673 | 0.008211 | 0.083584 | 0.055646 | 0.033412 | 0.02326 | 0.034457 | 0.039513 | 0.043159 | 0.043208 | 0.047656 | 0.040613 | 0.040064 | 0.041676 | 0.058631 | 0.048878 | 0.044075 | 0.037743
P95 | 0.13513 | 0.22801 | 0.24504 | 0.34077 | 0.18382 | 0.11445 | 0.080592 | 0.069508 | 0.13549 | 0.11734 | 0.13203 | 0.10542 | 0.11085 | 0.11394 | 0.089613 | 0.09305 | 0.15573 | 0.13689 | 0.12458 | 0.1156
CO2EMISSIONS - CO2 Emissions
MEAN | 6882.5029 | 9498.4289 | 11831.2759 | 28004.24 | 17227.018 | 12088.6478 | 7270.9473 | 5217.4246 | 8675.5358 | 8946.8242 | 10945.4265 | 9545.146 | 9722.1522 | 8946.0333 | 8212.668 | 8513.7745 | 13274.1881 | 11964.2941 | 11115.7409 | 10234.6073
P5 | 5.4665 | 54.928 | 357.032 | 1098.9805 | 11210.1082 | 7485.6623 | 4459.8162 | 3103.432 | 4659.5382 | 5263.212 | 5822.368 | 5781.172 | 6399.5325 | 5448.0737 | 5397.0965 | 5561.33 | 7909.632 | 6551.005 | 5945.956 | 5108.304
P95 | 18351.1595 | 30598.0945 | 33266.2267 | 45536.1065 | 24825.4507 | 15487.7352 | 10872.2882 | 9227.904 | 18194.9 | 15829.675 | 17794.0195 | 14151.6753 | 14954.148 | 15366.108 | 12084.16 | 12385.348 | 20790.248 | 18345.952 | 16571.6247 | 15645.497
FUELCONSUMED - Fuel Consumed
MEAN | 114505.3792 | 160804.7456 | 200309.5118 | 473767.3917 | 291393.6415 | 204673.9541 | 123223.0789 | 88423.9792 | 147035.7329 | 151638.5005 | 185510.076 | 161779.9732 | 164780.0151 | 151625.9645 | 139194.0532 | 144298.6592 | 224984.5365 | 202781.2962 | 188401.4403 | 173467.4081
P5 | 1.4874 | 930.9825 | 6051.3862 | 18619.7644 | 189686.6511 | 126791.3443 | 75590.019 | 52600.5113 | 78953.8503 | 89192.9693 | 98684.145 | 97985.9081 | 108459.5757 | 92340.1806 | 91469.145 | 94245.7521 | 134061.48 | 111019.8919 | 100778.8556 | 86581.3725
P95 | 307196.2255 | 517901.7585 | 562669.3563 | 770374.4623 | 419465.9278 | 262363.7646 | 184276.0218 | 156405.06 | 308387.9531 | 268299.4811 | 301593.4304 | 239858.7845 | 253459.9856 | 260442.3544 | 204816.15 | 209921.0589 | 352376.8762 | 310948.155 | 280874.9122 | 265177.8629
FUELCOST - Fuel Cost
MEAN | 122132.5884 | 164504.6634 | 214667.3205 | 576392.6643 | 425868.0119 | 329516.8018 | 213174.1877 | 156383.7109 | 293783.1489 | 300182.1341 | 377242.9144 | 333411.9491 | 345722.2246 | 329548.1472 | 304272.1595 | 321927.9494 | 521342.6815 | 493777.9963 | 464875.4868 | 446746.1079
P5 | 2.0637 | 1355.0487 | 9256.3758 | 33254.7949 | 287384.0575 | 179480.1779 | 118859.028 | 84369.8079 | 115624.5664 | 136628.0152 | 151174.8544 | 153517.1355 | 181891.503 | 150603.1501 | 149645.6218 | 170538.1623 | 246695.2803 | 203979.2767 | 191094.1128 | 161002.8648
P95 | 309829.7012 | 510499.0064 | 562100.0433 | 953242.4436 | 560113.1712 | 520323.7158 | 400226.7623 | 375813.052 | 816897.9418 | 664414.194 | 765863.6556 | 599812.4299 | 633873.7486 | 757181.6938 | 541400.0742 | 564397.8599 | 968965.0524 | 882889.5834 | 827995.3614 | 782371.8111
NETPOS - Net Position (MWh)
MEAN | 12718.0459 | 17864.9971 | 22254.9164 | 52624.6031 | 32363.2816 | 22747.2067 | 13698.448 | 9829.9823 | 16345.845 | 16857.6759 | 20623.2738 | 17985.2727 | 18318.8921 | 16856.4477 | 15474.3952 | 16041.9666 | 25012.0277 | 22543.595 | 20945.009 | 19284.7133
P5 | 0.065 | 103.5 | 672.75 | 2070.005 | 21081.0845 | 14095.4752 | 8403.3819 | 5847.75 | 8776.9094 | 9915.1822 | 10971 | 10893.375 | 12057.755 | 10265.514 | 10168.88 | 10477.4978 | 14904 | 12342.385 | 11203.875 | 9625.5
P95 | 34128.3335 | 57530.6249 | 62490.1643 | 85562.6159 | 46550.6738 | 29165.3205 | 20486.2841 | 17388 | 34284.375 | 29826.609 | 33528.845 | 26664.6195 | 28177.875 | 28954.125 | 22770 | 23337.4695 | 39174.75 | 34569 | 31225.4903 | 29480.0417
NETREVENUE - Net Revenue $
MEAN | 36508.2076 | 63368.0715 | 82939.5283 | 186905.9774 | 207428.4971 | 222145.2491 | 187713.4206 | 148036.7671 | 174173.9945 | 171097.9699 | 217248.3464 | 201750.1299 | 205840.4544 | 202321.1325 | 179892.3443 | 179965.4335 | 239822.6974 | 223653.3633 | 202023.6009 | 195422.7196
P5 | -7760.0496 | 709.8454 | 4265.3591 | 20011.5843 | 44866.7478 | 113214.7605 | 74165.6243 | 71535.7321 | 62604.9007 | 68180.5935 | 79893.5097 | 83586.1864 | 93157.1789 | 81818.9787 | 79375.5683 | 85131.5901 | 105735.4193 | 97044.4705 | 83345.3887 | 71711.82
P95 | 127006.4899 | 164783.0563 | 179037.7461 | 341578.2257 | 372051.7084 | 349603.4691 | 405124.1376 | 365272.4789 | 499726.6809 | 409961.7197 | 471665.9861 | 373330.3594 | 387354.9788 | 455669.1256 | 351007.8208 | 341154.0195 | 463963.6253 | 406414.6992 | 339190.6727 | 345601.6149
STARTS - Number Starts
MEAN | 71.06 | 60.74 | 76.91 | 163.69 | 149.7 | 124.41 | 87.84 | 66.14 | 105.49 | 113.82 | 129.86 | 119.83 | 119.16 | 115.46 | 108.08 | 110.67 | 145.4 | 129.45 | 123.24 | 114.75
P5 | 2 | 1 | 5 | 12.5 | 98.5 | 90 | 58 | 45.5 | 57 | 67.5 | 70.5 | 67 | 80 | 74 | 73.5 | 71 | 94.5 | 71 | 68.5 | 55
P95 | 148.5 | 159.5 | 192 | 270 | 220 | 155 | 128.5 | 108 | 190.5 | 182 | 204 | 177.5 | 170 | 182 | 145 | 156.5 | 201.5 | 197.5 | 176 | 172
VOMCOSTS - VOM Costs
MEAN | 57485.5675 | 82357.6367 | 104598.1071 | 252598.095 | 158256.447 | 113508.5616 | 69725.1005 | 51017.608 | 86632.9783 | 91031.4499 | 113634.2385 | 101077.2327 | 104967.2519 | 98610.2188 | 92382.1391 | 97535.1568 | 155324.692 | 142700.9567 | 135304.758 | 127086.2606
P5 | 0.2938 | 477.135 | 3161.925 | 9936.024 | 103086.5032 | 70336.4214 | 42773.214 | 30349.8225 | 46517.62 | 53541.984 | 60450.21 | 61220.7675 | 69090.9361 | 60053.2568 | 60708.2136 | 63703.1866 | 92553.84 | 78127.297 | 72377.0325 | 63432.045
P95 | 154260.0675 | 265216.1806 | 293703.7724 | 410700.5562 | 227632.7947 | 145534.9495 | 104275.1858 | 90243.72 | 181707.1875 | 161063.6888 | 184743.9357 | 149855.1617 | 161459.2238 | 169381.6313 | 135936.9 | 141891.8148 | 243275.1975 | 218821.77 | 201716.6671 | 194273.4749
Simple HR 2018 CELP 2015 v2
CAPACITYFACTOR - Net Generation Capacity Factor
MEAN | 1 | 1 | 1 | 1 | 1 | 0.85634
P5 | 1 | 1 | 1 | 1 | 1 | 0.84466
P95 | 1 | 1 | 1 | 1 | 1 | 0.86033
NETPOS - Net Position (MWh)
MEAN | 166736.15 | 167294.4 | 167226.85 | 167287.4 | 166714.45 | 83626.55
P5 | 150815 | 152495 | 152267.5 | 151970 | 151515 | 76125
P95 | 171920 | 172480 | 172480 | 172480 | 171920 | 86240
NETREVENUE - Net Revenue $
MEAN | -12432396.7289 | -12604149.326 | -13114600.5424 | -13811026.7044 | -14455998.1084 | -7862623.2779
P5 | -13687430.329 | -14171298.201 | -14724121.0789 | -15473909.6763 | -16064468.2992 | -8493125.812
P95 | -10938211.5362 | -10958560.2976 | -11169156.9015 | -11973420.365 | -12438285.4848 | -6937819.288
STARTS - Number Starts
MEAN | 2.19 | 2.13 | 2.04 | 2.02 | 2.22 | 0.98
P5 | 0 | 0 | 0 | 0 | 0 | 0
P95 | 8.5 | 9 | 8 | 9 | 9 | 4
Simple HR 2018 Colstrip 3 economic dispatch
CAPACITYFACTOR - Net Generation Capacity Factor
MEAN | 0.44404 | 0.71252 | 0.65721 | 0.53027 | 0.57235 | 0.48884 | 0.50521 | 0.51142 | 0.47822 | 0.48427 | 0.53201 | 0.48723 | 0.47126 | 0.50403 | 0.46549 | 0.46459 | 0.51231 | 0.46598 | 0.46232 | 0.49129
P5 | 0.32303 | 0.49227 | 0.4328 | 0.26848 | 0.33101 | 0.23145 | 0.21796 | 0.26947 | 0.22226 | 0.28313 | 0.30746 | 0.27186 | 0.28426 | 0.28306 | 0.26928 | 0.26127 | 0.34608 | 0.26681 | 0.28741 | 0.2727
P95 | 0.53016 | 0.86018 | 0.81386 | 0.79393 | 0.7665 | 0.68071 | 0.73418 | 0.76033 | 0.73018 | 0.68971 | 0.76054 | 0.66917 | 0.68241 | 0.73609 | 0.63229 | 0.63989 | 0.6857 | 0.6371 | 0.61502 | 0.65858
CO2EMISSIONS - CO2 Emissions
MEAN | 192082.8207 | 272830.229 | 284113.9267 | 230820.0464 | 212361.8105 | 213241.6623 | 219732.4068 | 194878.7051 | 208085.0643 | 209722.3317 | 198185.0725 | 212158.9284 | 204899.2952 | 193056.061 | 202737.1354 | 200327.1879 | 190807.7955 | 203475.0035 | 200501.6517 | 186694.3202
P5 | 140284.9602 | 182798.754 | 186919.5367 | 114071.9415 | 122917.6077 | 106936.4977 | 91505.5007 | 103220.9335 | 94816.9191 | 124616.7065 | 115058.9315 | 115539.9735 | 122579.3708 | 111131.6395 | 117341.279 | 111228.5035 | 126449.3845 | 117426.8765 | 124218.8233 | 101268.7775
P95 | 230215.1628 | 333365.8002 | 355588.71 | 351192.066 | 288177.4512 | 294761.6485 | 321044.094 | 286796.012 | 311923.574 | 295416.803 | 281670.0432 | 301797.4905 | 298153.6025 | 281469.8917 | 276972.7192 | 269034.4977 | 260416.1737 | 277350.0365 | 268025.7285 | 252468.2517
FUELCONSUMED - Fuel Consumed
MEAN | 1742430.3885 | 2478039.0211 | 2579705.2988 | 2094318.3109 | 1927675.9836 | 1934147.9932 | 1993325.771 | 1768025.2148 | 1887819.6271 | 1902375.068 | 1797709.0196 | 1923439.1 | 1857265.4773 | 1750592.9708 | 1837447.334 | 1815464.0922 | 1731736.5766 | 1845408.2664 | 1818722.9712 | 1694122.8706
P5 | 1269555.1974 | 1657652.7379 | 1693481.0576 | 1029812.6069 | 1112085.7014 | 963980.7121 | 824504.5063 | 932763.8536 | 855958.7565 | 1126991.8804 | 1040371.0761 | 1043069.3756 | 1107037.5066 | 1003547.4452 | 1059182.0176 | 1003185.6005 | 1145634.2709 | 1061794.7078 | 1124038.0186 | 916183.2605
P95 | 2090474.542 | 3029361.9909 | 3230830.613 | 3191125.1098 | 2618325.6082 | 2677162.8745 | 2916441.7031 | 2605311.8888 | 2833811.8695 | 2682893.9486 | 2558667.7131 | 2740638.3229 | 2707275.3435 | 2556256.0469 | 2513739.7368 | 2442126.3349 | 2365872.0214 | 2518059.8975 | 2433304.3286 | 2292829.8753
FUELCOST - Fuel Cost
MEAN | 1672733.173 | 2329356.6799 | 2553908.2458 | 2429409.2407 | 2120443.582 | 2166245.7523 | 2272391.379 | 2068589.5013 | 2246505.3562 | 2301873.8322 | 2229159.1843 | 2423533.2659 | 2395872.4658 | 2293276.7918 | 2462179.4276 | 2487185.8063 | 2424431.2072 | 2620479.7383 | 2637148.3082 | 2507301.8485
P5 | 1218772.9895 | 1558193.5736 | 1676546.247 | 1194582.624 | 1223294.2716 | 1079658.3975 | 939935.1372 | 1091333.7087 | 1018590.9202 | 1363660.1753 | 1290060.1344 | 1314267.4132 | 1428078.3835 | 1314647.1532 | 1419303.9036 | 1374364.2727 | 1603887.9792 | 1507748.485 | 1629855.127 | 1355951.2256
P95 | 2006855.5603 | 2847600.2714 | 3198522.3069 | 3701705.1274 | 2880158.169 | 2998422.4195 | 3324743.5415 | 3048214.9098 | 3372236.1248 | 3246301.6778 | 3172747.9642 | 3453204.2869 | 3492385.1931 | 3348695.4215 | 3368411.2474 | 3345713.0788 | 3312220.83 | 3575645.0545 | 3528291.2765 | 3393388.2155
NETPOS - Net Position (MWh)
MEAN | 164039.2637 | 233673.099 | 243237.1126 | 197377.4408 | 181668.5824 | 182233.7385 | 187861.3712 | 166627.2037 | 177933.4812 | 179313.5925 | 169468.5221 | 181313.9877 | 175067.5601 | 165026.8598 | 173205.2853 | 171139.2342 | 163277.2084 | 173996.9876 | 171482.6823 | 159740.1419
P5 | 119481.508 | 156240.0072 | 159578.638 | 96958.3112 | 104697.8128 | 90687.2454 | 77551.7708 | 87792.93 | 80564.355 | 106100.9968 | 97968.8532 | 98222.8245 | 104246.4019 | 94502.6314 | 99726.6884 | 94462.8397 | 107946.088 | 100033.8373 | 105913.8971 | 86320.9252
P95 | 196833.5195 | 285728.2053 | 304706.5418 | 300935.8424 | 246871.8958 | 252397.7281 | 275044.0097 | 245708.9176 | 267247.5032 | 253014.9587 | 241327.717 | 258465.6663 | 255330.8609 | 241086.9998 | 237051.8472 | 230294.9421 | 223145.3698 | 237481.6341 | 229492.223 | 216248.6264
NETREVENUE - Net Revenue $
MEAN | 69180.3218 | 969287.9863 | 1015446.7326 | 645917.6045 | 601721.555 | 501115.3209 | 495691.427 | 370295.1913 | 126017.4124 | 106454.9468 | 212269.0167 | 151526.4805 | 157320.4353 | 246658.5389 | 150975.6307 | 142278.1044 | 161482.5584 | 137718.2353 | 71705.4718 | 141807.6962
P5 | -566142.5495 | -460386.1715 | -488033.2499 | -517221.3742 | -381456.251 | -206254.8759 | -207198.6704 | -180212.1686 | -463421.7815 | -418921.8547 | -339518.2966 | -395723.4333 | -312813.2853 | -285109.153 | -335567.0306 | -315788.1714 | -338636.3289 | -395389.5978 | -411541.3148 | -376829.6655
P95 | 1023166.6523 | 2855765.3061 | 3420295.8568 | 3016271.6515 | 2188305.4305 | 1844260.0662 | 1805500.4379 | 1779033.0943 | 2052563.4456 | 1320973.3423 | 1597400.3825 | 1231525.4357 | 1260006.5723 | 1896830.3908 | 952474.0636 | 1098722.9762 | 1168573.2898 | 1130591.1005 | 993943.0271 | 969020.959
STARTS - Number Starts
MEAN | 5.41 | 5.3 | 6 | 34.28 | 6.28 | 6.6 | 47.24 | 46.45 | 120.82 | 95.14 | 14.22 | 15.88 | 13.58 | 14.28 | 15.04 | 13.28 | 139.98 | 142.67 | 162.84 | 155.92
P5 | 1.5 | 2 | 2 | 14 | 1 | 1.5 | 32 | 31 | 79.5 | 65 | 7 | 7 | 7 | 7 | 6.5 | 6 | 105 | 99 | 121 | 116
P95 | 10 | 10.5 | 11.5 | 54 | 15 | 23 | 67 | 64.5 | 153 | 125 | 23 | 26.5 | 22 | 23 | 25 | 21 | 177 | 188.5 | 201.5 | 195
VOMCOSTS - VOM Costs
MEAN | 552812.3185 | 801498.7296 | 851329.8939 | 704637.4636 | 661273.64 | 677909.5071 | 711994.597 | 644847.2785 | 701057.916 | 720840.6417 | 694820.9407 | 759705.6085 | 747538.4817 | 717866.8399 | 769031.4669 | 775260.731 | 754340.7028 | 819525.8116 | 824831.702 | 782726.6954
P5 | 402652.682 | 535903.2247 | 558525.233 | 346141.171 | 381100.0387 | 337356.5528 | 293921.2113 | 339758.6391 | 317423.5586 | 426526.0072 | 401672.2981 | 411553.6346 | 445132.136 | 411086.4465 | 442786.4965 | 427916.6636 | 498710.9267 | 471159.3737 | 509445.8448 | 422972.5334
P95 | 663328.9607 | 980047.7443 | 1066472.8963 | 1074340.9575 | 898613.7009 | 938919.5484 | 1042416.7969 | 950893.5113 | 1052955.1626 | 1017120.1339 | 989443.6396 | 1082971.142 | 1090262.776 | 1048728.4491 | 1052510.2017 | 1043236.0875 | 1030931.6085 | 1118538.4965 | 1103857.5928 | 1059618.2694
Simple HR 2018 Colstrip 3 must run
CAPACITYFACTOR - Net Generation Capacity Factor
MEAN | 1 | 1 | 1 | 1 | 1 | 1 | 1 | 1 | 1 | 1 | 1 | 1 | 1 | 1 | 1 | 1 | 1 | 1 | 1 | 1
P5 | 1 | 1 | 1 | 1 | 1 | 1 | 1 | 1 | 1 | 1 | 1 | 1 | 1 | 1 | 1 | 1 | 1 | 1 | 1 | 1
P95 | 1 | 1 | 1 | 1 | 1 | 1 | 1 | 1 | 1 | 1 | 1 | 1 | 1 | 1 | 1 | 1 | 1 | 1 | 1 | 1
FUELCONSUMED - Fuel Consumed
MEAN | 1850578.65 | 1644717.15 | 1862165.7 | 1857771.45 | 1591297.65 | 1855446.75 | 1859788.35 | 1639731.6 | 1869066.9 | 1851202.35 | 1602949.5 | 1847820.6 | 1858856.85 | 1636191.9 | 1860152.85 | 1849841.55 | 1597518.45 | 1857176.1 | 1852700.85 | 1630890.45
P5 | 1752840 | 1533127.5 | 1755270 | 1749600 | 1503360 | 1748790 | 1771875 | 1548315 | 1778557.5 | 1753245 | 1498297.5 | 1732590 | 1764180 | 1539607.5 | 1755877.5 | 1760332.5 | 1497892.5 | 1782607.5 | 1748385 | 1544872.5
P95 | 1937317.5 | 1729147.5 | 1965465 | 1944000 | 1682775 | 1950885 | 1933875 | 1720035 | 1942177.5 | 1941772.5 | 1669207.5 | 1938532.5 | 1937722.5 | 1712947.5 | 1942582.5 | 1937115 | 1684395 | 1938735 | 1938735 | 1707075
FUELCOST - Fuel Cost
MEAN | 1776555.504 | 1546034.121 | 1843544.043 | 2155014.882 | 1750427.415 | 2078100.36 | 2120158.719 | 1918485.972 | 2224189.611 | 2239954.8435 | 1987657.38 | 2328253.956 | 2397925.3365 | 2143411.389 | 2492604.819 | 2534282.9235 | 2236525.83 | 2637190.062 | 2686416.2325 | 2413717.866
P5 | 1682726.4 | 1441139.85 | 1737717.3 | 2029536 | 1653696 | 1958644.8 | 2019937.5 | 1811528.55 | 2116483.425 | 2121426.45 | 1857888.9 | 2183063.4 | 2275792.2 | 2016885.825 | 2352875.85 | 2411655.525 | 2097049.5 | 2531302.65 | 2535158.25 | 2286411.3
P95 | 1859824.8 | 1625398.65 | 1945810.35 | 2255040 | 1851052.5 | 2184991.2 | 2204617.5 | 2012440.95 | 2311191.225 | 2349544.725 | 2069817.3 | 2442550.95 | 2499662.025 | 2243961.225 | 2603060.55 | 2653847.55 | 2358153 | 2753003.7 | 2811165.75 | 2526471
NETPOS - Net Position (MWh)
MEAN | 137079.9 | 121830.9 | 137938.2 | 137612.7 | 117873.9 | 137440.5 | 137762.1 | 121461.6 | 138449.4 | 137126.1 | 118737 | 136875.6 | 137693.1 | 121199.4 | 137789.1 | 137025.3 | 118334.7 | 137568.6 | 137237.1 | 120806.7
P5 | 129840 | 113565 | 130020 | 129600 | 111360 | 129540 | 131250 | 114690 | 131745 | 129870 | 110985 | 128340 | 130680 | 114045 | 130065 | 130395 | 110955 | 132045 | 129510 | 114435
P95 | 143505 | 128085 | 145590 | 144000 | 124650 | 144510 | 143250 | 127410 | 143865 | 143835 | 123645 | 143595 | 143535 | 126885 | 143895 | 143490 | 124770 | 143610 | 143610 | 126450
NETREVENUE - Net Revenue $
MEAN | -1213020.3742 | -647972.9751 | -879757.3298 | -1311321.3021 | -969021.4642 | -1436633.4178 | -1610896.3817 | -1480282.9211 | -1984305.7282 | -1992236.9833 | -1625512.9917 | -2077988.9632 | -2137908.7029 | -1805369.9818 | -2229022.8038 | -2278644.132 | -1876125.8798 | -2388005.9606 | -2432050.8166 | -2059368.1188
P5 | -1960995.5826 | -1482594.257 | -1881907.5083 | -2473329.3487 | -1876908.4819 | -2329287.1908 | -2531509.5451 | -2196063.769 | -2710932.6269 | -2696560.0841 | -2294684.7922 | -2881741.2382 | -2768776.2527 | -2484018.664 | -2969406.8101 | -3007508.7168 | -2409786.8729 | -3077733.5542 | -3116695.2409 | -2742700.9761
P95 | -383144.6114 | 225506.7346 | 369101.6879 | 99408.6537 | 153105.9352 | -526710.2803 | -701447.5734 | -490725.6431 | -674138.2099 | -1065871.8601 | -594441.7849 | -1239821.1462 | -1177783.565 | -601014.8384 | -1478571.8003 | -1385795.4309 | -1138862.3129 | -1596611.5035 | -1712448.3889 | -1402719.9024
STARTS - Number Starts
MEAN | 2.78 | 2.34 | 2.68 | 2.74 | 2.43 | 2.77 | 2.77 | 2.36 | 2.78 | 2.99 | 2.14 | 3.18 | 2.59 | 2.57 | 2.78 | 3 | 2.36 | 2.8 | 2.77 | 2.66
P5 | 0 | 0 | 1 | 0.5 | 0 | 0 | 1 | 0 | 0 | 0.5 | 0 | 1 | 0 | 0 | 0.5 | 0 | 0 | 1 | 0 | 0
P95 | 5 | 5 | 5 | 5.5 | 5.5 | 6 | 5 | 5 | 5 | 5.5 | 5 | 6 | 5 | 5 | 5 | 5 | 5 | 5 | 6 | 5
VOMCOSTS - VOM Costs
MEAN | 461959.263 | 417879.987 | 482783.7 | 491277.339 | 429060.996 | 511278.66 | 522118.359 | 470056.392 | 545490.636 | 551246.922 | 486821.7 | 573508.764 | 587949.537 | 527217.39 | 611783.604 | 620724.609 | 546706.314 | 647948.106 | 660110.451 | 591952.83
P5 | 437560.8 | 389527.95 | 455070 | 462672 | 405350.4 | 481888.8 | 497437.5 | 443850.3 | 519075.3 | 522077.4 | 455038.5 | 537744.6 | 558003.6 | 496095.75 | 577488.6 | 590689.35 | 512612.1 | 621931.95 | 622943.1 | 560731.5
P95 | 483611.85 | 439331.55 | 509565 | 514080 | 453726 | 537577.2 | 542917.5 | 493076.7 | 566828.1 | 578216.7 | 506944.5 | 601663.05 | 612894.45 | 551949.75 | 638893.8 | 650009.7 | 576437.4 | 676403.1 | 690764.1 | 619605
Simple HR 2018 Colstrip 4 economic dispatch
CAPACITYFACTOR - Net Generation Capacity Factor
MEAN | 0.48464 | 0.69015 | 0.66241 | 0.58664 | 0.53041 | 0.48965 | 0.53944 | 0.4737 | 0.47755 | 0.53002 | 0.48869 | 0.48499 | 0.50675 | 0.46685 | 0.46702 | 0.50786 | 0.46207 | 0.46351 | 0.50106 | 0.45332
P5 | 0.34853 | 0.45258 | 0.44179 | 0.32298 | 0.31235 | 0.23307 | 0.23916 | 0.23845 | 0.22386 | 0.31365 | 0.27039 | 0.27157 | 0.30063 | 0.25236 | 0.25843 | 0.28903 | 0.30221 | 0.2593 | 0.31421 | 0.24763
P95 | 0.57312 | 0.84561 | 0.82524 | 0.83788 | 0.72855 | 0.6812 | 0.77922 | 0.71287 | 0.72601 | 0.73037 | 0.71129 | 0.68345 | 0.73189 | 0.7033 | 0.63752 | 0.68558 | 0.62213 | 0.63203 | 0.65977 | 0.6221
CO2EMISSIONS - CO2 Emissions
MEAN | 183819.8586 | 300263.985 | 287619.8664 | 219375.646 | 228963.7663 | 212494.0008 | 206484.4417 | 204320.0041 | 208472.6699 | 198365.7551 | 212286.2674 | 210501.8083 | 194479.2683 | 202854.7264 | 203828.2189 | 190163.0061 | 200177.6915 | 201314.4856 | 192298.6015 | 197639.8102
P5 | 132784.6459 | 202222.0988 | 191143.5602 | 127665.2235 | 132775.7098 | 104524.1318 | 94601.5982 | 107831.9983 | 100130.0585 | 119985.0023 | 120309.5712 | 118851.1725 | 112591.5498 | 113721.4255 | 114299.8552 | 106989.193 | 128591.2465 | 112836.31 | 120107.104 | 105046.1208
P95 | 220949.0297 | 376110.1442 | 358729.2552 | 305794.846 | 312582.0912 | 298007.1705 | 304360.4687 | 304573.7502 | 319606.9417 | 276283.5457 | 309635.1957 | 297448.8707 | 282469.6292 | 302592.1927 | 290525.7247 | 260956.4687 | 270069.5175 | 276233.5127 | 252766.836 | 272248.136
FUELCONSUMED - Fuel Consumed
MEAN | 1668454.31 | 2726761.7753 | 2611554.3056 | 1991245.0032 | 2077533.0367 | 1927381.5191 | 1873805.3125 | 1852751.2499 | 1891386.2081 | 1800458.312 | 1924629.5206 | 1908358.8016 | 1763649.2013 | 1838507.863 | 1847383.1999 | 1724383.9182 | 1815548.6988 | 1825898.9683 | 1745377.65 | 1792444.0553
P5 | 1202533.2846 | 1832850.0236 | 1731905.7085 | 1154485.4848 | 1200763.7928 | 943084.6374 | 853597.8995 | 972362.3957 | 903931.8778 | 1086831.7953 | 1085881.4362 | 1072769.7661 | 1017568.9826 | 1025443.4396 | 1031328.2534 | 966537.5363 | 1163932.323 | 1019667.0023 | 1088197.7472 | 949162.4503
P95 | 2007264.0289 | 3417840.4591 | 3259809.5496 | 2778763.5633 | 2840022.0958 | 2706937.2288 | 2765435.0481 | 2766372.1767 | 2903681.2414 | 2509875.4494 | 2812222.8275 | 2700572.9907 | 2565488.1316 | 2747994.297 | 2637153.0042 | 2369566.7864 | 2451782.0933 | 2508433.6679 | 2295801.2586 | 2471880.7837
FUELCOST - Fuel Cost
MEAN | 1601716.1376 | 2563156.0687 | 2585438.7626 | 2309844.2037 | 2285286.3404 | 2158667.3014 | 2136138.0562 | 2167718.9624 | 2250749.5876 | 2178554.5575 | 2386540.6055 | 2404532.09 | 2275107.4697 | 2408445.3006 | 2475493.4878 | 2362405.9679 | 2541768.1783 | 2592776.535 | 2530797.5925 | 2652817.2019
P5 | 1154431.9532 | 1722879.0221 | 1714586.6514 | 1339203.1624 | 1320840.1721 | 1056254.7939 | 973101.6055 | 1137664.0029 | 1075678.9346 | 1315066.4723 | 1346492.9809 | 1351689.9052 | 1312663.9875 | 1343330.9059 | 1381979.8595 | 1324156.4247 | 1629505.2522 | 1447927.1432 | 1577886.7334 | 1404760.4265
P95 | 1926973.4677 | 3212770.0316 | 3227211.4541 | 3223365.7334 | 3124024.3054 | 3031769.6963 | 3152595.9548 | 3236655.4467 | 3455380.6773 | 3036949.2938 | 3487156.3061 | 3402721.9682 | 3309479.6898 | 3599872.5291 | 3533785.0256 | 3246306.4973 | 3432494.9306 | 3561975.8084 | 3328911.8249 | 3658383.5599
NETPOS - Net Position (MWh)
MEAN | 157085.0611 | 257126.9738 | 246248.6146 | 187701.9513 | 195778.1779 | 181598.9375 | 176607.8823 | 174603.8149 | 178270.5359 | 169717.886 | 181424.113 | 179892.1814 | 166249.6805 | 173306.0823 | 174142.7656 | 162561.8428 | 171167.43 | 172155.8016 | 164571.212 | 169003.9732
P5 | 113199.4209 | 172721.1026 | 163210.06 | 108720.5274 | 113062.0209 | 88748.5037 | 80296.2843 | 91527.5919 | 85082.0232 | 102327.0381 | 102242.7884 | 101016.4978 | 95811.4902 | 96560.6621 | 97108.8372 | 91020.4416 | 109655.6347 | 96061.3507 | 102554.0333 | 89410.9734
P95 | 189009.6458 | 322362.3688 | 307452.5861 | 262069.9915 | 267751.4569 | 255174.3954 | 260804.5409 | 260888.1762 | 273853.812 | 236699.068 | 265222.1908 | 254681.2241 | 241965.0448 | 259168.2311 | 248685.8863 | 223471.1749 | 231225.4943 | 236580.1753 | 216531.3383 | 233127.6729
NETREVENUE - Net Revenue $
MEAN | 94513.6265 | 930650.3019 | 1024302.0298 | 664529.8479 | 570029.2425 | 496594.903 | 536830.3689 | 349012.3146 | 134473.2367 | 151361.1076 | 160993.2217 | 157948.5355 | 193283.0291 | 214037.7038 | 166214.8673 | 184984.1659 | 114577.8726 | 137084.2081 | 115575.0218 | 117248.908
P5 | -543622.9664 | -493784.0583 | -491685.4333 | -505659.0099 | -386686.5735 | -196360.8325 | -188992.5272 | -202625.2245 | -458752.4123 | -411893.7435 | -385303.695 | -387642.6394 | -292780.5875 | -277535.3983 | -317234.1889 | -292298.0278 | -375810.5925 | -380419.3396 | -359849.0359 | -419042.3721
P95 | 1000899.5161 | 3033730.3846 | 3456366.1348 | 2788130.6384 | 2159837.422 | 1825241.5763 | 1778375.6957 | 1854129.6755 | 2117939.164 | 1405014.9932 | 1399503.2062 | 1235741.5421 | 1368211.956 | 1957857.029 | 1005687.7909 | 1130666.1921 | 1070809.2586 | 1085815.0745 | 1029905.6683 | 972259.6185
STARTS - Number Starts
MEAN | 5.79 | 6.25 | 7.25 | 25.18 | 6.48 | 6.54 | 46.79 | 46.28 | 121.35 | 95.8 | 15.05 | 17.07 | 13.11 | 14.14 | 14.44 | 13.22 | 144.64 | 150.71 | 162.86 | 157.76
P5 | 1.5 | 3 | 3 | 12 | 2 | 1 | 27.5 | 30.5 | 84 | 68.5 | 6.5 | 8 | 6 | 6 | 7 | 5 | 101 | 111 | 116.5 | 119.5
P95 | 11 | 10.5 | 11.5 | 41.5 | 15.5 | 22.5 | 66 | 64 | 154.5 | 123 | 23.5 | 30 | 23.5 | 25 | 22 | 23 | 184.5 | 192 | 197 | 200
VOMCOSTS - VOM Costs
MEAN | 529376.656 | 881945.52 | 861870.1512 | 670095.966 | 712632.5676 | 675548.0475 | 669343.8737 | 675716.7637 | 702385.9114 | 682265.9016 | 743838.8635 | 753748.2399 | 709886.1357 | 753881.4581 | 773193.8794 | 736405.1477 | 790793.5267 | 810853.8257 | 791587.5296 | 828119.4687
P5 | 381482.0485 | 592433.382 | 571235.21 | 388132.2827 | 411545.7561 | 330144.4337 | 304322.9174 | 354211.7806 | 335223.1716 | 411354.6933 | 419195.4326 | 423259.1257 | 409115.0631 | 420038.8803 | 431163.237 | 412322.6005 | 506609.0321 | 452448.9617 | 493284.9003 | 438113.7696
P95 | 636962.5063 | 1105702.9248 | 1076084.0515 | 935589.8696 | 974615.303 | 949248.7508 | 988449.2102 | 1009637.242 | 1078984.0193 | 951530.2533 | 1087410.9822 | 1067114.3291 | 1033190.7414 | 1127381.8054 | 1104165.3351 | 1012324.4223 | 1068261.7836 | 1114292.6258 | 1041515.7374 | 1142325.5974
Simple HR 2018 Colstrip 4 must run
CAPACITYFACTOR - Net Generation Capacity Factor
MEAN | 1 | 1 | 1 | 1 | 1 | 1 | 1 | 1 | 1 | 1 | 1 | 1 | 1 | 1 | 1 | 1 | 1 | 1 | 1 | 1
P5 | 1 | 1 | 1 | 1 | 1 | 1 | 1 | 1 | 1 | 1 | 1 | 1 | 1 | 1 | 1 | 1 | 1 | 1 | 1 | 1
P95 | 1 | 1 | 1 | 1 | 1 | 1 | 1 | 1 | 1 | 1 | 1 | 1 | 1 | 1 | 1 | 1 | 1 | 1 | 1 | 1
FUELCONSUMED - Fuel Consumed
MEAN | 1626156 | 1857674.25 | 1859298.3 | 1595448.9 | 1858982.4 | 1865182.95 | 1646130.6 | 1856981.7 | 1854162.9 | 1599948.45 | 1856281.05 | 1846305.9 | 1632631.95 | 1859776.2 | 1860565.95 | 1599268.05 | 1852133.85 | 1864620 | 1630513.8 | 1870593.75
P5 | 1527052.5 | 1762155 | 1745955 | 1492627.5 | 1754055 | 1765800 | 1556212.5 | 1750005 | 1763370 | 1493437.5 | 1732792.5 | 1734412.5 | 1529482.5 | 1737045 | 1742917.5 | 1488577.5 | 1737045 | 1744537.5 | 1543050 | 1766407.5
P95 | 1711327.5 | 1955137.5 | 1949265 | 1684597.5 | 1957567.5 | 1955542.5 | 1716592.5 | 1949265 | 1957162.5 | 1682370 | 1961820 | 1950075 | 1714972.5 | 1948657.5 | 1962630 | 1701202.5 | 1928407.5 | 1966680 | 1711530 | 1955542.5
FUELCOST - Fuel Cost
MEAN | 1561109.76 | 1746213.795 | 1840705.317 | 1850720.724 | 2044880.64 | 2089004.904 | 1876588.884 | 2172668.589 | 2206453.851 | 1935937.6245 | 2301788.502 | 2326345.434 | 2106095.2155 | 2436306.822 | 2493158.373 | 2190997.2285 | 2592987.39 | 2647760.4 | 2364245.01 | 2768478.75
P5 | 1465970.4 | 1656425.7 | 1728495.45 | 1731447.9 | 1929460.5 | 1977696 | 1774082.25 | 2047505.85 | 2098410.3 | 1807059.375 | 2148662.7 | 2185359.75 | 1973032.425 | 2275528.95 | 2335509.45 | 2039351.175 | 2431863 | 2477243.25 | 2237422.5 | 2614283.1
P95 | 1642874.4 | 1837829.25 | 1929772.35 | 1954133.1 | 2153324.25 | 2190207.6 | 1956915.45 | 2280640.05 | 2329023.375 | 2035667.7 | 2432656.8 | 2457094.5 | 2212314.525 | 2552741.325 | 2629924.2 | 2330647.425 | 2699770.5 | 2792685.6 | 2481718.5 | 2894202.9
NETPOS - Net Position (MWh)
MEAN | 120456 | 137605.5 | 137725.8 | 118181.4 | 137702.4 | 138161.7 | 121935.6 | 137554.2 | 137345.4 | 118514.7 | 137502.3 | 136763.4 | 120935.7 | 137761.2 | 137819.7 | 118464.3 | 137195.1 | 138120 | 120778.8 | 138562.5
P5 | 113115 | 130530 | 129330 | 110565 | 129930 | 130800 | 115275 | 129630 | 130620 | 110625 | 128355 | 128475 | 113295 | 128670 | 129105 | 110265 | 128670 | 129225 | 114300 | 130845
P95 | 126765 | 144825 | 144390 | 124785 | 145005 | 144855 | 127155 | 144390 | 144975 | 124620 | 145320 | 144450 | 127035 | 144345 | 145380 | 126015 | 142845 | 145680 | 126780 | 144855
NETREVENUE - Net Revenue $
MEAN | -973776.3617 | -842518.5345 | -884428.6764 | -1016563.6494 | -1285122.5468 | -1452410.33 | -1314225.5179 | -1795722.2758 | -1959074.3561 | -1609395.277 | -2054152.1745 | -2071992.0492 | -1778180.8937 | -2178386.9136 | -2238103.0166 | -1823491.1359 | -2343511.3139 | -2398287.0662 | -2012959.0923 | -2507362.1158
P5 | -1632065.3302 | -1772955.7996 | -1881258.1456 | -2052976.8742 | -2243946.1622 | -2342714.7979 | -2205153.3664 | -2540056.7437 | -2765406.4429 | -2277319.8767 | -2758336.6764 | -2831539.8881 | -2366067.5735 | -2979709.4199 | -2955020.5784 | -2531210.4943 | -2986916.6561 | -3138158.4484 | -2616845.3846 | -3268660.6218
P95 | -238728.7315 | 199651.4954 | 283185.6647 | 206469.082 | -169104.1952 | -542500.5741 | -431603.4781 | -771178.6121 | -651071.5401 | -759243.092 | -1021494.2435 | -1266716.3974 | -858473.4229 | -931179.7422 | -1491411.1734 | -946303.7856 | -1645702.1217 | -1550074.3748 | -1219887.8823 | -1658884.7306
STARTS - Number Starts
MEAN | 2.51 | 2.85 | 2.86 | 2.62 | 2.93 | 3.01 | 2.48 | 2.86 | 2.78 | 2.41 | 2.76 | 3.1 | 2.55 | 2.89 | 2.99 | 2.48 | 2.93 | 3.08 | 2.57 | 2.67
P5 | 0 | 0 | 0.5 | 0.5 | 0 | 1 | 0 | 0.5 | 0 | 0 | 0.5 | 1 | 0 | 0 | 0.5 | 0 | 1 | 0.5 | 0 | 1
P95 | 5.5 | 6 | 5 | 6 | 6 | 6.5 | 5 | 5.5 | 5.5 | 5 | 5.5 | 6 | 5.5 | 6 | 6.5 | 5 | 6 | 6 | 6 | 5.5
VOMCOSTS - VOM Costs
MEAN | 405936.72 | 471986.865 | 482040.3 | 421907.598 | 501236.736 | 513961.524 | 462135.924 | 532334.754 | 541140.876 | 476429.094 | 563759.43 | 573038.646 | 516395.439 | 599261.22 | 611919.468 | 536643.279 | 633841.362 | 650545.2 | 580946.028 | 678956.25
P5 | 381197.55 | 447717.9 | 452655 | 394717.05 | 472945.2 | 486576 | 436892.25 | 501668.1 | 514642.8 | 444712.5 | 526255.5 | 538310.25 | 483769.65 | 559714.5 | 573226.2 | 499500.45 | 594455.4 | 608649.75 | 549783 | 641140.5
P95 | 427198.05 | 496749.75 | 505365 | 445482.45 | 527818.2 | 538860.6 | 481917.45 | 558789.3 | 571201.5 | 500972.4 | 595812 | 605245.5 | 542439.45 | 627900.75 | 645487.2 | 570847.95 | 659943.9 | 686152.8 | 609811.8 | 709789.5
Simple HR 2018 David Gates Generating Station updated HRs
CAPACITYFACTOR - Net Generation Capacity Factor
MEAN | 0.13361 | 0.079862 | 0.071997 | 0.056227 | 0.050741 | 0.037171 | 0.063968 | 0.055162 | 0.043356 | 0.045347 | 0.045102 | 0.039987 | 0.040858 | 0.041786 | 0.035194 | 0.037166 | 0.029475 | 0.027546 | 0.025114 | 0.023865
P5 | 0.074693 | 0.050371 | 0.04333 | 0.036854 | 0.026743 | 0.016673 | 0.022679 | 0.025395 | 0.01402 | 0.020084 | 0.01926 | 0.015738 | 0.020009 | 0.020871 | 0.015662 | 0.018301 | 0.012751 | 0.011784 | 0.012978 | 0.009278
P95 | 0.18257 | 0.10048 | 0.094908 | 0.085875 | 0.076516 | 0.055218 | 0.11301 | 0.10492 | 0.099263 | 0.087106 | 0.087289 | 0.070148 | 0.069704 | 0.082227 | 0.059491 | 0.06296 | 0.056297 | 0.04844 | 0.042653 | 0.040988
CO2EMISSIONS - CO2 Emissions
MEAN | 91695.0747 | 74710.1688 | 68974.8419 | 55939.6867 | 51598.9278 | 38096.7511 | 46739.8672 | 41175.1205 | 30219.1507 | 33363.9198 | 32401.7985 | 27677.564 | 29353.2225 | 30300.471 | 25142.2606 | 27995.6118 | 20537.5587 | 18915.2277 | 17745.6117 | 17007.5886
P5 | 58226.2798 | 51187.5232 | 43311.4653 | 38092.0492 | 27427.4683 | 17144.7323 | 19437.4178 | 21012.5513 | 10885.8653 | 16434.6168 | 15409.07 | 12117.3507 | 15904.2602 | 16317.4865 | 12600.661 | 15238.8903 | 9627.0652 | 8426.8255 | 9109.4235 | 7042.9375
P95 | 119139.9119 | 91127.3984 | 89279.379 | 82744.7278 | 77239.2048 | 56123.8582 | 75810.74 | 70410.6235 | 63134.4117 | 59220.12 | 56156.7878 | 46509.9745 | 47249.5113 | 53132.2222 | 39449.5585 | 43565.4035 | 36068.928 | 31863.496 | 28655.5025 | 27975.631
FUELCONSUMED - Fuel Consumed
MEAN | 1554108.5531 | 1268340.7243 | 1168022.5906 | 946295.3616 | 873800.6323 | 645597.5744 | 792020.3644 | 697785.8215 | 512214.1197 | 565439.3396 | 549119.6367 | 469002.4417 | 497466.8905 | 513547.7104 | 426189.8494 | 474493.9888 | 347987.3621 | 320667.2598 | 300607.0218 | 288269.7865
P5 | 986819.5907 | 868103.3903 | 733501.3359 | 645355.4183 | 464486.9523 | 290451.9294 | 329437.1994 | 356127.8919 | 184518.3928 | 278520.0434 | 261103.2754 | 205236.3227 | 269544.7706 | 276566.0374 | 213593.7718 | 258297.3685 | 163088.3917 | 142918.9005 | 154300.6872 | 119354.0147
P95 | 2019277.4065 | 1547911.9761 | 1511867.0478 | 1398382.6595 | 1307965.7205 | 951127.8495 | 1284481.787 | 1193250.5769 | 1070134.5011 | 1003719.231 | 951744.5154 | 788169.2837 | 800733.4467 | 900442.3255 | 668728.626 | 738408.8849 | 611087.0581 | 540187.0524 | 485499.7668 | 474160.3649
FUELCOST - Fuel Cost
MEAN | 2208355.6634 | 1747483.2323 | 1687671.9318 | 1439308.4772 | 1428793.6197 | 1117963.9245 | 1440946.4785 | 1291609.1098 | 1043221.6913 | 1119144.1965 | 1128743.1166 | 1001024.6682 | 1056938.7722 | 1126437.0051 | 967850.8664 | 1057937.0773 | 816982.7437 | 792462.2575 | 747142.9677 | 748415.1417
P5 | 1077741.0258 | 833440.7373 | 764611.786 | 595671.4562 | 533435.1912 | 339592.7603 | 385674.008 | 480195.9747 | 256750.6473 | 419856.4581 | 380419.6302 | 331531.4268 | 459029.215 | 443328.894 | 363732.1753 | 432609.3772 | 296235.4715 | 264578.705 | 312791.7132 | 228000.6461
P95 | 3460064.3329 | 2666030.3673 | 2778707.2127 | 2788044.7802 | 2646838.3718 | 1978379.9438 | 2862666.4384 | 2824892.3235 | 2848292.6875 | 2433046.4911 | 2459173.5744 | 2001399.6548 | 2040500.3323 | 2669146.8795 | 1759773.8637 | 2035514.4469 | 1676401.4161 | 1548997.4616 | 1433416.3863 | 1404027.9179
NETPOS - Net Position (MWh)
MEAN | 95575.94 | 57266.7185 | 51600.5163 | 40341.2568 | 36290.8669 | 26675.066 | 45722.541 | 39434.3487 | 31082.4529 | 32405.7027 | 32249.3965 | 28553.8128 | 29210.0429 | 30069.9679 | 25240.536 | 26552.7388 | 21062.4295 | 19743.2622 | 17931.7125 | 17109.1239
P5 | 53326.1261 | 36215.5787 | 31088.7007 | 26537.6438 | 19193.0756 | 11947.39 | 16237.4117 | 18049.4535 | 10027.4487 | 14290.9466 | 13740.038 | 11254.4888 | 14270.1897 | 15028.2199 | 11253.0632 | 13068.5175 | 9129.3963 | 8469.9937 | 9263.4613 | 6660.9529
P95 | 130479.3796 | 72447.6493 | 67938.5489 | 61682.6635 | 54515.9349 | 39396.6925 | 81060.9597 | 74574.8708 | 71196.7773 | 62541.2664 | 62891.2311 | 49854.031 | 50020.935 | 58884.6887 | 42663.0005 | 44946.4241 | 40281.034 | 34732.1095 | 30388.3545 | 29293.4368
NETREVENUE - Net Revenue $
MEAN | -1557064.4286 | -1642578.5581 | -1568445.9263 | -1419059.8616 | -1350102.6311 | -1000696.5312 | -717218.4431 | -714587.9949 | -426256.7786 | -607392.2523 | -555898.9703 | -399274.4792 | -515597.2137 | -558776.5186 | -437850.1758 | -632253.8264 | -310655.5647 | -276290.1209 | -311929.9403 | -318808.386
P5 | -1843195.418 | -2035190.2073 | -2055503.5319 | -2174117.7269 | -2140470.7518 | -1579624.9758 | -1084739.0622 | -1013163.4634 | -770211.1651 | -909072.8502 | -793859.4916 | -644550.3712 | -753410.6525 | -814132.5322 | -658172.8912 | -909679.9064 | -514420.8505 | -486334.2152 | -512979.0032 | -570977.0786
P95 | -1187560.2265 | -1193658.5848 | -990208.6739 | -946492.0827 | -690132.3751 | -428294.0037 | -403570.1334 | -432784.4888 | -181316.0571 | -353789.1829 | -314358.7285 | -164677.3964 | -329467.8779 | -322677.9103 | -219150.0326 | -365190.1546 | -169291.2266 | -104301.324 | -131653.9431 | -92008.5146
STARTS - Number Starts
MEAN | 2785.66 | 3587.27 | 3447.13 | 3929.35 | 3098.32 | 2291.27 | 2333.46 | 2232.37 | 1514.9 | 1850.73 | 1789.84 | 1524.09 | 1694.6 | 1728.56 | 1436.43 | 1700.27 | 1154.7 | 1059.03 | 1043.15 | 1007.83
P5 | 2516 | 3309.5 | 3147 | 3475 | 2267.5 | 1435 | 1353 | 1415.5 | 738.5 | 1180.5 | 1035 | 784 | 1125.5 | 1074 | 782 | 1109.5 | 684 | 479.5 | 588 | 430
P95 | 3115.5 | 3811 | 3680 | 4361 | 3623.5 | 2876 | 3057.5 | 3053 | 2490.5 | 2680.5 | 2620.5 | 2202 | 2428.5 | 2542.5 | 1967 | 2238.5 | 1709 | 1649.5 | 1571.5 | 1529.5
VOMCOSTS - VOM Costs
MEAN | 867829.535 | 530289.813 | 487108.874 | 388486.3028 | 356376.3133 | 267284.1608 | 467284.369 | 411300.2568 | 330406.474 | 351601.8741 | 356678.3256 | 322372.5462 | 336207.5941 | 353021.4227 | 302381.6215 | 324474.4684 | 262437.8715 | 250936.8621 | 232394.9945 | 226182.6177
P5 | 484201.2253 | 335356.259 | 293477.3348 | 255557.51 | 188476.0025 | 119712.8481 | 165946.3474 | 188255.8 | 106591.7795 | 155056.7701 | 151964.8208 | 127063.1789 | 164249.883 | 176431.3019 | 134811.6972 | 159697.2836 | 113752.2773 | 107653.6202 | 120054.4582 | 88057.7978
P95 | 1184752.7668 | 670865.2329 | 641339.9014 | 594004.049 | 535346.4812 | 394754.8585 | 828443.0081 | 777815.9021 | 756821.7427 | 678572.7407 | 695577.0158 | 562852.0099 | 575740.9618 | 691306.2452 | 511102.7461 | 549245.3031 | 501901.6838 | 441445.1113 | 393833.0744 | 387259.234
Simple HR 2018 YELP 2015 v2
CAPACITYFACTOR - Net Generation Capacity Factor
MEAN | 1 | 1 | 1 | 1 | 1 | 1 | 1 | 1 | 1 | 1
P5 | 1 | 1 | 1 | 1 | 1 | 1 | 1 | 1 | 1 | 1
P95 | 1 | 1 | 1 | 1 | 1 | 1 | 1 | 1 | 1 | 1
NETPOS - Net Position (MWh)
MEAN | 247281.84 | 249055.56 | 248749.8 | 248005.68 | 247237.64 | 248819.48 | 247533 | 247759.72 | 248815.32 | 248060.8
P5 | 240526 | 241254 | 241436 | 239642 | 241410 | 242528 | 240032 | 238706 | 243438 | 240396
P95 | 252876 | 254696 | 254592 | 254748 | 253422 | 254046 | 253318 | 253526 | 254462 | 253864
NETREVENUE - Net Revenue $
MEAN | -19099566.7927 | -19195481.8549 | -19670369.7201 | -20338839.1479 | -20974704.3439 | -22674254.2534 | -24136280.9787 | -25856681.7312 | -25844612.9934 | -25727679.7044
P5 | -20487532.0218 | -21149471.6497 | -21477174.5685 | -22236444.6076 | -23033034.5773 | -24524706.8725 | -26045100.7185 | -27301633.9584 | -27341914.139 | -27130856.7474
P95 | -17509997.8715 | -17127984.0745 | -17554837.5232 | -17850854.9942 | -18781372.7298 | -21054284.2307 | -22289042.6146 | -23927027.0729 | -23754799.9478 | -23960119.6447
STARTS - Number Starts
MEAN | 2.27 | 2.04 | 2.09 | 2.23 | 2.16 | 1.87 | 2.04 | 1.85 | 2.04 | 2.08
P5 | 0 | 0 | 0 | 0 | 0 | 0 | 0 | 0 | 0 | 0
P95 | 5 | 4.5 | 5 | 5 | 4 | 4 | 5.5 | 4 | 4 | 4.5
Generation Asset - Total
CAPACITYFACTOR - Net Generation Capacity Factor
MEAN | 0.47189 | 0.52908 | 0.52205 | 0.5216 | 0.52703 | 0.47796 | 0.42285 | 0.38584 | 0.36373 | 0.36147 | 0.33164 | 0.31917 | 0.31658 | 0.30962 | 0.3044 | 0.3027 | 0.30227 | 0.28857 | 0.27863 | 0.26627
P5 | 0.42352 | 0.46609 | 0.45939 | 0.44148 | 0.44925 | 0.37809 | 0.31415 | 0.30436 | 0.26992 | 0.28414 | 0.25061 | 0.23333 | 0.25204 | 0.23176 | 0.23516 | 0.23078 | 0.2458 | 0.21669 | 0.22112 | 0.20029
P95 | 0.50594 | 0.57629 | 0.56972 | 0.59319 | 0.59786 | 0.55119 | 0.51774 | 0.48552 | 0.48022 | 0.45068 | 0.43026 | 0.40195 | 0.40351 | 0.41042 | 0.36312 | 0.3719 | 0.37302 | 0.35596 | 0.33908 | 0.32729
CO2EMISSIONS - CO2 Emissions
MEAN | 474480.2569 | 657302.8117 | 652539.911 | 679384.2534 | 891519.3942 | 1036141.819 | 1129567.5531 | 1042971.3987 | 990693.9353 | 988153.8017 | 1006907.4831 | 1017799.1489 | 1002668.5825 | 992789.4157 | 984723.4659 | 966468.7404 | 974801.0065 | 943883.0676 | 928597.4301 | 887451.0906
P5 | 350493.3901 | 467372.0771 | 460539.4347 | 439374.9015 | 635434.9142 | 676123.2697 | 695161.4565 | 716225.8348 | 595022.0095 | 671200.7743 | 691881.1575 | 662199.7847 | 727498.17 | 662443.0117 | 679957.394 | 659799.5715 | 737734.451 | 630088.674 | 670629.1142 | 588186.2512
P95 | 568812.6726 | 802270.525 | 802922.362 | 901802.2115 | 1122837.1857 | 1311412.0235 | 1494246.0705 | 1425667.4525 | 1461179.3179 | 1338098.8587 | 1378469.4973 | 1365306.8047 | 1371518.7403 | 1393566.3968 | 1247207.2692 | 1246513.1347 | 1266591.2108 | 1227798.658 | 1182403.4688 | 1150304.465
FUELCONSUMED - Fuel Consumed
MEAN | 8556233.2807 | 10136337.6663 | 10281055.7069 | 11308291.3787 | 14821936.9789 | 17553835.7964 | 18863088.0475 | 17633513.9107 | 16880583.6734 | 16629030.6776 | 16924865.3211 | 17244365.9921 | 16965994.6442 | 16832950.3408 | 16846132.1999 | 16395250.7318 | 16529932.3306 | 16196370.9718 | 15793766.5068 | 15201743.4448
P5 | 7226000.2047 | 8269395.1113 | 8468931.0374 | 8918954.9414 | 11971980.4442 | 13206714.8323 | 13489795.1625 | 13584310.2646 | 12027354.1295 | 12718822.9122 | 12920394.0932 | 12786004.7366 | 13615395.585 | 12754303.0627 | 13191074.4807 | 12653162.0932 | 13492343.7079 | 12336773.4073 | 12607469.0335 | 11566675.4234
P95 | 9589258.7147 | 11488813.91 | 11694903.8335 | 13589558.0405 | 17481138.6537 | 20825072.3321 | 23507919.9242 | 22550357.9025 | 22938387.7493 | 21204457.5784 | 21682003.9923 | 21649305.5831 | 21589895.14 | 22051422.2336 | 20164178.198 | 20014709.147 | 20238703.5897 | 19799197.8638 | 19061744.2274 | 18505061.9398
FUELCOST - Fuel Cost
MEAN | 8942602.8263 | 10096748.5603 | 10725935.6207 | 14167660.0482 | 19654198.9777 | 24939497.2825 | 28806745.3723 | 27643057.2371 | 26993849.2169 | 27184583.7537 | 28641035.4336 | 29593729.493 | 29927808.1947 | 30463051.6227 | 30714949.9028 | 30736725.1885 | 31576086.3844 | 31713784.7393 | 31649336.7733 | 31298462.0999
P5 | 7047020.3601 | 7823182.5497 | 8420453.6114 | 9754078.591 | 13449447.854 | 15441925.2914 | 16242322.2055 | 17791933.8418 | 15567662.6519 | 17597222.2616 | 18139403.1052 | 18137730.8325 | 20383428.6095 | 19112804.728 | 20172215.7111 | 19857668.2876 | 22201931.3824 | 20244229.268 | 21597215.8122 | 19769834.1625
P95 | 10654485.7726 | 12074242.2441 | 12893911.046 | 19146703.8163 | 27156601.0281 | 34114150.6727 | 42283614.8552 | 44246302.433 | 46680882.25 | 41058891.3694 | 44865539.642 | 43372981.966 | 45451374.7117 | 50860905.8257 | 41976705.9506 | 43654161.0164 | 44504037.6617 | 44780387.5793 | 44381388.3506 | 43086169.7137
NETPOS - Net Position (MWh)
MEAN | 1100972.2007 | 1241718.1484 | 1254981.8099 | 1424554.5182 | 1843627.6313 | 2091980.3952 | 2173531.2018 | 2039593.041 | 1951160.3116 | 1928781.4407 | 1715432.8112 | 1745196.7437 | 1733026.9555 | 1716178.0476 | 1710295.2131 | 1667343.6839 | 1691207.9878 | 1638497.2857 | 1604361.1245 | 1535812.333
P5 | 983464.7432 | 1091240.333 | 1104576.368 | 1208368.5925 | 1575980.9451 | 1653135.7358 | 1614009.2666 | 1610554.5344 | 1447821.2716 | 1512742.5847 | 1297415.7078 | 1280019.228 | 1378807.5398 | 1285411.6238 | 1324152.6857 | 1270919.6772 | 1372631.8814 | 1232031.8252 | 1270735.7877 | 1154561.9137
P95 | 1185739.5501 | 1353397.5606 | 1368603.809 | 1618714.8586 | 2085908.8357 | 2418250.1022 | 2652767.248 | 2558262.6463 | 2586980.3857 | 2413543.3694 | 2221702.5544 | 2206991.5206 | 2218249.9778 | 2273568.0186 | 2053235.3485 | 2046928.1082 | 2087577.7691 | 2020910.6752 | 1952944.848 | 1887907.532
NETREVENUE - Net Revenue $
MEAN | -35075622.5302 | -32969394.8888 | -33994913.9044 | -35445022.2534 | -34888440.4754 | -28613891.4181 | -20318504.1108 | -23505408.392 | -25714815.1939 | -25434660.6633 | 776546.7026 | 695730.8275 | 963088.1223 | 1347256.0522 | 327451.3533 | 227402.9565 | 645205.7548 | -346223.2861 | -362280.8671 | -652329.8813
P5 | -39864762.5504 | -40575620.8845 | -41180480.6801 | -44290988.9159 | -44612512.1297 | -37345078.4826 | -30185123.8424 | -30950560.662 | -33370381.9065 | -32255234.5544 | -5382551.7694 | -5252742.2615 | -4289160.6181 | -4828189.9452 | -5424177.6535 | -5263688.9477 | -4549215.5472 | -5682285.8418 | -5664202.6125 | -6105946.4219
P95 | -29310090.628 | -24237069.6144 | -23143251.1031 | -23558937.7074 | -22673684.1959 | -17631834.774 | -7649331.5877 | -9888435.6368 | -9414375.1813 | -13826675.5963 | 11574645.9175 | 9305004.9573 | 9573301.7281 | 14162962.212 | 7601678.2665 | 8004904.6082 | 9042844.7139 | 7347243.2103 | 6464865.3998 | 5841815.3881
STARTS - Number Starts
MEAN | 2877.67 | 3668.92 | 3546.96 | 5024.82 | 6556.71 | 8742.59 | 12665.61 | 12793.69 | 11977.99 | 12806.99 | 13180.32 | 13570.5 | 13889.16 | 13975.73 | 13635.44 | 13781.38 | 13854.44 | 13019.21 | 13416.37 | 12988.43
P5 | 2547.5 | 3435.5 | 3237.5 | 4542 | 5678 | 7755 | 10762 | 10413.5 | 9658.5 | 10429 | 10847 | 10911.5 | 11708 | 10994.5 | 11574.5 | 11106 | 12023.5 | 10156.5 | 11385 | 10427
P95 | 3251 | 3922 | 3783 | 5403 | 7168.5 | 9614.5 | 14209 | 14683.5 | 13945.5 | 14841.5 | 15420.5 | 15902 | 16484.5 | 16680.5 | 15627 | 15609 | 15680.5 | 15512 | 15390 | 15611.5
VOMCOSTS - VOM Costs
MEAN | 2875400.06 | 3185958.5514 | 3269731.0262 | 3113535.5623 | 3313875.5661 | 3519302.1322 | 3793827.5786 | 3615494.0366 | 3670483.1636 | 3650329.5164 | 3778914.4351 | 3919509.5623 | 3877488.0116 | 3934959.0738 | 4035555.3786 | 3977308.6002 | 4067410.5872 | 4185767.908 | 4105169.2783 | 4078781.4598
P5 | 2288803.1955 | 2594702.1809 | 2689794.77 | 2384031.2235 | 2548794.182 | 2474095.647 | 2506355.3676 | 2623587.6891 | 2438827.4355 | 2704581.8395 | 2753555.4732 | 2825250.7158 | 2971822.2813 | 2912279.8432 | 3012338.8183 | 2947497.5127 | 3178696.6279 | 3053468.3009 | 3132486.9613 | 2952108.0388
P95 | 3349563.1225 | 3639327.4068 | 3739739.8994 | 3752555.0078 | 4031241.2866 | 4284505.0616 | 4953716.7828 | 4885267.7601 | 5266530.1645 | 4757314.0464 | 5019928.6167 | 5080738.6818 | 5098997.8587 | 5329491.1624 | 5075568.247 | 4987155.1517 | 5178511.9976 | 5244793.5522 | 5022788.546 | 5042416.6967
Hydro
IRP Black Eagle 2018
NETPOS - Net Position (MWh)
MEAN | 72642.3384 | 72818.343 | 72940.4245 | 72910.4299 | 72714.0309 | 72895.5098 | 72662.6862 | 72588.6448 | 72943.4545 | 72733.0238 | 72719.3743 | 72645.4189 | 72625.9395 | 73163.2556 | 72904.7523 | 72701.3807 | 72693.6076 | 72847.8656 | 72589.2391 | 72949.957
P5 | 67079.8518 | 66931.9889 | 66681.3197 | 67064.206 | 67934.4259 | 66247.3659 | 67497.2669 | 66924.3815 | 66954.6055 | 67427.2963 | 66928.0605 | 67552.0139 | 67103.9352 | 67861.0667 | 67687.7421 | 66792.1965 | 67189.6858 | 67844.5333 | 65634.4178 | 67529.3548
P95 | 77670.5351 | 77364.0213 | 78983.8874 | 77716.9838 | 77717.8978 | 78593 | 77936.3645 | 77678.4434 | 77563.8881 | 77581.8046 | 77959.6989 | 77581.0635 | 77938.4461 | 78401.0543 | 78671.517 | 78625.709 | 77949.9598 | 77710.6425 | 78397.991 | 78114.7551
NETREVENUE - Net Revenue $
MEAN | 1141739.4314 | 1324224.4163 | 1351384.4013 | 1308298.9714 | 1267934.0641 | 1208224.214 | 1144336.0739 | 1085399.6908 | 1027001.5417 | 1030462.4926 | 1039124.8684 | 1051777.5205 | 1058663.7759 | 1077136.0236 | 1083289.6823 | 1086709.6144 | 1096212.2135 | 1108484.9506 | 1115846.9855 | 1119349.9061
P5 | 743535.2844 | 841193.2195 | 822662.895 | 682869.1396 | 746173.7481 | 715081.037 | 682022.7922 | 727099.0733 | 645183.2092 | 691796.5831 | 660119.8396 | 658517.5588 | 741109.7517 | 675327.4679 | 727298.1289 | 712588.4628 | 781082.7526 | 753421.5868 | 779814.8124 | 743869.0351
P95 | 1552559.6709 | 1929552.0975 | 1945432.428 | 2014907.7783 | 1913293.1968 | 1727037.8108 | 1694417.0362 | 1647269.744 | 1690235.7893 | 1554895.6119 | 1576427.0476 | 1434874.5371 | 1525420.9558 | 1680972.9295 | 1525742.8243 | 1570487.8739 | 1521891.2287 | 1567032.078 | 1481927.4639 | 1495911.5728
IRP Black Eagle 2018 Upgrade U1
NETPOS - Net Position (MWh)
MEAN |  |  | 4776.1745 | 4744.8051 | 4747.8317 | 4766.3263 | 4758.0113 | 4750.1238 | 4762.641 | 4749.6718 | 4740.3538 | 4742.067 | 4757.5974 | 4786.5048 | 4759.0653 | 4752.3629 | 4757.2898 | 4769.9471 | 4741.5543 | 4773.6939
P5 |  |  | 4635.8921 | 4543.1589 | 4551.5294 | 4588.6649 | 4585.9123 | 4530.5662 | 4602.5186 | 4541.8669 | 4562.2887 | 4580.4574 | 4588.7892 | 4582.0395 | 4629.8886 | 4557.4118 | 4566.5995 | 4571.2588 | 4553.604 | 4622.8421
P95 |  |  | 4887.2073 | 4887.037 | 4866.1823 | 4878.5864 | 4867.7495 | 4868.4826 | 4874.861 | 4866.0288 | 4873.4099 | 4871.5638 | 4866.4174 | 4901.093 | 4882.2575 | 4868.8291 | 4869.2095 | 4877.7296 | 4851.4502 | 4883.4587
NETREVENUE - Net Revenue $
MEAN |  |  | 90863.1581 | 87231.8492 | 85126.9385 | 81372.0848 | 77276.092 | 73524.1305 | 69538.7857 | 69914.2352 | 70437.354 | 71279.987 | 72107.314 | 73182.2054 | 73545.2474 | 73830.7473 | 74382.9885 | 75371.4952 | 75556.4216 | 76347.8032
P5 |  |  | 57252.0357 | 47780.3908 | 51915.4425 | 48851.2276 | 46534.5523 | 48531.1408 | 43017.7511 | 46420.112 | 45151.1979 | 45697.5799 | 50745.3881 | 46737.2819 | 48993.1846 | 49459.7533 | 52842.943 | 50708.3602 | 53300.2807 | 51503.0934
P95 |  |  | 131412.1891 | 133532.5914 | 125786.5329 | 113770.9135 | 109519.2666 | 112355.3496 | 115281.2498 | 102027.7471 | 104500.3218 | 98725.5848 | 104471.5276 | 115804.6299 | 101935.3979 | 103077.6077 | 102796.9293 | 104459.0387 | 100894.2915 | 100880.2835
IRP Cochrane 2018
NETPOS - Net Position (MWh)
MEAN | 147610.4226 | 148161.2924 | 148324.0982 | 148177.4918 | 147727.4581 | 148231.3457 | 147801.6073 | 147511.4259 | 148220.7316 | 147823.7405 | 147797.3413 | 147596.7223 | 147682.0227 | 148983.2866 | 148090.7088 | 147758.047 | 147660.8097 | 148048.2106 | 147606.7796 | 148118.4305
P5 | 137992.6119 | 138422.8952 | 136456.0229 | 139388.2771 | 138307.2066 | 138654.8977 | 137010.3334 | 139437.2369 | 138429.3655 | 136145.5527 | 138515.2985 | 137727.2813 | 137633.6424 | 139810.2018 | 137492.2451 | 137160.2449 | 137246.6937 | 138452.2711 | 136579.4012 | 139847.9178
P95 | 157572.5205 | 157569.9309 | 159212.9608 | 156298.5962 | 156132.7797 | 158401.9997 | 159885.5282 | 156240.9139 | 156179.461 | 157268.0936 | 157822.8923 | 156928.0717 | 158592.6937 | 158118.431 | 158485.4842 | 157917.9726 | 158640.2406 | 157736.6077 | 158354.1656 | 156525.9275
NETREVENUE - Net Revenue $
MEAN | 2290285.745 | 2658827.6984 | 2710006.0489 | 2618247.2829 | 2537593.2128 | 2423239.5366 | 2288192.3476 | 2172329.4787 | 2045383.8251 | 2052604.5799 | 2072960.7721 | 2092931.3413 | 2112145.7401 | 2149578.9499 | 2153242.6314 | 2160992.5021 | 2182426.4973 | 2207704.45 | 2220526.8198 | 2222347.2845
P5 | 1477456.0581 | 1655831.3607 | 1657645.1131 | 1371797.4652 | 1502212.9212 | 1423939.3266 | 1311457.0508 | 1407102.2295 | 1260134.3442 | 1360685.5764 | 1286670.5257 | 1318706.4548 | 1442694.3195 | 1352106.4666 | 1429176.5631 | 1431552.5017 | 1539131.0415 | 1480404.6766 | 1530004.6385 | 1474793.5513
P95 | 3162910.9408 | 3835033.8264 | 4022197.9837 | 4052651.9812 | 3801514.2929 | 3450177.4224 | 3335489.5542 | 3292858.0031 | 3447711.661 | 3067500.8609 | 3130355.8655 | 2848345.7965 | 3126901.9154 | 3377288.8568 | 2963495.0511 | 3118090.111 | 3033291.2749 | 3136453.6308 | 2946128.6892 | 2973790.1809
IRP Hauser 2018
NETPOS - Net Position (MWh)
MEAN | 68932.9899 | 69141.8331 | 69182.3515 | 69182.9495 | 68961.7189 | 69153.4252 | 68944.0009 | 68941.8623 | 69187.7222 | 68927.9248 | 68954.5312 | 68944.2833 | 68931.6563 | 69381.2172 | 69174.657 | 68956.6485 | 68934.392 | 69125.0677 | 68938.3744 | 69187.2379
P5 | 63221.9408 | 62907.2742 | 63057.7017 | 63278.1916 | 63248.5217 | 63037.4718 | 63067.252 | 63742.1481 | 62715.7306 | 63723.1744 | 62714.3104 | 63173.3258 | 63588.6536 | 63250.0998 | 61905.0048 | 62470.1909 | 63030.9351 | 63392.9584 | 62024.753 | 63832.8821
P95 | 74102.8933 | 73698.7492 | 74110.2657 | 73797.0302 | 73777.8041 | 73772.9603 | 74073.4189 | 73615.9694 | 73419.2018 | 73231.5087 | 73875.2789 | 73417.6051 | 73855.9447 | 74714.7055 | 74539.0089 | 74087.7906 | 73967.1174 | 74264.882 | 74197.8513 | 73838.6598
NETREVENUE - Net Revenue $
MEAN | 1116163.3509 | 1290063.9884 | 1316921.9153 | 1273118.5944 | 1235423.7014 | 1180524.4934 | 1119929.1379 | 1063374.5882 | 1006964.3111 | 1013010.6501 | 1021519.531 | 1034925.4922 | 1042989.8065 | 1058149.8743 | 1066488.1425 | 1069812.0316 | 1079192.7167 | 1090937.2236 | 1098005.1567 | 1104655.4523
P5 | 724564.7813 | 821063.8099 | 805532.1394 | 671237.3816 | 722777.3758 | 693760.2092 | 661132.7893 | 717462.238 | 638868.7222 | 688413.1811 | 655381.9923 | 659320.1139 | 741951.9371 | 662541.9207 | 720418.0388 | 709117.0183 | 751620.2031 | 726857.3492 | 773466.7253 | 736157.3159
P95 | 1520034.133 | 1871171.1853 | 1939270.6285 | 1976688.7296 | 1882871.845 | 1667947.312 | 1648527.7156 | 1595514.6459 | 1670092.7261 | 1538081.2246 | 1531309.5424 | 1406537.1266 | 1498771.388 | 1650312.1406 | 1479046.4386 | 1531902.1558 | 1508320.1939 | 1533619.6031 | 1468275.3438 | 1475828.4627
IRP Hauser 2018 Upgrade U2 & U5
NETPOS - Net Position (MWh)
MEAN |  | 3530.4819 | 6076.6438 | 6512.5905 | 6507.9189 | 6496.9399 | 6493.8135 | 6493.9291 | 6523.2204 | 6491.2243 | 6493.5023 | 6492.6423 | 6492.4938 | 6525.9639 | 6511.9224 | 6507.2759 | 6491.64 | 6495.3767 | 6493.4722 | 6523.2565
P5 |  | 3190.8631 | 5512.2553 | 5923.6525 | 6013.7946 | 5941.7874 | 5924.5722 | 6014.2245 | 5929.3891 | 5993.0816 | 5908.6111 | 5937.7903 | 5989.2451 | 5941.7116 | 5865.1604 | 5876.6232 | 5940.7642 | 5967.0276 | 5834.0642 | 5948.4632
P95 |  | 3765.0847 | 6527.0482 | 6980.2757 | 7006.736 | 6965.6291 | 7004.2546 | 6957.4548 | 6929.5388 | 6923.2191 | 7050.1202 | 6927.2095 | 6976.5911 | 7013.233 | 7069.8051 | 7005.6747 | 6948.8125 | 6996.4433 | 6977.1489 | 6982.0559
NETREVENUE - Net Revenue $
MEAN |  | 65692.5063 | 113490.0736 | 118128.4795 | 114766.0627 | 109063.5456 | 103586.8031 | 98269.151 | 93092.2947 | 93553.8664 | 94320.2393 | 95558.9042 | 96258.0107 | 97547.2525 | 98352.6601 | 98949.2183 | 99548.4854 | 100456.4478 | 101300.6212 | 102007.2881
P5 |  | 44918.7852 | 71031.2842 | 60248.1669 | 65680.5001 | 64866.7069 | 60045.3861 | 65483.943 | 59395.0896 | 63188.189 | 59805.6843 | 60338.6625 | 69086.756 | 61464.925 | 67030.0755 | 65509.5002 | 68178.4897 | 66860.4609 | 72043.6055 | 68418.1123
P95 |  | 94639.6765 | 166247.5484 | 182677.4679 | 176104.0385 | 154046.1618 | 151815.1684 | 149058.8281 | 153017.7738 | 141893.0495 | 140854.2865 | 130526.0036 | 139322.198 | 153976.4899 | 136176.1045 | 140441.4524 | 138654.9847 | 142915.1103 | 135595.9075 | 134681.065
IRP Holter 2018
NETPOS - Net Position (MWh)
MEAN | 158513.325 | 159233.6267 | 159444.779 | 159411.8079 | 158534.9549 | 159174.5674 | 158940.6238 | 158351.921 | 159357.6193 | 158594.0452 | 158791.6692 | 158555.8756 | 158386.5223 | 159968.2917 | 158243.9473 | 158849.0719 | 158194.7745 | 159285.9459 | 158944.4232 | 159544.8397
P5 | 80797.0875 | 82788.6427 | 81702.1905 | 92265.2768 | 83698.0217 | 80854.7667 | 90766.8364 | 94040.226 | 83461.5492 | 97547.3937 | 93631.6375 | 81218.9881 | 84623.234 | 83863.8677 | 90532.025 | 81331.219 | 89554.3342 | 82420.2401 | 83026.9143 | 81273.113
P95 | 226939.4538 | 224415.592 | 220879.3884 | 226654.3818 | 230936.2989 | 234939.0722 | 232873.7326 | 233239.742 | 229296.0849 | 228500.5727 | 230361.2438 | 224576.6949 | 241501.4598 | 227537.328 | 230410.7727 | 231867.5449 | 230632.3918 | 235168.6664 | 238671.7116 | 222928.7539
NETREVENUE - Net Revenue $
MEAN | 2508479.2033 | 2906358.8197 | 2994581.6031 | 2898788.0477 | 2806201.3164 | 2676362.9686 | 2548871.3523 | 2372446.1522 | 2254875.4505 | 2266612.1381 | 2292641.7052 | 2314444.2209 | 2329097.371 | 2374214.2571 | 2391299.7677 | 2416590.626 | 2415391.2051 | 2461206.4659 | 2466617.591 | 2470534.4851
P5 | 1191392.0655 | 1499429.2978 | 1278641.4744 | 1201320.444 | 1136866.9999 | 1267119.2505 | 1115633.6836 | 1344049.4645 | 1004683.5906 | 1225304.4253 | 1165237.6596 | 1083377.6421 | 1282040.4822 | 1271476.7846 | 1277974.6266 | 1169919.4194 | 1320263.231 | 1119635.2937 | 1135766.4886 | 1297109.2039
P95 | 4059220.4779 | 4964402.8041 | 4862026.2957 | 5401754.6222 | 4749485.8107 | 4634563.2819 | 4559029.4564 | 3979193.7131 | 3988198.4918 | 3843602.8185 | 3860498.2137 | 3711470.7152 | 4063335.9839 | 4099195.8714 | 4056550.8015 | 4166123.7903 | 3793950.0084 | 4251399.9223 | 3937205.3851 | 3995956.6739
IRP Madison 2018
NETPOS - Net Position (MWh)
MEAN | 34125.8771 | 34245.6865 | 34239.1224 | 34240 | 34138.9615 | 34258.6544 | 34125.7636 | 34120.0375 | 34242.8393 | 34150.3192 | 34147.4011 | 34129.8815 | 34121.806 | 34373.0764 | 34234.8578 | 34136.9544 | 34139.0919 | 34240.8415 | 34118.9941 | 34243.4343
P5 | 32990.0882 | 33102.6938 | 32997.3674 | 33249.8028 | 33191.144 | 33098.8222 | 33130.1563 | 33192.5316 | 33004.6114 | 33151.9146 | 32853.9169 | 33017.7879 | 33024.6461 | 33420.5133 | 33194.1785 | 32965.6497 | 33097.1933 | 33262.9017 | 32750.4638 | 33365.2537
P95 | 35349.2441 | 35153.6483 | 35360.6095 | 35141.704 | 35201.6545 | 35249.0396 | 35288.2276 | 35060.833 | 35061.0083 | 35132.3088 | 35116.0282 | 35119.039 | 35106.5724 | 35378.3771 | 35407.8785 | 35236.4624 | 35192.6412 | 35298.5418 | 35017.1893 | 35205.5082
NETREVENUE - Net Revenue $
MEAN | 551447.8011 | 638627.6832 | 650317.963 | 628353.313 | 610259.1939 | 583917.3668 | 553181.4045 | 526402.7791 | 498042.5371 | 500403.9526 | 505273.4733 | 511096.2187 | 515364.3906 | 523839.9807 | 526563.738 | 528515.4166 | 532720.7316 | 539430.6057 | 541993.7607 | 545516.9578
P5 | 358872.0847 | 400777.0262 | 404772.0928 | 341066.4071 | 368788.4137 | 355598.2581 | 332494.5517 | 350298.3269 | 309512.4202 | 337325.2779 | 322009.0092 | 333944.7824 | 362887.7934 | 339031.5219 | 352920.3403 | 349215.456 | 377667.4168 | 359238.9278 | 376019.4342 | 367462.186
P95 | 752860.9051 | 905024.3372 | 951367.7869 | 962674.9004 | 910335.1806 | 812444.857 | 793019.3578 | 799865.8311 | 829056.7211 | 742674.6753 | 757664.0402 | 704652.4896 | 737571.7465 | 823486.7773 | 724232.5608 | 750630.6481 | 730624.7309 | 749211.0833 | 713314.6323 | 724080.7018
IRP Morony 2018
NETPOS - Net Position (MWh)
MEAN | 145817.086 | 146284.262 | 146283.3834 | 146249.6615 | 145720.7183 | 146374.5845 | 145909.3981 | 145759.9523 | 146300.8422 | 145865.8759 | 145825.7993 | 145814.821 | 145824.7818 | 146992.2587 | 146138.5371 | 145761.2375 | 145798.2887 | 146194.8119 | 145797.8984 | 146260.3514
P5 | 136244.6619 | 137414.8449 | 135004.0897 | 138359.9856 | 135638.3841 | 136161.2902 | 136205.1456 | 137566.8923 | 136622.9638 | 133824.3118 | 137547.662 | 136642.3833 | 136057.4848 | 137822.5887 | 136424.9074 | 135790.7853 | 137173.01 | 137993.636 | 135450.4742 | 138566.778
P95 | 155001.9781 | 154759.562 | 156408.3482 | 154156.316 | 154840.4344 | 155367.7906 | 156794.4147 | 153919.8597 | 153255.1622 | 155731.9599 | 155065.8702 | 154162.8183 | 155273.3569 | 155778.4058 | 156125.6187 | 154167.0829 | 154706.5259 | 154662.3225 | 155534.7133 | 153655.1337
NETREVENUE - Net Revenue $
MEAN | 2307467.5434 | 2674159.8287 | 2724657.4787 | 2635507.4629 | 2553922.8927 | 2444705.7995 | 2313058.4594 | 2197954.7676 | 2074092.9156 | 2081032.2795 | 2103093.8549 | 2125559.0181 | 2143676.8702 | 2180630.4435 | 2187744.7612 | 2193585.6029 | 2216711.6032 | 2244011.6121 | 2257909.2299 | 2258932.6869
P5 | 1503118.9399 | 1703981.1047 | 1678856.0448 | 1393043.5898 | 1511683.589 | 1475507.9172 | 1351034.8064 | 1460175.8663 | 1287905.2822 | 1410807.7148 | 1319665.1032 | 1365980.5772 | 1502923.563 | 1413278.0123 | 1470132.7293 | 1446035.9616 | 1569147.2096 | 1531775.1613 | 1567041.3414 | 1510819.0034
P95 | 3170978.4444 | 3780555.5067 | 3992196.2372 | 4068003.5788 | 3756811.7364 | 3461845.3989 | 3377943.2447 | 3304936.0031 | 3454098.1705 | 3121582.8805 | 3150732.81 | 2892476.8402 | 3126112.2265 | 3400586.0242 | 3012929.8236 | 3181626.1692 | 3069408.7049 | 3137930.1132 | 2971688.6216 | 3029838.86
IRP Mystic 2018
NETPOS - Net Position (MWh)
MEAN | 33233.5303 | 33363.9076 | 33396.0654 | 33329.2363 | 33230.0764 | 33363.7582 | 33210.2598 | 33233.3986 | 33404.8348 | 33214.1848 | 33218.6737 | 33199.9379 | 33162.0995 | 33533.0321 | 33317.9802 | 33267.7117 | 33206.4027 | 33276.3162 | 33278.5958 | 33401.5377
P5 | 32639.6329 | 32497.8096 | 32525.2967 | 32615.1128 | 32578.6118 | 32700.2889 | 32490.1197 | 32625.3729 | 32667.9948 | 32484.5872 | 32421.2823 | 32540.6442 | 32498.6473 | 32787.0101 | 32484.9836 | 32613.9137 | 32636.8499 | 32523.1139 | 32378.9562 | 32735.1154
P95 | 33915.359 | 34102.7788 | 34036.9975 | 34215.7989 | 33921.6087 | 34049.843 | 34010.1773 | 33790.7383 | 34108.5561 | 33913.56 | 34055.2902 | 33916.2024 | 34026.98 | 34340.6696 | 34136.3384 | 33924.9471 | 33959.8316 | 34027.2953 | 34067.1116 | 33988.5149
NETREVENUE - Net Revenue $
MEAN | 584942.511 | 649852.3612 | 663179.7702 | 640643.1112 | 623837.3666 | 600480.7269 | 570967.0193 | 545624.5347 | 518830.812 | 520327.3623 | 526545.9667 | 532768.1655 | 537350.6604 | 548077.9165 | 550810.5003 | 553595.1204 | 557496.4042 | 565046.0371 | 568438.9266 | 575070.6942
P5 | 384836.0233 | 416708.8897 | 425861.0275 | 367956.8799 | 393292.8604 | 369262.1628 | 356087.5346 | 379212.5247 | 326193.5642 | 356677.7385 | 348519.9817 | 362411.4651 | 382308.1504 | 365004.3077 | 372494.0466 | 374056.7661 | 401383.4257 | 383957.015 | 412010.29 | 387223.0788
P95 | 787820.2729 | 910253.7019 | 948144.0794 | 955218.7222 | 907900.616 | 820322.0515 | 798474.2773 | 825801.1634 | 852001.9185 | 765203.7389 | 770147.4083 | 741609.8491 | 751661.4152 | 860113.1149 | 747184.5854 | 768358.6886 | 744704.6929 | 775619.2378 | 754805.5785 | 773725.0449
IRP Rainbow 2018
NETPOS - Net Position (MWh)
MEAN | 199222.4132 | 199899.5116 | 199972.0957 | 199890.7373 | 199306.0618 | 200037.0812 | 199431.4054 | 199177.6437 | 199942.0465 | 199354.1214 | 199507.9202 | 199237.3615 | 199148.523 | 200724.0186 | 199774.4492 | 199305.0276 | 199310.5289 | 199775.8163 | 199151.3286 | 199924.6308
P5 | 189192.043 | 190095.4099 | 188716.175 | 190955.1035 | 189304.437 | 189829.7861 | 189553.2643 | 190926.9937 | 188917.0384 | 188513.9049 | 188417.261 | 189661.205 | 190599.6584 | 190638.4147 | 189859.041 | 188460.0791 | 191295.9797 | 190784.5322 | 187941.5136 | 192178.1926
P95 | 208943.7967 | 208607.8616 | 210807.8795 | 208585.2948 | 207449.1846 | 208290.8682 | 209550.6791 | 207354.6736 | 206691.5797 | 208674.3435 | 209627.2005 | 208668.2597 | 208588.9867 | 210134.6303 | 210908.1921 | 208340.473 | 208362.8149 | 209593.24 | 210097.7267 | 208315.132
NETREVENUE - Net Revenue $
MEAN | 3126793.7497 | 3627065.3888 | 3692696.8029 | 3567098.3442 | 3461559.0975 | 3306658.2576 | 3128108.7635 | 2970311.1334 | 2802654.4536 | 2810932.8426 | 2841832.5171 | 2869591.6395 | 2891320.5947 | 2942823.5404 | 2955016.8361 | 2961837.8761 | 2988623.0385 | 3024631.023 | 3042679.1546 | 3053803.0268
P5 | 2024521.5267 | 2270675.7545 | 2275466.2367 | 1908789.0459 | 2047325.8616 | 1980112.8924 | 1835327.6242 | 1948212.5922 | 1732494.4139 | 1851536.5404 | 1785629.7799 | 1831523.7736 | 1993877.3709 | 1870953.2125 | 1946476.3265 | 1955399.8723 | 2138354.847 | 2035582.6134 | 2080461.7615 | 2058293.6546
P95 | 4290536.6916 | 5193946.4308 | 5419498.1585 | 5441134.8619 | 5165976.5858 | 4648180.5987 | 4517055.3501 | 4508431.4979 | 4699146.6408 | 4179314.6998 | 4262394.1711 | 3950177.7132 | 4164756.2367 | 4649546.7304 | 4082987.5877 | 4279782.3001 | 4083857.3755 | 4239862.5478 | 4033063.7765 | 4048670.7278
IRP Ryan 2018
NETPOS - Net Position (MWh)
MEAN | 238218.2714 | 238915.7325 | 238959.105 | 238971.7577 | 238167.6483 | 239046.0879 | 238437.6181 | 238113.8602 | 239031.1606 | 238335.7383 | 238318.4183 | 238168.5309 | 238117.9205 | 239891.2099 | 238826.1693 | 238219.0773 | 238225.0286 | 238861.5152 | 238126.8802 | 239016.8842
P5 | 230051.6791 | 231443.9466 | 230614.6182 | 231875.1562 | 232022.7879 | 230851.2724 | 230691.6294 | 232526.291 | 231017.43 | 230681.9555 | 230520.3078 | 232469.2367 | 230927.4387 | 232878.4272 | 231009.7483 | 230536.0735 | 232583.8008 | 232700.5234 | 229449.2774 | 231954.9079
P95 | 245216.975 | 245910.5984 | 246724.0226 | 245886.6853 | 244380.875 | 245143.4003 | 245398.5972 | 244519.1145 | 244892.9845 | 245186.9534 | 245777.3065 | 245011.5881 | 245251.3428 | 247214.1614 | 246962.8123 | 244647.1007 | 244602.438 | 246026.1136 | 246615.2542 | 245228.2457
NETREVENUE - Net Revenue $
MEAN | 3775423.3376 | 4388536.882 | 4469123.2532 | 4319169.3674 | 4188809.0478 | 4006487.3951 | 3797210.9456 | 3604954.7744 | 3403057.3419 | 3420172.9848 | 3455063.2227 | 3490964.0951 | 3520088.8259 | 3580077.3208 | 3595365.4571 | 3605009.9349 | 3637725.1987 | 3679006.4202 | 3699472.4917 | 3721146.0562
P5 | 2462646.5174 | 2751538.0573 | 2776366.7922 | 2330014.559 | 2517363.8475 | 2429172.4488 | 2256113.2427 | 2380601.8674 | 2110716.9609 | 2262783.4141 | 2188168.9938 | 2261006.2438 | 2452788.1755 | 2302226.3971 | 2361198.2909 | 2376534.3967 | 2590027.4629 | 2459776.235 | 2550928.4224 | 2503377.1003
P95 | 5151311.7804 | 6216701.1037 | 6512691.3583 | 6611160.7362 | 6228097.5725 | 5561786.0507 | 5435493.7142 | 5490113.1067 | 5673817.281 | 5054423.1909 | 5203840.9099 | 4858369.6948 | 5090276.2851 | 5660574.4446 | 4946549.6383 | 5145078.0179 | 4959611.4126 | 5154347.8332 | 4956301.0291 | 4946305.886
IRP Thompson 2018
NETPOS - Net Position (MWh)
MEAN | 279772.0529 | 280591.7819 | 280994.6939 | 280506.1821 | 279596.7618 | 280695.9928 | 279991.5465 | 279937.704 | 281080.1434 | 279571.2444 | 279834.9051 | 279794.6487 | 279873.6188 | 282050.4314 | 280438.3756 | 279498.0485 | 279650.249 | 280558.3146 | 279690.351 | 281064.5436
P5 | 258860.1597 | 260031.7052 | 258745.1465 | 260729.6077 | 262512.757 | 259266.826 | 258799.7835 | 260302.234 | 258645.1088 | 260042.8587 | 258009.1067 | 263357.5316 | 260033.5489 | 261958.9589 | 259987.0874 | 257727.9032 | 262336.7456 | 263955.985 | 253807.6579 | 262061.5564
P95 | 300378.328 | 298932.7666 | 304547.4924 | 297712.9607 | 299484.1713 | 300084.2173 | 304327.453 | 299164.7077 | 301371.4543 | 296973.6219 | 299729.311 | 297329.7538 | 299283.0795 | 304223.9673 | 305856.1091 | 299563.322 | 298204.0753 | 298793.5451 | 302493.6211 | 299505.4028
NETREVENUE - Net Revenue $
MEAN | 4280357.8393 | 5027270.9862 | 5127043.8248 | 4942479.6277 | 4794776.1668 | 4570106.0741 | 4328144.691 | 4103729.2529 | 3868092.8099 | 3865045.5436 | 3900590.8433 | 3952880.7996 | 3983162.0224 | 4059047.0691 | 4065133.3222 | 4072042.2704 | 4109784.1201 | 4165624.0205 | 4191786.4686 | 4189316.4854
P5 | 2760300.6557 | 3124941.8003 | 3114646.9335 | 2571590.2098 | 2817214.8104 | 2690556.8285 | 2518515.5101 | 2656637.5949 | 2425384.24 | 2599153.0622 | 2461555.3281 | 2434840.6019 | 2729193.9925 | 2557793.0897 | 2667322.4163 | 2649296.03 | 2895027.896 | 2790820.1062 | 2870571.5746 | 2775050.68
P95 | 5926275.9344 | 7237968.185 | 7421634.115 | 7648650.8169 | 7197488.0834 | 6486491.446 | 6429282.2266 | 6250086.5583 | 6475077.1961 | 5845427.2203 | 5888445.1558 | 5397145.6918 | 5850046.0214 | 6397825.0471 | 5736899.0857 | 6072770.2533 | 5714643.7041 | 5856864.9132 | 5568209.3216 | 5585910.351
Hydro - Total
NETPOS - Net Position (MWh)
MEAN | 1378088.3069 | 1386186.4591 | 1394588.9374 | 1394127.6496 | 1389354.1414 | 1394494.2733 | 1390706.7344 | 1388980.5032 | 1394997.2558 | 1389811.1145 | 1390349.8899 | 1389322.191 | 1389124.9817 | 1400372.5468 | 1392415.4222 | 1389712.8441 | 1389062.1035 | 1393480.0293 | 1389477.8908 | 1395008.7975
P5 | 1240101.4541 | 1252812.717 | 1260016.9884 | 1272326.7891 | 1269349.7703 | 1253074.2664 | 1260762.8776 | 1271737.6309 | 1247449.7465 | 1266033.4069 | 1259815.8521 | 1267109.1062 | 1255200.4851 | 1264488.8578 | 1260229.3848 | 1246081.1393 | 1279543.8039 | 1272139.3192 | 1234825.6282 | 1271128.8056
P95 | 1507684.6898 | 1502637.3155 | 1520712.5165 | 1518215.7052 | 1509472.3378 | 1518517.4854 | 1534990.8067 | 1518126.8056 | 1508525.6212 | 1509441.6434 | 1526446.2666 | 1516665.0487 | 1522288.6046 | 1523589.8125 | 1529539.4529 | 1515944.2793 | 1517463.6327 | 1530792.5921 | 1538312.354 | 1512686.2039
NETREVENUE - Net Revenue $
MEAN | 21683100.5126 | 25250680.5591 | 25904266.2931 | 25037064.4514 | 24280209.0613 | 23191142.463 | 21972863.0902 | 20814320.4334 | 19661627.079 | 19724072.9276 | 19923404.348 | 20143777.4026 | 20302225.3824 | 20664304.8339 | 20746852.7463 | 20821470.9609 | 20990215.2027 | 21261910.7518 | 21380133.6278 | 21439028.1266
P5 | 14271946.1957 | 16102303.7363 | 15769405.6089 | 13190482.969 | 14119188.4297 | 13670361.5744 | 12553048.3249 | 13876752.113 | 12613023.748 | 13386109.4197 | 12557173.3745 | 12739324.7946 | 14176936.9496 | 13087323.8486 | 13891174.8813 | 13663808.3676 | 14636562.2584 | 13918697.3929 | 15163724.0889 | 14052340.7968
P95 | 29543048.6379 | 36390332.5735 | 38059859.9448 | 38985444.1075 | 36444187.601 | 32867988.075 | 33283192.4223 | 31627713.1135 | 32551319.2202 | 30120476.8646 | 29730480.1899 | 27138148.8085 | 29817180.5 | 33011093.5959 | 29286090.0481 | 30665556.0512 | 29005993.0108 | 29888903.6726 | 28788247.7649 | 28710988.1355
Load
NWE Load 2018 incl DSM and NEM main - with EPD
NETPOS - Net Position (MWh)
MEAN | -4305895.1237 | -4318823.4484 | -4326685.026 | -4325069.4344 | -4328448.5983 | -4346044.3931 | -4345491.325 | -4356957.1591 | -4377051.6905 | -4368033.6485 | -4391252.196 | -4406944.418 | -4426037.6014 | -4466380.1222 | -4472790.8426 | -4475223.5899 | -4493798.7808 | -4523889.982 | -4551354.151 | -4606232.9458
P5 | -4347041.75 | -4371715.55 | -4373883.3 | -4373932.615 | -4381967.455 | -4399829.105 | -4390101.425 | -4417059.14 | -4429302.36 | -4407763.42 | -4432433.99 | -4456359.94 | -4473831.17 | -4519381.04 | -4536320.995 | -4534338.125 | -4535771.245 | -4581666.305 | -4603504.45 | -4653136.185
P95 | -4259797.49 | -4275525.715 | -4276922.25 | -4269149.65 | -4280390.14 | -4303109.165 | -4294962.14 | -4306561.35 | -4332043.585 | -4316529.84 | -4338669.51 | -4357867 | -4381802.27 | -4416482.68 | -4422708.57 | -4427087.815 | -4448719.325 | -4472634.72 | -4499726.55 | -4561754.65
NETREVENUE - Net Revenue $
MEAN | -97335882.5105 | -108359377.094 | -110251178.4576 | -111788936.4439 | -114154361.5262 | -111142989.3527 | -107579917.1515 | -104447145.6157 | -101131233.4848 | -101524149.4042 | -102811254.4142 | -103952971.4804 | -105066530.8558 | -106687766.3493 | -107489682.5808 | -107976532.2363 | -108990311.505 | -110451306.3393 | -111698966.1355 | -113509887.3378
P5 | -123721890.2214 | -142049157.8749 | -148652123.2487 | -155722153.7376 | -152434599.8875 | -139320500.0389 | -137905025.521 | -139691226.1699 | -145620371.1926 | -132682963.2803 | -138066323.0358 | -131701513.7427 | -137179164.8151 | -148753005.7668 | -132895682.3406 | -138201416.7862 | -134618380.9084 | -138003261.1934 | -137938543.1056 | -139147221.1152
P95 | -73163989.9288 | -78020189.6696 | -78993810.5444 | -74811735.5269 | -83598906.2844 | -80784919.1054 | -77651259.8967 | -81677825.7786 | -76320836.5316 | -80160706.9605 | -79567221.4665 | -80024939.8249 | -85129413.5772 | -82346679.1524 | -83613227.7112 | -84055217.1373 | -88103202.2393 | -85702637.981 | -89404555.8516 | -87757930.6119
Load - Total
NETPOS - Net Position (MWh)
MEAN | -4305895.1237 | -4318823.4484 | -4326685.026 | -4325069.4344 | -4328448.5983 | -4346044.3931 | -4345491.325 | -4356957.1591 | -4377051.6905 | -4368033.6485 | -4391252.196 | -4406944.418 | -4426037.6014 | -4466380.1222 | -4472790.8426 | -4475223.5899 | -4493798.7808 | -4523889.982 | -4551354.151 | -4606232.9458
P5 | -4347041.75 | -4371715.55 | -4373883.3 | -4373932.615 | -4381967.455 | -4399829.105 | -4390101.425 | -4417059.14 | -4429302.36 | -4407763.42 | -4432433.99 | -4456359.94 | -4473831.17 | -4519381.04 | -4536320.995 | -4534338.125 | -4535771.245 | -4581666.305 | -4603504.45 | -4653136.185
P95 | -4259797.49 | -4275525.715 | -4276922.25 | -4269149.65 | -4280390.14 | -4303109.165 | -4294962.14 | -4306561.35 | -4332043.585 | -4316529.84 | -4338669.51 | -4357867 | -4381802.27 | -4416482.68 | -4422708.57 | -4427087.815 | -4448719.325 | -4472634.72 | -4499726.55 | -4561754.65
NETREVENUE - Net Revenue $
MEAN | -97335882.5105 | -108359377.094 | -110251178.4576 | -111788936.4439 | -114154361.5262 | -111142989.3527 | -107579917.1515 | -104447145.6157 | -101131233.4848 | -101524149.4042 | -102811254.4142 | -103952971.4804 | -105066530.8558 | -106687766.3493 | -107489682.5808 | -107976532.2363 | -108990311.505 | -110451306.3393 | -111698966.1355 | -113509887.3378
P5 | -123721890.2214 | -142049157.8749 | -148652123.2487 | -155722153.7376 | -152434599.8875 | -139320500.0389 | -137905025.521 | -139691226.1699 | -145620371.1926 | -132682963.2803 | -138066323.0358 | -131701513.7427 | -137179164.8151 | -148753005.7668 | -132895682.3406 | -138201416.7862 | -134618380.9084 | -138003261.1934 | -137938543.1056 | -139147221.1152
P95 | -73163989.9288 | -78020189.6696 | -78993810.5444 | -74811735.5269 | -83598906.2844 | -80784919.1054 | -77651259.8967 | -81677825.7786 | -76320836.5316 | -80160706.9605 | -79567221.4665 | -80024939.8249 | -85129413.5772 | -82346679.1524 | -83613227.7112 | -84055217.1373 | -88103202.2393 | -85702637.981 | -89404555.8516 | -87757930.6119
Physical Instrument
2018 Small QF - Aggregated Hydro Esc
NETPOS - Net Position (MWh)
MEAN | 54084.5874 | 54105.0501 | 54458.8515 | 54121.6085 | 54082.4366 | 41362.5781 | 24262.5698 | 24365.4994 | 24590.4969 | 24380.8677 | 24323.8357 | 24366.6887 | 24262.5698 | 3453.735
P5 | 54084.5874 | 54105.0501 | 54458.8515 | 54121.6085 | 54082.4366 | 41362.5781 | 24262.5698 | 24365.4994 | 24590.4969 | 24380.8677 | 24323.8357 | 24366.6887 | 24262.5698 | 3453.735
P95 | 54084.5874 | 54105.0501 | 54458.8515 | 54121.6085 | 54082.4366 | 41362.5781 | 24262.5698 | 24365.4994 | 24590.4969 | 24380.8677 | 24323.8357 | 24366.6887 | 24262.5698 | 3453.735
NETREVENUE - Net Revenue $
MEAN | -2889745.3527 | -2792817.0787 | -2791262.566 | -2799579.7321 | -2833578.1688 | -2239282.9741 | -1303090.4708 | -1327032.7033 | -1359884.455 | -1345225.1074 | -1338756.6502 | -1335607.0012 | -1327422.178 | -209958.8354
P5 | -3189951.7917 | -3144598.3052 | -3154794.1673 | -3240270.1432 | -3188444.0824 | -2497479.5981 | -1447874.0687 | -1445079.815 | -1487465.455 | -1460396.7138 | -1459704.2058 | -1446664.6337 | -1429454.3392 | -224412.5851
P95 | -2562629.2529 | -2377056.4786 | -2354387.9985 | -2310137.9406 | -2376190.3333 | -1999176.1417 | -1153324.5992 | -1165233.4261 | -1177017.9291 | -1178867.072 | -1179237.4096 | -1186448.0714 | -1190648.106 | -187236.1019
2018 Small QF - Aggregated Hydro Fixed
NETPOS - Net Position (MWh)
MEAN | 3836.4986 | 3701.7352 | 3262.0069 | 3253.405 | 3251.4477 | 3248.8775 | 3245.5879 | 3247.2202 | 3262.0069 | 3246.143 | 3247.8984 | 3248.2041 | 3245.5879 | 3263.9448 | 3253.405 | 3129.3255 | 3007.3031 | 3005.7875 | 143.917
P5 | 3836.4986 | 3701.7352 | 3262.0069 | 3253.405 | 3251.4477 | 3248.8775 | 3245.5879 | 3247.2202 | 3262.0069 | 3246.143 | 3247.8984 | 3248.2041 | 3245.5879 | 3263.9448 | 3253.405 | 3129.3255 | 3007.3031 | 3005.7875 | 143.917
P95 | 3836.4986 | 3701.7352 | 3262.0069 | 3253.405 | 3251.4477 | 3248.8775 | 3245.5879 | 3247.2202 | 3262.0069 | 3246.143 | 3247.8984 | 3248.2041 | 3245.5879 | 3263.9448 | 3253.405 | 3129.3255 | 3007.3031 | 3005.7875 | 143.917
NETREVENUE - Net Revenue $
MEAN | -173227.5537 | -159474.6298 | -139582.4643 | -140698.7165 | -142533.5299 | -145420.0412 | -147779.9112 | -150339.579 | -153955.4555 | -152501.7466 | -152258.3407 | -152053.3931 | -151396.7888 | -151917.6651 | -150843.4795 | -144690.5419 | -138773.8382 | -138444.8635 | -7564.9414
P5 | -194189.2771 | -183417.9067 | -161325.5369 | -166726.2992 | -163776.9086 | -165440.5498 | -167333.9895 | -166341.4601 | -171570.2223 | -166861.534 | -168184.5065 | -167865.5632 | -165523.7258 | -168081.3269 | -166502.1038 | -159927.0597 | -151179.9411 | -152594.319 | -8760.8533
P95 | -150550.1714 | -131432.355 | -113727.4989 | -111528.1841 | -115168.4674 | -126711.5895 | -126550.7298 | -125990.6137 | -126197.4834 | -132466.6352 | -128801.9782 | -133694.0829 | -131577.627 | -124980.2615 | -132384.1439 | -126003.7302 | -123163.9042 | -122186.4184 | -5841.3605
2018 Small QF - Aggregated Hydro Index
NETPOS - Net Position (MWh)
MEAN | 734.9829 | 735.8673 | 738.2234 | 259.8927
P5 | 734.9829 | 735.8673 | 738.2234 | 259.8927
P95 | 734.9829 | 735.8673 | 738.2234 | 259.8927
NETREVENUE - Net Revenue $
MEAN | -1984.1592 | -2092.1564 | -2058.054 | -852.871
P5 | -5871.0681 | -6794.0829 | -6837.6735 | -2998.9609
P95 | 2254.6997 | 3369.6072 | 3592.5398 | 2109.854
2018 Small QF - Aggregated Wind Fixed
NETPOS - Net Position (MWh)
MEAN | 16729.5969 | 16745.5078 | 16774.2617 | 16812.697 | 16722.9342 | 16738.1716 | 10498.6537 | 2971.5251 | 2979.0052 | 2960.9688 | 2974.3998 | 2969.9396 | 2971.1499 | 2983.3635 | 2986.0519 | 2972.9687 | 2974.3998 | 2972.6782 | 2971.5251 | 2979.0052
P5 | 16729.5969 | 16745.5078 | 16774.2617 | 16812.697 | 16722.9342 | 16738.1716 | 10498.6537 | 2971.5251 | 2979.0052 | 2960.9688 | 2974.3998 | 2969.9396 | 2971.1499 | 2983.3635 | 2986.0519 | 2972.9687 | 2974.3998 | 2972.6782 | 2971.5251 | 2979.0052
P95 | 16729.5969 | 16745.5078 | 16774.2617 | 16812.697 | 16722.9342 | 16738.1716 | 10498.6537 | 2971.5251 | 2979.0052 | 2960.9688 | 2974.3998 | 2969.9396 | 2971.1499 | 2983.3635 | 2986.0519 | 2972.9687 | 2974.3998 | 2972.6782 | 2971.5251 | 2979.0052
NETREVENUE - Net Revenue $
MEAN | -606111.366 | -558572.2421 | -553380.3751 | -566126.8804 | -570852.0234 | -585562.4494 | -390985.2683 | -107500.2707 | -110390.5078 | -109305.3351 | -109341.1916 | -108690.0804 | -108259.1876 | -108258.5261 | -107896.1718 | -107100.75 | -106786.2462 | -106245.3231 | -105817.8202 | -105770.3566
P5 | -695545.6499 | -677930.7724 | -674482.2667 | -706669.4739 | -685871.8315 | -699101.5147 | -463715.7219 | -123443.7664 | -127932.6028 | -124073.4982 | -125778.7742 | -125003.1212 | -122540.6946 | -125139.6245 | -123887.7955 | -123539.3498 | -121091.3903 | -122960.7636 | -120594.5088 | -122758.0509
P95 | -507584.7591 | -433907.063 | -407358.0167 | -398826.7141 | -427987.0231 | -471353.3741 | -320984.4469 | -83578.5243 | -79451.4383 | -88507.2084 | -85403.3783 | -89540.769 | -86466.4432 | -79685.0481 | -91282.939 | -87227.5575 | -89010.0067 | -87556.4616 | -88918.365 | -89629.2426
2018 Small QF - Aggregated Wind Index
NETPOS - Net Position (MWh)
MEAN | 5897.7821 | 5881.1942 | 5914.5358 | 5889.7186 | 5887.8978 | 5899.8445 | 5876.301 | 5879.1318 | 5914.5358 | 5871.8527 | 5887.0477 | 5897.7821 | 5876.301 | 5920.269 | 5889.7186 | 5887.8978 | 5887.0477 | 5878.3634 | 5879.1318 | 5914.5358
P5 | 5897.7821 | 5881.1942 | 5914.5358 | 5889.7186 | 5887.8978 | 5899.8445 | 5876.301 | 5879.1318 | 5914.5358 | 5871.8527 | 5887.0477 | 5897.7821 | 5876.301 | 5920.269 | 5889.7186 | 5887.8978 | 5887.0477 | 5878.3634 | 5879.1318 | 5914.5358
P95 | 5897.7821 | 5881.1942 | 5914.5358 | 5889.7186 | 5887.8978 | 5899.8445 | 5876.301 | 5879.1318 | 5914.5358 | 5871.8527 | 5887.0477 | 5897.7821 | 5876.301 | 5920.269 | 5889.7186 | 5887.8978 | 5887.0477 | 5878.3634 | 5879.1318 | 5914.5358
NETREVENUE - Net Revenue $
MEAN | -266928.9601 | -254802.2574 | -254184.106 | -256822.2028 | -259782.6181 | -265117.8713 | -268992.5535 | -273744.2125 | -280626.8229 | -277920.9602 | -277795.5058 | -277298.8085 | -275632.063 | -276948.2704 | -274713.8592 | -278434.1515 | -282114.636 | -285294.7772 | -289173.7772 | -294919.1181
P5 | -301165.3261 | -295309.1551 | -295160.2029 | -306543.452 | -299973.903 | -303646.5957 | -305817.6738 | -304670.9319 | -314146.3545 | -305561.863 | -307901.1393 | -307411.8298 | -302019.4983 | -308234.6543 | -304700.3172 | -307968.4601 | -308665.3679 | -315649.4288 | -316058.0116 | -326211.7028
P95 | -230575.3312 | -208337.4265 | -203070.1656 | -200827.5125 | -208603.1442 | -228274.684 | -230487.3138 | -227170.9464 | -226251.9097 | -237890.3526 | -232862.2319 | -242876.0999 | -236283.5095 | -223059.493 | -239195.3073 | -241262.5618 | -249850.7323 | -250467.9133 | -258134.4742 | -261749.27
Physical Instrument - Total
NETPOS - Net Position (MWh)
MEAN | 81283.4479 | 81169.3547 | 81147.8794 | 80337.3218 | 79944.7164 | 67249.4718 | 43883.1124 | 36463.3765 | 36746.0448 | 36459.8323 | 36433.1815 | 36482.6145 | 36355.6086 | 15621.3123 | 12129.1755 | 11990.192 | 11868.7506 | 11856.8291 | 8994.5739 | 8893.5411
P5 | 81283.4479 | 81169.3547 | 81147.8794 | 80337.3218 | 79944.7164 | 67249.4718 | 43883.1124 | 36463.3765 | 36746.0448 | 36459.8323 | 36433.1815 | 36482.6145 | 36355.6086 | 15621.3123 | 12129.1755 | 11990.192 | 11868.7506 | 11856.8291 | 8994.5739 | 8893.5411
P95 | 81283.4479 | 81169.3547 | 81147.8794 | 80337.3218 | 79944.7164 | 67249.4718 | 43883.1124 | 36463.3765 | 36746.0448 | 36459.8323 | 36433.1815 | 36482.6145 | 36355.6086 | 15621.3123 | 12129.1755 | 11990.192 | 11868.7506 | 11856.8291 | 8994.5739 | 8893.5411
NETREVENUE - Net Revenue $
MEAN | -3937997.3917 | -3767758.3643 | -3740467.5654 | -3764080.4029 | -3806746.3402 | -3235383.3361 | -2110848.2037 | -1858616.7654 | -1904857.2412 | -1884953.1493 | -1878151.6884 | -1873649.2832 | -1862710.2174 | -747083.297 | -533453.5105 | -530225.4435 | -527674.7203 | -529984.9638 | -402556.5388 | -400689.4747
P5 | -4388238.0079 | -4306066.8026 | -4297441.6549 | -4418031.5565 | -4336149.9722 | -3660922.7302 | -2373303.9652 | -2041863.1936 | -2104290.6948 | -2058522.8018 | -2060700.5222 | -2046343.6346 | -2018569.2543 | -825416.6967 | -594449.1482 | -591434.8697 | -580282.7178 | -590913.3881 | -445762.1968 | -449286.381
P95 | -3446614.9331 | -3148741.1777 | -3084177.4884 | -3005427.8216 | -3124565.6371 | -2825642.5002 | -1835605.826 | -1598855.3565 | -1608918.7604 | -1642836.4184 | -1627110.4309 | -1655590.8053 | -1647637.1305 | -616291.361 | -463123.8119 | -454493.8495 | -462024.6432 | -461082.7018 | -351443.7157 | -351417.4195
Transmission Line
NETREVENUE - Net Revenue $
MEAN | -24043596.2344 | -14536466.1665 | -14699294.8625 | -10531032.0748 | -4432268.0633 | -2997880.445 | -4315704.7334 | -5194138.1659 | -7541324.6742 | -7853302.077 | -10470949.5119 | -10895703.3189 | -11471549.3191 | -12151066.7817 | -12579857.743 | -13640474.511 | -17539394.7943 | -19219605.7998 | -21052199.2355 | -22974158.8331
P5 | -30794690.3931 | -19188703.1233 | -20011620.5142 | -13787374.722 | -6085001.5071 | -3942016.4405 | -5653954.0821 | -6321195.8558 | -9674797.4306 | -9698531.5828 | -12466097.7568 | -12754392.289 | -13231596.7533 | -14172275.2475 | -14305763.0803 | -15923545.5224 | -19395059.9787 | -21455723.4172 | -23185113.7916 | -25278986.9518
P95 | -19172545.4703 | -10313327.3337 | -10534454.8638 | -7830043.8726 | -2937332.779 | -1968737.5624 | -3072640.8179 | -3853700.6962 | -5089838.9259 | -5980609.0149 | -8354225.8394 | -9215486.2653 | -9584622.589 | -10006657.5383 | -10581934.5008 | -11422980.8893 | -15743719.5189 | -17036671.8743 | -18954209.7803 | -21091007.8336
Wind Asset
IRP 2018 71 Ranch Wind
NETPOS - Net Position (MWh)
MEAN | 6362.5464 | 6417.5454 | 6390.2959 | 6426.1844 | 6408.2831 | 6400.4102 | 6394.8626 | 6392.2296 | 6388.3272 | 6389.2033 | 6381.6853 | 6399.8057 | 6379.0683 | 6428.8953 | 6398.9655 | 6393.6042 | 6394.6108 | 6425.9951 | 6400.8462 | 6395.7996
P5 | 5854.0201 | 5912.8241 | 5873.986 | 5966.2403 | 5886.2517 | 5922.4469 | 5913.2563 | 5806.0162 | 5832.6029 | 5849.2837 | 5859.1104 | 5768.3666 | 5839.0299 | 5952.0259 | 5901.145 | 5896.5398 | 5761.516 | 5924.349 | 5839.3324 | 5929.8826
P95 | 6935.3675 | 6860.9021 | 6906.0852 | 6888.9009 | 6954.5584 | 6882.8482 | 6915.8824 | 6836.0847 | 6837.5873 | 6951.0077 | 7155.7417 | 6930.9221 | 6957.4194 | 6936.9638 | 6929.6499 | 6929.7836 | 7020.5863 | 6878.7838 | 6928.1797 | 6915.5488
NETREVENUE - Net Revenue $
MEAN | -242668.8102 | -226174.8871 | -222631.2539 | -229474.3158 | -230592.0513 | -235595.8116 | -240392.0476 | -245445.0475 | -251392.7371 | -250654.7017 | -249178.4757 | -248701.1226 | -247150.5537 | -247838.1245 | -245832.4767 | -244689.0487 | -244679.3692 | -244599.246 | -242555.2546 | -241623.2564
P5 | -283162.1197 | -279595.7859 | -275460.2046 | -293472.7151 | -286757.749 | -275921.5983 | -291837.2482 | -287241.4133 | -294487.9005 | -291113.0481 | -296348.7971 | -294828.3371 | -291581.4478 | -294549.9006 | -285580.1025 | -291626.5543 | -285068.4418 | -289579.1453 | -281826.0962 | -280735.8671
P95 | -204488.2492 | -174182.4827 | -165884.156 | -156182.2448 | -170909.1545 | -188010.4094 | -197314.572 | -189832.2107 | -189783.0603 | -198790.3107 | -190363.2432 | -200148.2417 | -197416.4392 | -189041.1755 | -205812.4017 | -198868.2149 | -197113.8494 | -200001.365 | -200756.0785 | -198297.9935
IRP 2018 Big Timber Wind
NETPOS - Net Position (MWh)
MEAN | 51201.9375 | 51552.0285 | 51370.2056 | 51590.5062 | 51384.5054 | 51602.6252 | 51330.7534 | 51451.7936 | 51345.914 | 51406.6886 | 51595.873 | 51332.2699 | 51331.1766 | 51701.464 | 51479.8067 | 51482.1463 | 51512.2337 | 51562.1275 | 51283.0812 | 51465.1547
P5 | 46612.2737 | 47033.9851 | 47228.6398 | 47534.385 | 47365.4744 | 47683.3736 | 47847.5242 | 47712.9867 | 47454.3069 | 47236.6008 | 46741.7307 | 46570.1387 | 47235.7414 | 47985.3362 | 47497.5772 | 47132.6964 | 47510.9821 | 47471.8055 | 47033.994 | 47398.5609
P95 | 57005.7691 | 55746.9988 | 55181.8214 | 55884.1723 | 55614.1862 | 56282.114 | 56254.8057 | 55237.3921 | 55356.4441 | 55457.8612 | 56471.1138 | 55926.3719 | 55890.9544 | 55702.0687 | 55821.6938 | 55849.5875 | 55932.9007 | 56027.4151 | 55763.1781 | 56016.635
NETREVENUE - Net Revenue $
MEAN | -1507725.4414 | -1380593.3119 | -1361190.2566 | -1406772.0037 | -1413649.4811 | -1460141.5473 | -1496261.096 | -1538813.2396 | -1582303.7968 | -1578580.343 | -1574687.0065 | -1558984.6699 | -1549227.0387 | -1552746.0126 | -1543739.6093 | -1533492.7517 | -1533110.4946 | -1524408.358 | -1511490.0498 | -1512921.2906
P5 | -1873565.0159 | -1783665.8653 | -1773742.2013 | -1892209.7447 | -1776567.8425 | -1858742.3921 | -1863965.9329 | -1857355.234 | -1927297.2977 | -1871760.5188 | -1897077.879 | -1876663.1404 | -1820203.8675 | -1946010.9666 | -1833936.6409 | -1832930.8972 | -1830986.1716 | -1857755.329 | -1782788.477 | -1846906.8192
P95 | -1192952.3906 | -1004903.1164 | -897939.4155 | -870406.8703 | -964828.7369 | -1118959.8247 | -1137579.2432 | -1121566.2467 | -1047421.675 | -1199186.4783 | -1166967.0337 | -1171589.3605 | -1120928.5499 | -1081614.1549 | -1216918.9205 | -1207970.4142 | -1172493.296 | -1190864.1505 | -1175925.0855 | -1203603.4902
IRP 2018 Crazy Mountain
NETPOS - Net Position (MWh)
MEAN |  | 156473.4362 | 155650.3113 | 155922.3726 | 155138.741 | 156509.6665 | 154708.9003 | 154735.37 | 155535.3844 | 155714.8407 | 155275.4141 | 155456.483 | 155159.5371 | 156975.6059 | 155631.6365 | 154989.0085 | 155635.8462 | 156547.5306 | 154915.118 | 155161.1426
P5 |  | 144548.8752 | 142468.8582 | 142833.1726 | 142417.9913 | 142788.3734 | 140636.7312 | 139561.7475 | 142332.3417 | 142161.0129 | 140339.7023 | 143099.3411 | 141376.2901 | 143196.3405 | 140819.8478 | 143909.0438 | 141124.8816 | 142307.0151 | 142361.8798 | 142677.1352
P95 |  | 170326.9781 | 170729.5526 | 168842.5499 | 168504.671 | 171727.2784 | 169193.5511 | 168991.9596 | 172253.5794 | 173107.7222 | 173039.5258 | 170190.5563 | 172020.6625 | 172496.4125 | 167969.1518 | 170180.6765 | 170076.7292 | 171267.2104 | 169630.4709 | 167876.9979
NETREVENUE - Net Revenue $
MEAN |  | -2913978.12 | -2841872.1294 | -2977076.6601 | -3015217.1011 | -3171000.2098 | -3249479.2626 | -3372771.8627 | -3525067.2025 | -3505935.8719 | -3463981.0864 | -3451273.5651 | -3433946.1515 | -3436892.0327 | -3396413.0915 | -3358001.7785 | -3365735.9721 | -3348096.0935 | -3303911.9915 | -3287632.8326
P5 |  | -4120240.3213 | -4114759.5213 | -4415503.4132 | -4166302.519 | -4235021.8283 | -4342986.3306 | -4397538.4544 | -4502959.727 | -4417953.2709 | -4569838.9315 | -4402612.9743 | -4375922.2869 | -4517908.5755 | -4330991.2349 | -4210037.6156 | -4364536.0288 | -4296937.4599 | -4266347.0133 | -4237646.2827
P95 |  | -1648018.2119 | -1444364.135 | -1367302.0347 | -1678315.8337 | -2006689.4742 | -2076193.316 | -2043979.2799 | -1859039.5125 | -2372712.9735 | -2177333.896 | -2370255.8961 | -2211769.5575 | -2105793.8546 | -2510662.8089 | -2315608.5322 | -2270063.8548 | -2352200.2503 | -2395840.5653 | -2361312.7388
IRP 2018 DA Wind
NETPOS - Net Position (MWh)
MEAN | 6362.5464 | 6417.5454 | 6390.2959 | 6426.1844 | 6408.2831 | 6400.4102 | 6394.8626 | 6392.2296 | 6388.3272 | 6389.2033 | 6381.6853 | 6399.8057 | 6379.0683 | 6428.8953 | 6398.9655 | 6393.6042 | 6394.6108 | 6425.9951 | 6400.8462 | 6395.7996
P5 | 5854.0201 | 5912.8241 | 5873.986 | 5966.2403 | 5886.2517 | 5922.4469 | 5913.2563 | 5806.0162 | 5832.6029 | 5849.2837 | 5859.1104 | 5768.3666 | 5839.0299 | 5952.0259 | 5901.145 | 5896.5398 | 5761.516 | 5924.349 | 5839.3324 | 5929.8826
P95 | 6935.3675 | 6860.9021 | 6906.0852 | 6888.9009 | 6954.5584 | 6882.8482 | 6915.8824 | 6836.0847 | 6837.5873 | 6951.0077 | 7155.7417 | 6930.9221 | 6957.4194 | 6936.9638 | 6929.6499 | 6929.7836 | 7020.5863 | 6878.7838 | 6928.1797 | 6915.5488
NETREVENUE - Net Revenue $
MEAN | -242668.8102 | -226174.8871 | -222631.2539 | -229474.3158 | -230592.0513 | -235595.8116 | -240392.0476 | -245445.0475 | -251392.7371 | -250654.7017 | -249178.4757 | -248701.1226 | -247150.5537 | -247838.1245 | -245832.4767 | -244689.0487 | -244679.3692 | -244599.246 | -242555.2546 | -241623.2564
P5 | -283162.1197 | -279595.7859 | -275460.2046 | -293472.7151 | -286757.749 | -275921.5983 | -291837.2482 | -287241.4133 | -294487.9005 | -291113.0481 | -296348.7971 | -294828.3371 | -291581.4478 | -294549.9006 | -285580.1025 | -291626.5543 | -285068.4418 | -289579.1453 | -281826.0962 | -280735.8671
P95 | -204488.2492 | -174182.4827 | -165884.156 | -156182.2448 | -170909.1545 | -188010.4094 | -197314.572 | -189832.2107 | -189783.0603 | -198790.3107 | -190363.2432 | -200148.2417 | -197416.4392 | -189041.1755 | -205812.4017 | -198868.2149 | -197113.8494 | -200001.365 | -200756.0785 | -198297.9935
IRP 2018 Fairfield
NETPOS - Net Position (MWh)
MEAN | 17157.306 | 17341.5294 | 17263.7706 | 17311.7377 | 17197.0769 | 17370.0105 | 17219.5278 | 17266.1341 | 17237.5562 | 17231.4574 | 17269.7481 | 17195.1743 | 17220.6268 | 17404.9509 | 17279.4079
P5 | 15478.9957 | 15675.2885 | 15558.9599 | 15819.9079 | 15499.0118 | 15676.6074 | 15401.9385 | 15768.7254 | 15162.6709 | 15478.3683 | 15368.8341 | 14415.2945 | 15051.1372 | 15553.8122 | 15602.5641
P95 | 18744.5838 | 18878.2169 | 18701.8242 | 19023.2354 | 18936.9486 | 19100.9041 | 18988.4497 | 19032.4952 | 18686.3467 | 18816.1009 | 19165.398 | 19036.7717 | 19437.2882 | 19329.1695 | 18855.5016
NETREVENUE - Net Revenue $
MEAN | -802912.1533 | -761961.5562 | -752741.8796 | -766993.9062 | -766830.763 | -788677.1202 | -795821.3993 | -811345.2807 | -826670.4363 | -823651.4978 | -821776.8773 | -816631.8607 | -814381.3439 | -820781.3045 | -813598.724
P5 | -918403.3981 | -927134.5341 | -924794.6203 | -911399.2789 | -911043.1542 | -924120.1747 | -926008.3748 | -936366.0535 | -963902.3943 | -950233.9108 | -939318.8382 | -968789.0631 | -956496.1133 | -971982.5392 | -930690.6713
P95 | -682689.4384 | -631089.3515 | -591989.4853 | -579138.3587 | -597190.7656 | -657703.668 | -657718.6632 | -679811.9514 | -641479.6565 | -671633.9022 | -660054.3145 | -636234.0299 | -662112.3066 | -629405.0685 | -684930.4434
IRP 2018 Gordon Butte
NETPOS - Net Position (MWh)
MEAN | 22288.1063 | 22484.376 | 22401.398 | 22441.05 | 22341.9172 | 22504.5129 | 22339.5099 | 22391.2436 | 22353.3802 | 22371.6599 | 22428.4095 | 22330.7912 | 22349.0005 | 22539.7955 | 22431.8504 | 22392.7715 | 22424.4032 | 6780.2404
P5 | 20237.6436 | 20901.8163 | 20691.1819 | 21006.9695 | 20454.4877 | 20909.0355 | 20653.3802 | 20618.5472 | 20467.9126 | 20662.6608 | 20355.4776 | 19948.2754 | 20069.5081 | 20638.1988 | 20845.1922 | 20626.4425 | 20564.7632 | 6079.2199
P95 | 24228.2398 | 24212.5208 | 24117.7501 | 24348.013 | 24066.6134 | 24345.6539 | 24368.4162 | 24526.3423 | 24189.6036 | 24308.6049 | 24494.2176 | 24362.06 | 24537.8649 | 24864.4161 | 24394.7653 | 24273.9673 | 24140.2202 | 7629.8989
NETREVENUE - Net Revenue $
MEAN | -1180821.3894 | -1126998.2717 | -1116337.2728 | -1136163.8053 | -1136994.5996 | -1163580.9752 | -1173353.1622 | -1193128.8133 | -1211894.2644 | -1210338.8246 | -1209030.624 | -1200677.5811 | -1197730.3788 | -1204784.8759 | -1197385.5052 | -1190600.9226 | -1190910.5715 | -353575.0454
P5 | -1340766.975 | -1325761.1502 | -1321377.3547 | -1360808.7893 | -1336115.5709 | -1357414.1716 | -1378023.5538 | -1358187.7798 | -1377108.2029 | -1363075.1077 | -1370943.9979 | -1378685.8568 | -1379340.0624 | -1393086.755 | -1369675.3411 | -1339259.1294 | -1325208.4528 | -425416.4424
P95 | -1015423.1153 | -949984.1363 | -909421.4539 | -892852.8692 | -933324.0288 | -981286.2331 | -1000904.904 | -1016081.7317 | -965097.0913 | -1010241.4932 | -988111.0359 | -979222.1812 | -1003752.4687 | -970744.1115 | -1055377.4482 | -1035130.2212 | -1048024.3697 | -282501.4731
IRP 2018 Greenfield
NETPOS - Net Position (MWh)
MEAN | 44011.3105 | 44187.8268 | 44089.7149 | 44206.8441 | 43943.7355 | 44292.8651 | 44086.602 | 44167.8423 | 44042.706 | 43936.7646 | 44277.4063 | 44118.2705 | 44093.4784 | 44204.626 | 44155.6465 | 44083.8736 | 44182.7172 | 44087.184 | 43968.8327 | 44134.3432
P5 | 39527.0011 | 39944.461 | 39142.8561 | 40525.877 | 39367.7697 | 40319.3444 | 40262.2024 | 40272.2211 | 39654.3605 | 39325.2972 | 39514.1311 | 38031.7125 | 39865.4786 | 39859.9025 | 40443.872 | 39857.3934 | 39899.026 | 39882.0781 | 39291.1182 | 40314.6973
P95 | 48969.3174 | 48517.3289 | 47917.0199 | 48613.4034 | 48233.667 | 48296.3172 | 48189.5826 | 48859.1572 | 48084.6612 | 48201.2164 | 48870.278 | 48628.32 | 48430.1286 | 49302.5545 | 48579.2835 | 48040.2701 | 48552.4113 | 48237.5078 | 49026.4829 | 48460.8111
NETREVENUE - Net Revenue $
MEAN | -1686328.5822 | -1565413.602 | -1549320.8383 | -1584539.1273 | -1589996.6755 | -1638121.0966 | -1668671.8415 | -1705410.9504 | -1741383.9431 | -1732500.2672 | -1737726.9905 | -1725995.4607 | -1717523.9889 | -1715537.5166 | -1711581.6078 | -1699784.6563 | -1701504.1509 | -1691366.0549 | -1683102.0748 | -1683681.2889
P5 | -2018246.1643 | -1923603.0811 | -1923317.8564 | -1998638.8944 | -1914745.0451 | -2013649.5018 | -2018607.2453 | -2043975.974 | -2060753.5068 | -2033071.9614 | -2053359.5346 | -2061846.7951 | -2015449.7558 | -2080220.768 | -1982065.6545 | -1985771.2647 | -1963632.4511 | -2061027.2548 | -1945437.4435 | -1973243.0038
P95 | -1360249.8617 | -1228229.8583 | -1161749.2486 | -1115948.1608 | -1210495.3233 | -1307104.8732 | -1334808.4583 | -1394065.2144 | -1319010.9515 | -1373342.8839 | -1360844.4519 | -1345029.4147 | -1330519.7416 | -1314837.1007 | -1458283.1527 | -1410650.2425 | -1375161.5624 | -1394053.3472 | -1358669.0589 | -1379857.9376
IRP 2018 Judith Gap
NETPOS - Net Position (MWh)
MEAN | 274007.9638 | 276132.2113 | 275092.1042 | 275712.2326 | 274485.2934 | 276660.8309 | 274988.4929 | 275727.4548
P5 | 247482.2638 | 255856.9007 | 245927.408 | 254508.3625 | 245725.6711 | 253815.0135 | 251301.568 | 252126.0482
P95 | 300371.4925 | 297398.1356 | 297029.9507 | 300738.4192 | 295352.8942 | 299704.5796 | 300767.9911 | 304009.3601
NETREVENUE - Net Revenue $
MEAN | -1625006.621 | -856771.9042 | -762875.5619 | -977890.466 | -1049485.1015 | -1283049.462 | -1494568.3095 | -1708728.298
P5 | -3168947.9625 | -2931668.3027 | -2817058.0334 | -3428828.8881 | -2923321.8137 | -3275157.2389 | -3405892.2925 | -3243069.044
P95 | -41509.1683 | 1297748.0685 | 1883976.5365 | 1928637.9292 | 1272750.4924 | 627012.1294 | 428023.7509 | 445377.2729
IRP 2018 Musselshell 1
NETPOS - Net Position (MWh)
MEAN | 14651.7617 | 14865.5678 | 14739.3136 | 14798.7275 | 14693.4057 | 14889.3639 | 14733.4548 | 14773.6948 | 14730.9495 | 14761.6983 | 14753.7738 | 14690.8719 | 14723.6422 | 14895.3655 | 14760.7884 | 14721.1283 | 14744.1013 | 4836.043
P5 | 13052.2955 | 13647.5671 | 13293.4123 | 13446.2296 | 12922.4287 | 13411.8477 | 13173.1689 | 13451.359 | 13217.8104 | 13296.5198 | 13124.7896 | 12700.3123 | 12942.5869 | 13408.581 | 13612.2679 | 13262.5761 | 13344.1381 | 4146.8376
P95 | 16102.8843 | 16160.2554 | 16036.0993 | 16521.7079 | 16111.5473 | 16471.5561 | 16333.3285 | 16392.6036 | 16087.1078 | 16130.8308 | 16572.136 | 16231.9029 | 16471.9915 | 16276.5631 | 16201.1701 | 16333.0306 | 16175.568 | 5573.8269
NETREVENUE - Net Revenue $
MEAN | -781824.5854 | -751078.2323 | -739513.418 | -752784.742 | -751480.18 | -773291.5105 | -777237.7694 | -790178.8345 | -802322.2215 | -801871.9005 | -798340.036 | -792765.8806 | -791745.2243 | -798924.0962 | -791142.2007 | -785501.3585 | -786199.4272 | -256544.4214
P5 | -905157.1548 | -892343.7212 | -867139.8161 | -888059.4623 | -877656.6012 | -892220.3807 | -909482.4652 | -903159.1125 | -925610.2732 | -918214.5308 | -922958.1816 | -914448.103 | -915542.2933 | -919411.5181 | -912871.9669 | -887679.1007 | -900352.6207 | -312093.6417
P95 | -659637.3591 | -635777.2577 | -588962.4497 | -589599.8835 | -604092.5989 | -651179.4199 | -644636.8983 | -680048.232 | -635980.1384 | -664460.073 | -646405.2162 | -637331.8866 | -656452.1998 | -631948.3275 | -683155.5684 | -684710.4431 | -662539.3476 | -205372.9017
IRP 2018 Musselshell 2
NETPOS - Net Position (MWh)
MEAN | 16985.4476 | 17130.3467 | 17090.5604 | 17142.5429 | 17027.3729 | 17161.15 | 17069.4814 | 17108.887 | 17077.2582 | 17023.0705 | 17100.4548 | 17032.9715 | 17064.181 | 17173.0054 | 17112.9187 | 17064.1954 | 17089.7432 | 5364.1641
P5 | 15273.8475 | 15821.3696 | 15530.6259 | 15660.5436 | 15025.4502 | 15502.2079 | 15606.1963 | 15600.5905 | 15367.5031 | 15364.201 | 15357.2442 | 14878.6909 | 15182.2099 | 15487.6979 | 15864.486 | 15579.4978 | 15599.1293 | 4668.1
P95 | 18744.1048 | 18523.1286 | 18451.0344 | 18986.8371 | 18604.2832 | 18793.2663 | 18650.854 | 18898.4983 | 18541.4302 | 18531.1376 | 18868.9744 | 18800.3036 | 18966.1693 | 18551.5796 | 18689.3041 | 18757.9883 | 18537.0629 | 6115.776
NETREVENUE - Net Revenue $
MEAN | -905487.3048 | -864331.4146 | -856175.5286 | -870458.3114 | -869890.4921 | -890186.8537 | -899317.3609 | -914073.8144 | -928762.2886 | -923312.352 | -923884.5512 | -917682.0669 | -916343.7667 | -919585.2766 | -915577.8057 | -909316.3865 | -909873.2287 | -284537.9631
P5 | -1037855.1943 | -1011445.7628 | -994421.6398 | -1029848.7725 | -1009878.1905 | -1031253.6245 | -1051867.6653 | -1045242.2195 | -1064751.9922 | -1047308.8891 | -1053190.083 | -1052578.7596 | -1066873.8238 | -1048784.207 | -1038777.8193 | -1029205.6492 | -1041611.797 | -341313.4432
P95 | -764449.3957 | -734678.8187 | -683711.4449 | -693333.4078 | -695107.9604 | -747421.0929 | -751240.7647 | -774109.0731 | -730216.6082 | -783720.1059 | -746127.1482 | -742824.8455 | -757913.4615 | -742797.9231 | -792898.4696 | -785597.6111 | -769607.0703 | -229628.5401
IRP 2018 Oversight Wind
NETPOS - Net Position (MWh)
MEAN | 6362.5464 | 6417.5454 | 6390.2959 | 6426.1844 | 6408.2831 | 6400.4102 | 6394.8626 | 6392.2296 | 6388.3272 | 6389.2033 | 6381.6853 | 6399.8057 | 6379.0683 | 6428.8953 | 6398.9655 | 6393.6042 | 6394.6108 | 6425.9951 | 6400.8462 | 6395.7996
P5 | 5854.0201 | 5912.8241 | 5873.986 | 5966.2403 | 5886.2517 | 5922.4469 | 5913.2563 | 5806.0162 | 5832.6029 | 5849.2837 | 5859.1104 | 5768.3666 | 5839.0299 | 5952.0259 | 5901.145 | 5896.5398 | 5761.516 | 5924.349 | 5839.3324 | 5929.8826
P95 | 6935.3675 | 6860.9021 | 6906.0852 | 6888.9009 | 6954.5584 | 6882.8482 | 6915.8824 | 6836.0847 | 6837.5873 | 6951.0077 | 7155.7417 | 6930.9221 | 6957.4194 | 6936.9638 | 6929.6499 | 6929.7836 | 7020.5863 | 6878.7838 | 6928.1797 | 6915.5488
NETREVENUE - Net Revenue $
MEAN | -242668.8102 | -226174.8871 | -222631.2539 | -229474.3158 | -230592.0513 | -235595.8116 | -240392.0476 | -245445.0475 | -251392.7371 | -250654.7017 | -249178.4757 | -248701.1226 | -247150.5537 | -247838.1245 | -245832.4767 | -244689.0487 | -244679.3692 | -244599.246 | -242555.2546 | -241623.2564
P5 | -283162.1197 | -279595.7859 | -275460.2046 | -293472.7151 | -286757.749 | -275921.5983 | -291837.2482 | -287241.4133 | -294487.9005 | -291113.0481 | -296348.7971 | -294828.3371 | -291581.4478 | -294549.9006 | -285580.1025 | -291626.5543 | -285068.4418 | -289579.1453 | -281826.0962 | -280735.8671
P95 | -204488.2492 | -174182.4827 | -165884.156 | -156182.2448 | -170909.1545 | -188010.4094 | -197314.572 | -189832.2107 | -189783.0603 | -198790.3107 | -190363.2432 | -200148.2417 | -197416.4392 | -189041.1755 | -205812.4017 | -198868.2149 | -197113.8494 | -200001.365 | -200756.0785 | -198297.9935
IRP 2018 South Peak Wind 80 MW
NETPOS - Net Position (MWh)
MEAN | 21756.5176 | 177080.3405 | 175776.2928 | 176594.5753 | 175324.3488 | 177161.8246 | 175785.284 | 176098.3967 | 175606.8227 | 175912.951 | 176292.1107 | 175617.9505 | 175743.136 | 177101.503 | 176445.952 | 154100.5396
P5 | 18435.0468 | 164554.2675 | 161540.8609 | 165315.897 | 161226.906 | 165706.3458 | 163000.6719 | 162413.3593 | 163442.7491 | 161441.9612 | 161725.2789 | 157332.0763 | 162498.2731 | 163377.9612 | 165295.8484 | 141522.7516
P95 | 25676.7299 | 191666.6464 | 186644.2371 | 192343.9703 | 188431.1692 | 190213.9585 | 193283.1028 | 190440.1487 | 189143.2586 | 190757.9192 | 191807.5994 | 193083.466 | 191722.463 | 194737.4424 | 192701.6051 | 168852.7533
NETREVENUE - Net Revenue $
MEAN | -21280.7691 | -577396.9872 | -530308.2982 | -673880.0604 | -712274.0746 | -860937.6235 | -1003499.2172 | -1139945.2537 | -1291687.2457 | -1281360.8871 | -1245401.9906 | -1217434.1311 | -1187769.8175 | -1169809.6977 | -1147834.4896 | -1130349.8535
P5 | -167723.7674 | -1892309.1825 | -1865887.5903 | -2259613.442 | -1907635.3834 | -2074787.3736 | -2185569.1613 | -2210884.7268 | -2379658.5266 | -2231149.5682 | -2185465.9425 | -2238651.2271 | -2037141.7632 | -2269479.6038 | -2106668.8123 | -1948888.8254
P95 | 155955.4074 | 844556.121 | 1114181.233 | 1181631.2173 | 808128.0981 | 393353.1081 | 241769.2493 | 258667.7978 | 402412.2945 | -145903.7592 | 98927.1095 | -28980.4152 | 235770.9998 | 567920.1597 | -141191.1639 | -118870.6786
IRP 2018 Spion Kop
NETPOS - Net Position (MWh)
MEAN | 76887.3714 | 77497.3933 | 77310.1734 | 77543.5575 | 77099.5397 | 77573.7055 | 77169.2691 | 77349.4785 | 77237.8277 | 76981.3417 | 77427.4253 | 77070.1371 | 77173.4929 | 77710.4151 | 77413.8051 | 77251.8989 | 77388.4614 | 77522.0704 | 77039.3662 | 77370.1505
P5 | 69491.0242 | 70969.0132 | 70244.4764 | 71870.5631 | 70557.3818 | 70803.3366 | 70243.5234 | 70769.3261 | 69497.3382 | 70113.5233 | 69450.6915 | 67628.5478 | 69469.4072 | 70510.3743 | 71359.2807 | 70340.7458 | 70629.6341 | 71803.3 | 68488.5376 | 70259.3844
P95 | 84262.0484 | 84607.7733 | 83255.3709 | 85316.4124 | 84462.876 | 85403.8792 | 85221.7637 | 86524.2461 | 84011.971 | 85104.4035 | 85206.2052 | 85213.4935 | 85823.199 | 85394.8584 | 84750.6186 | 84772.6394 | 83881.2347 | 85498.0649 | 85393.9876 | 84675.2817
NETREVENUE - Net Revenue $
MEAN | 1239478.307 | 1464079.7209 | 1486042.1367 | 1430906.1292 | 1401705.3948 | 1344221.6026 | 1274124.7304 | 1218434.2897 | 1142076.6449 | 1149141.5896 | 1170205.094 | 1175118.0997 | 1190631.974 | 1208357.6065 | 1208867.5764 | 1223546.2411 | 1230219.6261 | 1245482.7908 | 1245298.6181 | 1257002.5101
P5 | 783831.6514 | 876054.0773 | 913776.3006 | 832250.8907 | 846196.2558 | 842214.4452 | 725077.8307 | 765361.2194 | 697208.4349 | 760600.7269 | 735448.8831 | 729932.744 | 780437.7393 | 734221.4074 | 790176.2076 | 788384.7787 | 854684.01 | 784810.7259 | 867851.6763 | 792053.3036
P95 | 1715347.862 | 2069807.7143 | 2264282.7705 | 2251031.9685 | 2126174.7898 | 1891091.512 | 1818085.7516 | 1820387.3813 | 1851606.7366 | 1712370.5437 | 1768982.1255 | 1614794.1574 | 1748044.8408 | 2020414.0404 | 1715595.2031 | 1806455.2352 | 1708762.776 | 1745184.494 | 1763037.6549 | 1860250.7546
IRP 2018 Stillwater Wind
NETPOS - Net Position (MWh)
MEAN | 159009.4721 | 159776.6533 | 159032.4422 | 159940.8515 | 158961.6703 | 159016.7796 | 158902.8282 | 159219.8497 | 159598.3194 | 158381.8556 | 158915.8094 | 158612.617 | 159138.7049 | 159813.0807 | 159725.4019 | 158684.3635 | 158898.928 | 158987.2614 | 159136.2194 | 158973.0166
P5 | 144993.4457 | 144600.75 | 142434.1719 | 145148.6423 | 142272.8129 | 144444.9857 | 140618.5025 | 143229.1234 | 142133.5421 | 142553.1638 | 142517.6438 | 143179.9441 | 143942.1342 | 145438.9954 | 142569.1829 | 141059.5303 | 142277.9458 | 145143.3585 | 144238.4918 | 141463.0458
P95 | 173851.9192 | 178101.4431 | 174715.3964 | 176260.8688 | 175368.2808 | 176492.8611 | 180354.2068 | 177362.5024 | 174827.9754 | 176857.7447 | 178296.759 | 175553.4481 | 177962.4037 | 175960.3329 | 174187.0418 | 173637.3795 | 176506.071 | 175027.6345 | 172715.9022 | 176485.73
NETREVENUE - Net Revenue $
MEAN | -3430895.0747 | -2991918.8583 | -2904325.6636 | -3045974.3199 | -3063032.18 | -3227852.6249 | -3336678.809 | -3462039.8759 | -3627564.444 | -3565173.3096 | -3549491.2698 | -3520194.2539 | -3508439.2111 | -3492509.0946 | -3483315.8934 | -3441058.1778 | -3434361.3856 | -3404618.9587 | -3384849.204 | -3369667.2034
P5 | -4499750.4292 | -4185208.8654 | -4138738.2215 | -4498222.4228 | -4233556.6847 | -4342325.4432 | -4336474.8306 | -4378567.6489 | -4552808.9997 | -4543786.589 | -4590085.3866 | -4454932.87 | -4477298.8896 | -4575933.4792 | -4418116.1397 | -4286820.2249 | -4301725.5027 | -4489017.3649 | -4241827.0914 | -4302568.2645
P95 | -2470951.0349 | -1751751.5219 | -1488918.7084 | -1403650.3955 | -1813306.5122 | -2165486.89 | -2193721.016 | -2281317.7582 | -2152647.8599 | -2513574.4591 | -2428817.9121 | -2365705.4652 | -2365760.2818 | -2046817.415 | -2471946.0392 | -2428196.7769 | -2361814.2534 | -2298148.4382 | -2395687.3863 | -2352348.1183
IRP 2018 Two Dot Wind
NETPOS - Net Position (MWh)
MEAN | 18343.0347 | 18502.6587 | 18449.6482 | 18478.3204 | 18387.858 | 18539.7909 | 18396.2319 | 18441.7549 | 18409.9382 | 18420.1553 | 18461.9113 | 18368.3512 | 18394.8721 | 18571.3279 | 18436.1532 | 18418.8051 | 18433.2938 | 18525.7116 | 18344.3852 | 18452.7693
P5 | 16348.2158 | 16709.5432 | 16646.2836 | 16894.9631 | 16592.443 | 16862.7289 | 16751.5488 | 16680.0415 | 16717.4455 | 16412.633 | 16573.3434 | 15901.7124 | 16532.1858 | 16869.4358 | 16699.4926 | 16667.1062 | 16848.8484 | 16736.8408 | 16214.2118 | 16457.2012
P95 | 20303.1375 | 20424.0572 | 20207.639 | 20485.3313 | 20378.324 | 20474.4108 | 20256.9846 | 20438.3561 | 20117.4806 | 20387.0894 | 20781.2451 | 20559.8314 | 20688.4457 | 20848.3613 | 20426.4874 | 20266.6796 | 20071.2949 | 20421.5332 | 20523.5342 | 20464.5796
NETREVENUE - Net Revenue $
MEAN | 299901.6635 | 350212.9844 | 356037.462 | 344253.3589 | 336422.3134 | 325166.4851 | 307728.0682 | 294249.9471 | 277014.0056 | 279205.187 | 284830.873 | 285490.9029 | 289438.4538 | 294891.6698 | 293467.5021 | 297154.015 | 298917.8662 | 303691.153 | 302614.9588 | 306459.5344
P5 | 185994.912 | 213138.1964 | 223081.7923 | 203980.4737 | 202183.0119 | 203778.462 | 171907.1254 | 190683.1394 | 168796.6239 | 187012.2522 | 179989.2259 | 169301.9227 | 191952.9907 | 186474.1226 | 189121.2545 | 196260.6341 | 201478.1925 | 196732.7011 | 211810.6136 | 194552.9817
P95 | 413738.1068 | 499407.3224 | 531074.2535 | 538963.7118 | 514877.7455 | 455757.5677 | 448904.6095 | 452108.3823 | 446535.2198 | 406126.7684 | 427630.5797 | 401603.109 | 418411.0791 | 492996.5073 | 418215.6402 | 416921.4545 | 412424.0363 | 425736.2954 | 424132.932 | 441385.5086
IRP_2018 Black Eagle Solar
NETPOS - Net Position (MWh)
MEAN | 4825.8525 | 4819.1178 | 4831.9924 | 4777.7406 | 4775.077 | 4834.7154 | 4806.1533 | 4803.235 | 4832.699 | 4817.59 | 4843.9388 | 4831.2118 | 4826.4833 | 4837.8955 | 4807.0469 | 4827.4526 | 4829.0807 | 4790.7663 | 4820.1143 | 4860.4095
P5 | 2653.3968 | 2349.0217 | 2662.7551 | 2596.7899 | 2458.4333 | 2378.1736 | 2662.4592 | 2363.3028 | 2507.7118 | 2485.0892 | 2637.9441 | 2501.9585 | 2540.333 | 2426.1723 | 2243.4122 | 2542.297 | 2415.1052 | 2481.7753 | 2637.8576 | 2755.1889
P95 | 7155.6663 | 7109.365 | 7233.7327 | 7228.3141 | 6973.6598 | 7262.4588 | 7018.8468 | 7069.5494 | 7136.0214 | 7092.3379 | 7147.1025 | 7225.1233 | 7265.5142 | 7115.0616 | 7041.5504 | 7333.3818 | 7354.9514 | 7107.8215 | 7363.5433 | 7175.2554
NETREVENUE - Net Revenue $
MEAN | -225486.247 | -218873.3041 | -216243.504 | -216396.9106 | -219127.5924 | -226623.4473 | -228349.9937 | -232121.0406 | -236915.167 | -237199.1602 | -236507.2039 | -236364.6535 | -235274.9925 | -235688.0608 | -233942.9821 | -234003.9567 | -234071.5127 | -230830.3307 | -232976.6116 | -234134.7217
P5 | -339099.192 | -350362.2515 | -337172.2739 | -344933.5244 | -328887.3997 | -352405.3208 | -335554.0335 | -358660.901 | -356840.0287 | -365002.9261 | -362863.108 | -365108.6366 | -363343.2429 | -360748.5613 | -346353.3045 | -364874.4526 | -345999.3325 | -342118.0857 | -346225.8667 | -348828.2487
P95 | -118076.5996 | -100187.6193 | -118549.8364 | -104403.0227 | -107884.4319 | -110847.607 | -125788.9918 | -113744.6334 | -123815.6062 | -123930.476 | -128248.0877 | -120491.6731 | -116971.753 | -122339.2782 | -107724.0007 | -123656.4431 | -115618.043 | -112820.4908 | -125596.6113 | -119800.4623
IRP_2018 Energy of Utah MTSUN
NETPOS - Net Position (MWh)
MEAN | 4669.8776 | 150188.5992 | 150422.7255 | 149886.9737 | 149877.8621 | 150264.2298 | 149715.085 | 149655.9028 | 150457.522 | 150265.1709 | 149838.1118 | 149674.0961 | 149700.4715 | 151019.1614 | 149696.6588 | 145116.7771
P5 | 2898.0209 | 67030.565 | 65075.9183 | 69178.4074 | 69846.8724 | 68258.5822 | 65657.526 | 66726.9185 | 71952.4027 | 72401.4552 | 68802.007 | 71516.6931 | 69885.5135 | 69855.6969 | 63459.3566 | 66682.6231
P95 | 7159.694 | 200509.0231 | 200889.4677 | 200488.2339 | 198901.5515 | 198664.199 | 200097.7979 | 197649.6248 | 200167.2786 | 198902.2799 | 198965.1035 | 198743.044 | 198161.7211 | 200629.9404 | 198212.8341 | 196223.5248
NETREVENUE - Net Revenue $
MEAN | -10628.6999 | -751301.9124 | -684759.2811 | -731658.3495 | -862571.1267 | -1010844.9729 | -1129791.091 | -1255590.6441 | -1362967.1959 | -1374828.6246 | -1353557.1653 | -1362506.6415 | -1324095.7414 | -1341168.9558 | -1292129.9939 | -1254449.859
P5 | -45755.7323 | -1992260.1676 | -1802500.5751 | -1931772.7445 | -1786574.5334 | -2036957.9238 | -2281059.7429 | -2253184.3336 | -2297950.0963 | -2383243.4784 | -2380536.9141 | -2337137.2841 | -2131955.7155 | -2454369.8904 | -2195801.4663 | -2143390.6547
P95 | 22876.6933 | 273842.5555 | 519839.5158 | 753599.8404 | 165188.5532 | -174516.8843 | -167641.0239 | -80782.8154 | -182879.7304 | -387535.438 | -408887.2914 | -371209.2561 | -388772.7371 | -216895.8265 | -496684.3565 | -454476.3313
IRP_2018 Great Divide Solar
NETPOS - Net Position (MWh)
MEAN | 5466.8663 | 5475.0096 | 5485.221 | 5469.093 | 5476.3637 | 5483.8519 | 5452.8473 | 5447.731 | 5490.6806 | 5479.986 | 5467.943 | 5466.8889 | 5465.3487 | 5511.0174 | 5454.0901 | 5461.6169 | 5462.0966 | 5472.1079 | 5459.1012 | 5495.9349
P5 | 1886.0895 | 2051.2252 | 1964.6604 | 1947.0881 | 2126.1861 | 1997.1543 | 1954.6327 | 1866.0723 | 1963.5151 | 1970.6662 | 2026.6552 | 2040.9456 | 2124.0211 | 2064.874 | 1874.6468 | 1935.8926 | 1919.245 | 1995.5296 | 2088.1115 | 2058.2154
P95 | 8133.1933 | 8109.6631 | 8189.6086 | 8262.2568 | 8270.3385 | 8109.2817 | 8149.173 | 8164.3948 | 8091.9726 | 8078.2512 | 8026.187 | 8109.9143 | 8124.0827 | 8124.7939 | 8109.8417 | 8053.5904 | 8049.8941 | 8240.4946 | 8070.6081 | 8135.7747
NETREVENUE - Net Revenue $
MEAN | -256777.254 | -249437.9838 | -246243.72 | -247260.6044 | -252264.0173 | -258998.3501 | -260632.0758 | -265115.4247 | -270468.1123 | -270794.1595 | -268944.2271 | -269802.4595 | -268231.8175 | -270818.9828 | -266952.6103 | -265676.3415 | -267492.499 | -266926.8407 | -265450.5803 | -268171.4155
P5 | -387605.5364 | -399500.8066 | -377117.0307 | -398754.8807 | -381940.2372 | -396597.118 | -396993.2365 | -407822.8078 | -390874.361 | -397900.2403 | -399879.598 | -411632.3602 | -397054.8356 | -414583.4328 | -406515.3389 | -401882.2754 | -397475.227 | -403501.9073 | -388953.6244 | -406517.8444
P95 | -86646.4999 | -85676.9787 | -86985.1434 | -90396.6876 | -101918.6724 | -95542.1246 | -105066.6964 | -88474.9235 | -101282.6776 | -96642.1267 | -104704.6886 | -104044.2336 | -105127.6282 | -107628.3671 | -93788.6543 | -101201.0152 | -94812.5551 | -102016.0155 | -97615.7857 | -102798.8244
IRP_2018 Green Meadow Solar
NETPOS - Net Position (MWh)
MEAN | 4912.8848 | 4922.9997 | 4929.6592 | 4908.6905 | 4914.5228 | 4929.7952 | 4906.706 | 4909.0796 | 4936.5995 | 4921.6844 | 4919.3969 | 4912.0278 | 4905.6126 | 4951.8314 | 4910.4512 | 4914.2099 | 4921.7042 | 4922.499 | 4909.3227 | 4935.8786
P5 | 2445.7384 | 2503.941 | 2332.8851 | 2424.6708 | 2581.5537 | 2515.5451 | 2536.0243 | 2536.8849 | 2346.8453 | 2377.0932 | 2333.9058 | 2629.7998 | 2545.6467 | 2424.8324 | 2391.1181 | 2586.5693 | 2402.0026 | 2483.1449 | 2401.0357 | 2354.5161
P95 | 6942.9969 | 7059.0705 | 6846.601 | 6876.9852 | 6847.294 | 6870.2986 | 6784.6656 | 6891.4075 | 6936.7942 | 6860.5746 | 6881.0347 | 6883.4318 | 6752.1967 | 6929.9954 | 6852.5627 | 6855.6067 | 6922.7938 | 6937.5177 | 6895.6037 | 6776.1881
NETREVENUE - Net Revenue $
MEAN | -230200.9162 | -224470.1893 | -222398.7398 | -224443.0436 | -229334.0332 | -234346.6312 | -237811.971 | -242333.6635 | -246595.2528 | -247302.9125 | -245823.792 | -246420.2137 | -245215.2338 | -248285.7218 | -244748.754 | -244047.3456 | -245833.5074 | -244151.1683 | -242891.7017 | -244310.5579
P5 | -329555.0805 | -333256.4789 | -325856.2398 | -317313.6782 | -322186.6986 | -329794.1265 | -334495.4736 | -346562.2664 | -340154.8288 | -346297.1062 | -331411.4788 | -345106.1666 | -341748.7713 | -362411.6594 | -351822.2336 | -342681.4153 | -350449.5778 | -340639.0806 | -344867.5139 | -345254.4727
P95 | -106816.645 | -100634.7199 | -99459.0122 | -108299.09 | -114416.7598 | -116609.5261 | -126753.7785 | -125636.9563 | -121644.1033 | -110604.224 | -124084.9615 | -130680.7879 | -116202.7925 | -116161.68 | -120335.2888 | -129428.7562 | -121448.6152 | -123543.3721 | -115160.0199 | -117309.1388
IRP_2018 Magpie Solar
NETPOS - Net Position (MWh)
MEAN | 5016.1575 | 5024.9881 | 5036.6161 | 5010.2804 | 5014.4653 | 5033.2794 | 5019.3412 | 5019.0486 | 5039.3273 | 5027.1983 | 5020.1935 | 5017.9181 | 5012.5437 | 5060.9746 | 5007.0715 | 5012.3526 | 5014.1463 | 5025.242 | 5020.2211 | 5049.5468
P5 | 2349.9789 | 2385.9731 | 2304.9013 | 2322.1841 | 2354.5127 | 2372.9971 | 2362.1133 | 2487.8533 | 2345.5774 | 2477.0354 | 2326.5666 | 2412.4713 | 2119.7386 | 2411.7713 | 2446.1034 | 2566.5874 | 2311.4158 | 2278.441 | 2500.783 | 2371.5939
P95 | 6835.6479 | 6909.6721 | 6763.4974 | 6752.4684 | 6850.5884 | 6885.2681 | 6928.0412 | 6762.8099 | 6829.152 | 6855.4586 | 6784.5161 | 6735.8099 | 6733.9911 | 6769.128 | 6907.3932 | 6862.8999 | 6818.0289 | 6888.3535 | 6876.3244 | 6840.8994
NETREVENUE - Net Revenue $
MEAN | -232340.5885 | -227468.8352 | -225821.2077 | -226901.0976 | -231538.5755 | -237300.2874 | -240771.3696 | -244956.2124 | -249145.8969 | -249547.5064 | -247916.431 | -248728.6301 | -247171.6683 | -249961.6495 | -246129.0006 | -245581.0129 | -247137.9432 | -245702.7863 | -245031.7247 | -246603.8138
P5 | -332008.2655 | -316415.1957 | -317226.1643 | -332712.6059 | -316650.1272 | -343885.3605 | -350157.6126 | -338151.1791 | -334052.3119 | -348925.9688 | -332374.6993 | -350877.4183 | -344595.8346 | -346398.3674 | -342724.6426 | -342951.9411 | -349441.7066 | -341853.5741 | -335444.0429 | -344190.7064
P95 | -111796.2028 | -101463.7917 | -108824.7132 | -111282.2021 | -111377.1151 | -99128.9 | -114247.6061 | -126743.6788 | -124683.7884 | -124010.0562 | -124448.3115 | -119941.1003 | -111273.5922 | -127217.0223 | -126090.2505 | -129188.7601 | -111553.508 | -116799.1467 | -122288.411 | -123545.2282
IRP_2018 River Bend Solar
NETPOS - Net Position (MWh)
MEAN | 3254.0331 | 3249.0846 | 3263.2557 | 3247.1208 | 3235.9882 | 3255.4269 | 3237.6176 | 3248.7365 | 3266.3729 | 3251.796 | 3246.1082 | 3250.7486 | 3237.243 | 3264.4163 | 3235.3349 | 3241.32 | 3252.1626 | 3253.1714 | 3243.5678 | 3266.9319
P5 | 1611.611 | 1481.0278 | 1692.7148 | 1681.7774 | 1709.5437 | 1510.4392 | 1522.5729 | 1655.7804 | 1631.9914 | 1581.5803 | 1589.8922 | 1468.9722 | 1817.2183 | 1544.9718 | 1680.0897 | 1587.0302 | 1557.7318 | 1603.0699 | 1735.15 | 1549.1349
P95 | 4685.5889 | 4610.7253 | 4630.6494 | 4556.8378 | 4571.5698 | 4737.3938 | 4676.4158 | 4722.6258 | 4570.8922 | 4629.3098 | 4653.5282 | 4562.0557 | 4613.8763 | 4515.419 | 4652.3417 | 4575.2817 | 4501.9609 | 4578.1563 | 4634.8676 | 4575.3284
NETREVENUE - Net Revenue $
MEAN | -151896.9387 | -148117.7888 | -146659.2285 | -147661.5145 | -149473.5095 | -153597.1356 | -155141.498 | -158589.0323 | -161243.1354 | -161307.9941 | -159805.3926 | -160888.9121 | -159069.6509 | -160520.1522 | -158906.0455 | -158534.4559 | -159678.6637 | -158499.0921 | -158291.8114 | -159221.3103
P5 | -223684.3619 | -215262.2829 | -213423.437 | -223123.1152 | -218320.3941 | -230690.3501 | -227818.1115 | -228392.7233 | -235000.0743 | -236505.1775 | -229017.8648 | -232553.8193 | -227694.9498 | -236584.8984 | -232989.2988 | -236977.4426 | -227856.2504 | -229967.2701 | -225934.6944 | -227066.8212
P95 | -72157.7011 | -66431.8605 | -77328.531 | -72158.0066 | -80369.3191 | -67130.6535 | -70945.152 | -79250.7628 | -83334.1679 | -83910.3844 | -78369.7912 | -72775.2011 | -88682.5631 | -79892.8927 | -84411.9722 | -79073.7613 | -75660.0246 | -81500.4242 | -82918.1801 | -75443.9915
IRP_2018 South Mills Solar
NETPOS - Net Position (MWh)
MEAN | 4597.7511 | 4629.144 | 4633.5262 | 4606.1588 | 4609.5971 | 4620.3612 | 4604.1246 | 4627.5357 | 4640.0843 | 4642.2566 | 4625.0547 | 4603.9614 | 4596.704 | 4643.4214 | 4609.2052 | 4616.01 | 4617.8586 | 4638.5152 | 4605.6641 | 4644.6393
P5 | 2129.0937 | 2034.0894 | 2027.1936 | 2143.5692 | 2019.4336 | 2160.5455 | 2053.5586 | 1998.7762 | 2161.7027 | 2101.145 | 2117.283 | 2072.6868 | 2134.3285 | 1972.3826 | 2145.0124 | 2062.242 | 1933.9865 | 1968.871 | 2183.4155 | 1991.3041
P95 | 6793.6416 | 6831.7372 | 6798.8971 | 6770.8414 | 6928.4028 | 6885.9133 | 6749.3746 | 6715.2638 | 6869.4988 | 6787.8904 | 6904.7095 | 6910.269 | 6922.1632 | 6803.5697 | 6960.138 | 6787.8231 | 6820.9581 | 6835.9615 | 6903.3424 | 7001.5886
NETREVENUE - Net Revenue $
MEAN | -211286.4583 | -208105.9506 | -205721.3394 | -206677.5217 | -209739.5501 | -214838.6186 | -217607.5357 | -222393.7178 | -225643.8879 | -226876.9716 | -224470.0236 | -224391.7696 | -222397.7509 | -224708.8985 | -222091.0101 | -222063.3534 | -223572.088 | -221849.6758 | -220542.7858 | -222435.8744
P5 | -319037.4343 | -309476.8687 | -317343.6774 | -315250.027 | -314228.0436 | -343123.0244 | -336165.8906 | -340477.891 | -336988.7998 | -352589.6018 | -336093.0636 | -332484.009 | -331755.0566 | -347527.9477 | -338040.5444 | -353866.7932 | -335666.3401 | -338628.8419 | -341221.4912 | -341871.3439
P95 | -96092.4037 | -80111.9676 | -90386.5619 | -87683.7572 | -92546.8075 | -90679.9886 | -87360.2016 | -99221.027 | -106329.7632 | -97962.8973 | -98341.9875 | -96937.9035 | -103247.3026 | -94423.8184 | -100040.1414 | -97680.6821 | -87598.713 | -96735.0277 | -100006.4138 | -91576.2948
Wind Asset - Total
NETPOS - Net Position (MWh)
MEAN | 768131.2914 | 1230585.9476 | 1226039.8192 | 1228867.9292 | 1223114.1905 | 1230906.016 | 1223656.7985 | 1225619.858 | 951004.3236 | 949715.7758 | 950904.1391 | 948782.1579 | 949273.4602 | 956666.544 | 951790.1224 | 905559.2828 | 607590.6096 | 571592.6202 | 551947.5325 | 552997.3166
P5 | 704159.5096 | 1127368.419 | 1126963.6063 | 1117097.2214 | 1098190.2701 | 1123507.9677 | 1108942.8533 | 1108820.2556 | 841333.1243 | 847445.8664 | 842615.4357 | 848575.5615 | 843207.543 | 859499.4265 | 856352.314 | 811328.6966 | 565478.2545 | 535735.1883 | 508696.6554 | 508496.4019
P95 | 823341.51 | 1334323.9285 | 1307072.2151 | 1332167.5068 | 1316259.3059 | 1342135.8532 | 1330861.5069 | 1340960.8832 | 1031062.7402 | 1046081.1471 | 1047918.8436 | 1041804.0638 | 1037660.0284 | 1050830.8109 | 1026644.8681 | 994749.3975 | 652198.9847 | 610875.9885 | 589887.4326 | 595323.5454
NETREVENUE - Net Revenue $
MEAN | -12449525.4841 | -14682450.1788 | -14188322.0306 | -15106795.9035 | -15476547.499 | -16630787.8137 | -17504317.1065 | -18481186.8641 | -17625722.0518 | -17514199.911 | -17353844.128 | -17236237.1154 | -17079945.0098 | -17082987.426 | -16900651.6753 | -15885829.1003 | -13504382.0598 | -11415730.583 | -10428290.7227 | -10390188.0337
P5 | -16807781.7195 | -24033966.1637 | -23564237.8461 | -25794400.2034 | -23671596.3498 | -25215676.8293 | -26209334.6815 | -25736740.0707 | -22876159.4439 | -22407732.8763 | -23693611.8448 | -22707856.9348 | -21895818.0342 | -22757752.9848 | -22303073.176 | -20593261.0339 | -16779900.779 | -15072592.8111 | -13499057.9492 | -13692240.8064
P95 | -7988680.0408 | -5136157.4741 | -3120559.2805 | -2396311.0361 | -5221196.0343 | -8472555.3474 | -8968785.3186 | -8669480.5564 | -8737838.7671 | -11262413.0051 | -10415416.6133 | -10623505.6195 | -9969901.7103 | -8434334.9961 | -11564428.5817 | -10545968.5449 | -9195875.7737 | -8077390.4821 | -7240714.1111 | -6926226.9379
Total
Total - Total
Total - Total - Total
CAPACITYFACTOR - Net Generation Capacity Factor
MEAN | 0.47189 | 0.52908 | 0.52205 | 0.5216 | 0.52703 | 0.47796 | 0.42285 | 0.38584 | 0.36373 | 0.36147 | 0.33164 | 0.31917 | 0.31658 | 0.30962 | 0.3044 | 0.3027 | 0.30227 | 0.28857 | 0.27863 | 0.26627
P5 | 0.42352 | 0.46609 | 0.45939 | 0.44148 | 0.44925 | 0.37809 | 0.31415 | 0.30436 | 0.26992 | 0.28414 | 0.25061 | 0.23333 | 0.25204 | 0.23176 | 0.23516 | 0.23078 | 0.2458 | 0.21669 | 0.22112 | 0.20029
P95 | 0.50594 | 0.57629 | 0.56972 | 0.59319 | 0.59786 | 0.55119 | 0.51774 | 0.48552 | 0.48022 | 0.45068 | 0.43026 | 0.40195 | 0.40351 | 0.41042 | 0.36312 | 0.3719 | 0.37302 | 0.35596 | 0.33908 | 0.32729
CO2EMISSIONS - CO2 Emissions
MEAN | 474480.2569 | 657302.8117 | 652539.911 | 679384.2534 | 891519.3942 | 1036141.819 | 1129567.5531 | 1042971.3987 | 990693.9353 | 988153.8017 | 1006907.4831 | 1017799.1489 | 1002668.5825 | 992789.4157 | 984723.4659 | 966468.7404 | 974801.0065 | 943883.0676 | 928597.4301 | 887451.0906
P5 | 350493.3901 | 467372.0771 | 460539.4347 | 439374.9015 | 635434.9142 | 676123.2697 | 695161.4565 | 716225.8348 | 595022.0095 | 671200.7743 | 691881.1575 | 662199.7847 | 727498.17 | 662443.0117 | 679957.394 | 659799.5715 | 737734.451 | 630088.674 | 670629.1142 | 588186.2512
P95 | 568812.6726 | 802270.525 | 802922.362 | 901802.2115 | 1122837.1857 | 1311412.0235 | 1494246.0705 | 1425667.4525 | 1461179.3179 | 1338098.8587 | 1378469.4973 | 1365306.8047 | 1371518.7403 | 1393566.3968 | 1247207.2692 | 1246513.1347 | 1266591.2108 | 1227798.658 | 1182403.4688 | 1150304.465
FUELCONSUMED - Fuel Consumed
MEAN | 8556233.2807 | 10136337.6663 | 10281055.7069 | 11308291.3787 | 14821936.9789 | 17553835.7964 | 18863088.0475 | 17633513.9107 | 16880583.6734 | 16629030.6776 | 16924865.3211 | 17244365.9921 | 16965994.6442 | 16832950.3408 | 16846132.1999 | 16395250.7318 | 16529932.3306 | 16196370.9718 | 15793766.5068 | 15201743.4448
P5 | 7226000.2047 | 8269395.1113 | 8468931.0374 | 8918954.9414 | 11971980.4442 | 13206714.8323 | 13489795.1625 | 13584310.2646 | 12027354.1295 | 12718822.9122 | 12920394.0932 | 12786004.7366 | 13615395.585 | 12754303.0627 | 13191074.4807 | 12653162.0932 | 13492343.7079 | 12336773.4073 | 12607469.0335 | 11566675.4234
P95 | 9589258.7147 | 11488813.91 | 11694903.8335 | 13589558.0405 | 17481138.6537 | 20825072.3321 | 23507919.9242 | 22550357.9025 | 22938387.7493 | 21204457.5784 | 21682003.9923 | 21649305.5831 | 21589895.14 | 22051422.2336 | 20164178.198 | 20014709.147 | 20238703.5897 | 19799197.8638 | 19061744.2274 | 18505061.9398
FUELCOST - Fuel Cost
MEAN | 8942602.8263 | 10096748.5603 | 10725935.6207 | 14167660.0482 | 19654198.9777 | 24939497.2825 | 28806745.3723 | 27643057.2371 | 26993849.2169 | 27184583.7537 | 28641035.4336 | 29593729.493 | 29927808.1947 | 30463051.6227 | 30714949.9028 | 30736725.1885 | 31576086.3844 | 31713784.7393 | 31649336.7733 | 31298462.0999
P5 | 7047020.3601 | 7823182.5497 | 8420453.6114 | 9754078.591 | 13449447.854 | 15441925.2914 | 16242322.2055 | 17791933.8418 | 15567662.6519 | 17597222.2616 | 18139403.1052 | 18137730.8325 | 20383428.6095 | 19112804.728 | 20172215.7111 | 19857668.2876 | 22201931.3824 | 20244229.268 | 21597215.8122 | 19769834.1625
P95 | 10654485.7726 | 12074242.2441 | 12893911.046 | 19146703.8163 | 27156601.0281 | 34114150.6727 | 42283614.8552 | 44246302.433 | 46680882.25 | 41058891.3694 | 44865539.642 | 43372981.966 | 45451374.7117 | 50860905.8257 | 41976705.9506 | 43654161.0164 | 44504037.6617 | 44780387.5793 | 44381388.3506 | 43086169.7137
NETPOS - Net Position (MWh)
MEAN | -977419.8768 | -355521.8046 | -348805.0564 | -175234.3547 | 229561.0484 | 454148.1466 | 498972.1042 | 348289.5673 | -26838.8276 | -47343.1521 | -288059.4039 | -277471.4431 | -308322.3625 | -366617.6346 | -396119.8455 | -488410.7804 | -784951.0749 | -898456.3478 | -986306.8115 | -1102272.7851
P5 | -1190117.6965 | -542592.7569 | -561651.4039 | -412100.1711 | -145691.8112 | 76410.3919 | -117627.5006 | -114317.2151 | -511292.2068 | -430183.2694 | -745229.7481 | -715588.432 | -668548.8464 | -812886.0614 | -770610.4588 | -896707.4596 | -1124196.5382 | -1346970.8886 | -1340874.7849 | -1520016.7706
P95 | -807534.2246 | -159174.8783 | -117758.1348 | 106772.1746 | 529068.9922 | 826102.7135 | 1008593.0268 | 924450.9427 | 665127.4498 | 470861.8323 | 235585.986 | 84871.9875 | 250359.5316 | 184478.6594 | 72873.8082 | -48910.8654 | -373219.7306 | -467842.6791 | -586807.2742 | -748489.7757
NETREVENUE - Net Revenue $
MEAN | -311088282.2495 | -306371526.6209 | -306241761.9098 | -306933159.4463 | -303584658.3992 | -294813624.8229 | -285949199.5743 | -288519247.4409 | -290293314.3433 | -289851333.3672 | -267890102.6868 | -269456049.2965 | -270846444.2368 | -272179657.7696 | -274147814.9346 | -274518646.8874 | -276705032.2726 | -277352712.4944 | -277905056.6598 | -282423014.5807
P5 | -325202074.4697 | -314963740.3847 | -315313628.9419 | -316100895.3523 | -308931226.1672 | -298190036.0435 | -289493390.3442 | -292493130.7516 | -294589506.1503 | -294716498.6112 | -275025970.5057 | -275923801.2857 | -276308578.9451 | -278203340.1868 | -279842278.7828 | -281810854.2527 | -284298320.2145 | -287115927.9823 | -287760277.3195 | -295111149.1528
P95 | -300386829.5126 | -297723791.8068 | -298096601.2949 | -300369035.8259 | -298427046.5548 | -291353992.1877 | -282153685.5708 | -284651466.0503 | -285530003.4234 | -285467231.2118 | -262506857.7839 | -263847994.9665 | -264982893.1002 | -266994292.9567 | -267555369.9811 | -268192002.9313 | -269157015.1068 | -269421957.2366 | -269693962.901 | -272017575.3099
STARTS - Number Starts
MEAN | 2877.67 | 3668.92 | 3546.96 | 5024.82 | 6556.71 | 8742.59 | 12665.61 | 12793.69 | 11977.99 | 12806.99 | 13180.32 | 13570.5 | 13889.16 | 13975.73 | 13635.44 | 13781.38 | 13854.44 | 13019.21 | 13416.37 | 12988.43
P5 | 2547.5 | 3435.5 | 3237.5 | 4542 | 5678 | 7755 | 10762 | 10413.5 | 9658.5 | 10429 | 10847 | 10911.5 | 11708 | 10994.5 | 11574.5 | 11106 | 12023.5 | 10156.5 | 11385 | 10427
P95 | 3251 | 3922 | 3783 | 5403 | 7168.5 | 9614.5 | 14209 | 14683.5 | 13945.5 | 14841.5 | 15420.5 | 15902 | 16484.5 | 16680.5 | 15627 | 15609 | 15680.5 | 15512 | 15390 | 15611.5
VOMCOSTS - VOM Costs
MEAN | 2875400.06 | 3185958.5514 | 3269731.0262 | 3113535.5623 | 3313875.5661 | 3519302.1322 | 3793827.5786 | 3615494.0366 | 3670483.1636 | 3650329.5164 | 3778914.4351 | 3919509.5623 | 3877488.0116 | 3934959.0738 | 4035555.3786 | 3977308.6002 | 4067410.5872 | 4185767.908 | 4105169.2783 | 4078781.4598
P5 | 2288803.1955 | 2594702.1809 | 2689794.77 | 2384031.2235 | 2548794.182 | 2474095.647 | 2506355.3676 | 2623587.6891 | 2438827.4355 | 2704581.8395 | 2753555.4732 | 2825250.7158 | 2971822.2813 | 2912279.8432 | 3012338.8183 | 2947497.5127 | 3178696.6279 | 3053468.3009 | 3132486.9613 | 2952108.0388
P95 | 3349563.1225 | 3639327.4068 | 3739739.8994 | 3752555.0078 | 4031241.2866 | 4284505.0616 | 4953716.7828 | 4885267.7601 | 5266530.1645 | 4757314.0464 | 5019928.6167 | 5080738.6818 | 5098997.8587 | 5329491.1624 | 5075568.247 | 4987155.1517 | 5178511.9976 | 5244793.5522 | 5022788.546 | 5042416.6967

## Current
Books | Montana
Study Portfolios | 2019.01.21 IRP Base - Load dispatch - IRP Planning MAIN load dispatch v7
Date Intervals | Annual
Peak Period Label | Heavy Load
Value | Column Labels
Row Labels | 2019-01 | 2020-01 | 2021-01 | 2022-01 | 2023-01 | 2024-01 | 2025-01 | 2026-01 | 2027-01 | 2028-01 | 2029-01 | 2030-01 | 2031-01 | 2032-01 | 2033-01 | 2034-01 | 2035-01 | 2036-01 | 2037-01 | 2038-01
Ancillary Reserve
2018 IRP Anc Req v6
NETREVENUE - Net Revenue $
MEAN | -318270.8787 | -635798.5198 | -609400.7812 | -857843.6436 | -810904.2096 | -706900.166 | -3011964.5963 | -2949604.6534 | -2176012.0768 | -2100172.4451 | -2242700.9258 | -2437090.6347 | -2381755.4657 | -2382287.6057 | -2520946.0355 | -2358457.6003 | -2321662.5928 | -2332598.8087 | -2267628.3514 | -2316000.9557
P5 | -469407.7692 | -890154.275 | -899954.9542 | -1098100.8121 | -1091399.5003 | -981433.5628 | -3619297.9393 | -3610791.7682 | -2661513.4939 | -2474950.7195 | -2533156.8048 | -2700870.5001 | -2630514.4646 | -2877549.6582 | -2867394.732 | -2713698.7225 | -2438543.9189 | -2417224.2719 | -2336550.1759 | -2394467.843
P95 | -209340.2379 | -434440.0089 | -405236.5594 | -548650.4701 | -606053.1496 | -497394.5328 | -2531855.4814 | -2591176.0529 | -1953163.1929 | -1877576.2042 | -2029257.6172 | -2203217.5252 | -2189140.85 | -2124978.6835 | -2275630.5211 | -2095481.1537 | -2218530.4451 | -2254261.3638 | -2167185.0151 | -2249882.8639
Ancillary Reserve - Total
NETREVENUE - Net Revenue $
MEAN | -318270.8787 | -635798.5198 | -609400.7812 | -857843.6436 | -810904.2096 | -706900.166 | -3011964.5963 | -2949604.6534 | -2176012.0768 | -2100172.4451 | -2242700.9258 | -2437090.6347 | -2381755.4657 | -2382287.6057 | -2520946.0355 | -2358457.6003 | -2321662.5928 | -2332598.8087 | -2267628.3514 | -2316000.9557
P5 | -469407.7692 | -890154.275 | -899954.9542 | -1098100.8121 | -1091399.5003 | -981433.5628 | -3619297.9393 | -3610791.7682 | -2661513.4939 | -2474950.7195 | -2533156.8048 | -2700870.5001 | -2630514.4646 | -2877549.6582 | -2867394.732 | -2713698.7225 | -2438543.9189 | -2417224.2719 | -2336550.1759 | -2394467.843
P95 | -209340.2379 | -434440.0089 | -405236.5594 | -548650.4701 | -606053.1496 | -497394.5328 | -2531855.4814 | -2591176.0529 | -1953163.1929 | -1877576.2042 | -2029257.6172 | -2203217.5252 | -2189140.85 | -2124978.6835 | -2275630.5211 | -2095481.1537 | -2218530.4451 | -2254261.3638 | -2167185.0151 | -2249882.8639
Financial Instrument
NETREVENUE - Net Revenue $
MEAN | -4940580 | -2478760
P5 | -5622352.4889 | -2949277.0317
P95 | -4213953.7499 | -1963633.2759
Fixed Cost
NETREVENUE - Net Revenue $
MEAN | -154659092.4406 | -154809803.5392 | -155254759.5114 | -155312690.0381 | -155079599.9396 | -155366658.4719 | -155504372.8446 | -155310697.171 | -155631882.1934 | -154946417.9446 | -155627979.3414 | -155894870.9527 | -156173231.8451 | -157051494.3593 | -157277172.2948 | -157082622.5521 | -157412488.6345 | -156284087.1771 | -154998079.5623 | -155576428.6339
P5 | -154659092.4406 | -154809803.5392 | -155254759.5114 | -155312690.0381 | -155079599.9396 | -155366658.4719 | -155504372.8446 | -155310697.171 | -155631882.1934 | -154946417.9446 | -155627979.3414 | -155894870.9527 | -156173231.8451 | -157051494.3593 | -157277172.2948 | -157082622.5521 | -157412488.6345 | -156284087.1771 | -154998079.5623 | -155576428.6339
P95 | -154659092.4406 | -154809803.5392 | -155254759.5114 | -155312690.0381 | -155079599.9396 | -155366658.4719 | -155504372.8446 | -155310697.171 | -155631882.1934 | -154946417.9446 | -155627979.3414 | -155894870.9527 | -156173231.8451 | -157051494.3593 | -157277172.2948 | -157082622.5521 | -157412488.6345 | -156284087.1771 | -154998079.5623 | -155576428.6339
Generation Asset
Simple HR 2018 Basin Creek 1-9 2015 single
CAPACITYFACTOR - Net Generation Capacity Factor
MEAN | 0.04437 | 0.016026 | 0.020212 | 0.06739 | 0.026999 | 0.014893 | 0.078241 | 0.060926 | 0.05827 | 0.049456 | 0.08413 | 0.084323 | 0.08588 | 0.036768 | 0.031508 | 0.028032 | 0.17723 | 0.1498 | 0.14297 | 0.12732
P5 | 0 | 0 | 0 | 0.000261 | 0 | 0 | 0.031508 | 0.026345 | 0.026115 | 0.024592 | 0.045383 | 0.045388 | 0.048045 | 0.017471 | 0.0139 | 0.013348 | 0.1504 | 0.1201 | 0.11382 | 0.10049
P95 | 0.15624 | 0.067002 | 0.071153 | 0.11965 | 0.078811 | 0.057118 | 0.17225 | 0.13676 | 0.1251 | 0.10066 | 0.13377 | 0.13597 | 0.13266 | 0.081561 | 0.076767 | 0.061364 | 0.20463 | 0.17741 | 0.16451 | 0.15276
CO2EMISSIONS - CO2 Emissions
MEAN | 5963.0573 | 2164.4481 | 2732.6802 | 9081.0971 | 3633.4213 | 2010.4033 | 10483.3331 | 8159.5512 | 7838.2928 | 6621.7721 | 11280.2167 | 11288.4094 | 11544.831 | 4964.137 | 4238.2152 | 3752.2074 | 23707.0226 | 20159.3901 | 19164.7795 | 17121.9904
P5 | 0.15526 | 0 | 0.060752 | 35.3532 | 0 | 0 | 4226.7986 | 3515.3899 | 3534.7883 | 3245.4836 | 6069.2088 | 6087.7162 | 6481.5002 | 2345.2837 | 1881.2829 | 1785.1589 | 20129.5907 | 16085.5421 | 15022.7991 | 13553.503
P95 | 20951.8009 | 8963.5257 | 9621.911 | 16184.3921 | 10676.6924 | 7726.2756 | 23064.8114 | 18369.0727 | 16704.101 | 13585.5898 | 17897.4599 | 18137.7841 | 17822.8224 | 11050.2814 | 10194.5947 | 8211.7311 | 27137.8339 | 23882.2937 | 21992.1833 | 20563.3554
FUELCONSUMED - Fuel Consumed
MEAN | 101068.7674 | 36685.5608 | 46316.6141 | 153916.8994 | 61583.4113 | 34074.6325 | 177683.6114 | 138297.4778 | 132852.4208 | 112233.4248 | 191190.1142 | 191328.9726 | 195675.1018 | 84137.9145 | 71834.1555 | 63596.735 | 401813.9432 | 341684.5773 | 324826.771 | 290203.2275
P5 | 2.6315 | 0 | 1.0297 | 599.206 | 0 | 0 | 71640.6547 | 59582.88 | 59911.6659 | 55008.1972 | 102867.9459 | 103181.63 | 109855.935 | 39750.571 | 31886.1506 | 30256.9313 | 341179.5026 | 272636.306 | 254623.7137 | 229720.3895
P95 | 355115.2688 | 151924.1643 | 163083.2365 | 274311.7304 | 180960.8879 | 130953.8237 | 390929.0065 | 311340.2156 | 283120.3559 | 230264.2334 | 303346.7774 | 307420.0687 | 302081.7362 | 187292.9054 | 172789.7403 | 139181.8838 | 459963.2865 | 404784.6388 | 372748.8689 | 348531.4471
FUELCOST - Fuel Cost
MEAN | 103426.1987 | 36256.4563 | 48025.6082 | 181947.8735 | 70587.3313 | 41208.6088 | 283187.3075 | 232489.8321 | 236808.8502 | 202244.4309 | 342369.5674 | 347866.1615 | 366940.6806 | 177359.8782 | 151671.1247 | 134788.2968 | 886949.6137 | 789313.8751 | 764218.5599 | 707702.4127
P5 | 3.8056 | 0 | 1.3004 | 1129.8572 | 0 | 0 | 116455.8943 | 96612.156 | 107540.1144 | 94063.7345 | 209456.8994 | 224803.5619 | 247569.1054 | 75210.4747 | 65428.3301 | 56835.0308 | 611874.4883 | 512141.1982 | 504661.2899 | 442640.8377
P95 | 347599.395 | 147063.9201 | 158283.164 | 330471.4973 | 209362.6845 | 160735.4084 | 503826.475 | 490037.8681 | 575471.3626 | 413018.9907 | 510226.0952 | 492525.3132 | 500153.1068 | 508218.0815 | 298488.3358 | 325388.4742 | 1197918.4295 | 1124534.6711 | 1033100.859 | 1005342.4028
NETPOS - Net Position (MWh)
MEAN | 11224.4006 | 4061.1952 | 5129.7034 | 17065.2033 | 6821.889 | 3775.3883 | 19748.1027 | 15371.5753 | 14767.319 | 12475.4632 | 21253.5622 | 21268.6207 | 21751.7087 | 9353.3103 | 7985.5514 | 7069.9613 | 44670.0804 | 37985.4118 | 36111.5413 | 32262.395
P5 | 0.115 | 0 | 0.045 | 66.2466 | 0 | 0 | 7964.3287 | 6624 | 6660.0602 | 6113.9843 | 11435.2987 | 11468.8398 | 12213 | 4418.989 | 3544.875 | 3363.75 | 37929.7569 | 30309.0564 | 28307.25 | 25538.645
P95 | 39441.653 | 16815.5886 | 18067.4655 | 30406.4639 | 20033.6272 | 14513.8024 | 43437.6224 | 34599.2759 | 31469.3882 | 25588.295 | 33722.6225 | 34172.3288 | 33582.3131 | 20819.7592 | 19206.0104 | 15473.25 | 51134.7424 | 45000.4092 | 41439.1917 | 38745.9786
NETREVENUE - Net Revenue $
MEAN | 5553.9333 | 13439.5497 | 25140.4367 | 84682.1367 | 23879.1158 | 15946.8815 | 187080.9913 | 164213.7287 | 133529.4072 | 123359.8745 | 141988.345 | 136311.0438 | 135735.9164 | 153472.7835 | 128176.9149 | 118314.579 | 153759.2288 | 153671.9415 | 135130.057 | 136246.3954
P5 | -18280.8147 | -283.6041 | -316.7614 | -22.907 | -4.687 | -598.6224 | -67920.9878 | 1762.0161 | -31386.8269 | -16387.6219 | -25933.9084 | -13121.7048 | 547.7019 | 29629.1707 | 13327.9516 | 17029.6742 | 3983.6538 | 14918.6426 | 3442.0622 | 2226.5659
P95 | 46001.0419 | 67413.1527 | 90031.6768 | 201610.2596 | 89623.1561 | 70414.0826 | 487846.5188 | 473206.7042 | 486760.1209 | 382676.9514 | 411746.2171 | 317997.1022 | 316594.3857 | 420270.1048 | 306962.7089 | 279630.1874 | 404833.9217 | 352246.8023 | 287524.6383 | 299946.8337
STARTS - Number Starts
MEAN | 34.84 | 38.74 | 50.76 | 106.58 | 62.41 | 47.98 | 107.66 | 85.2 | 89.26 | 81.82 | 116.76 | 115.96 | 114.77 | 59.03 | 53.74 | 48.01 | 194.46 | 163.37 | 158.03 | 142.89
P5 | 2.5 | 0 | 1 | 3 | 0 | 0 | 49 | 38 | 48.5 | 47.5 | 69.5 | 74.5 | 70 | 30 | 28 | 26 | 170.5 | 134.5 | 131 | 120
P95 | 97.5 | 137 | 179.5 | 207.5 | 183.5 | 171 | 205.5 | 147 | 157.5 | 147 | 172 | 173 | 170.5 | 120 | 108 | 105.5 | 219 | 187.5 | 178.5 | 170
VOMCOSTS - VOM Costs
MEAN | 50734.2908 | 18722.1097 | 24109.6061 | 81912.9758 | 33359.0371 | 18839.1876 | 100517.8427 | 79778.4756 | 78266.7909 | 67367.501 | 117107.1278 | 119529.6481 | 124637.2908 | 54716.8653 | 47673.7418 | 42985.3647 | 277401.199 | 240447.6566 | 233280.5565 | 212609.1829
P5 | 0.5198 | 0 | 0.2115 | 317.9838 | 0 | 0 | 40538.4329 | 34378.56 | 35298.3191 | 33015.5153 | 63008.4959 | 64454.8796 | 69980.49 | 25851.0854 | 21162.9038 | 20451.6 | 235543.7906 | 191856.3271 | 182864.835 | 168299.6706
P95 | 178276.2717 | 77519.8635 | 84917.0879 | 145951.0265 | 97964.4371 | 72423.8738 | 221097.4982 | 179570.2421 | 166787.7577 | 138176.7928 | 185811.6499 | 192048.4876 | 192426.6542 | 121795.5912 | 114659.882 | 94077.36 | 317546.7505 | 284852.5902 | 267697.1782 | 255335.9987
Simple HR 2018 CELP 2015 v2
CAPACITYFACTOR - Net Generation Capacity Factor
MEAN | 1 | 1 | 1 | 1 | 1 | 1
P5 | 1 | 1 | 1 | 1 | 1 | 1
P95 | 1 | 1 | 1 | 1 | 1 | 1
NETPOS - Net Position (MWh)
MEAN | 166736.15 | 167294.4 | 167226.85 | 167287.4 | 166714.45 | 83626.55
P5 | 150815 | 152495 | 152267.5 | 151970 | 151515 | 76125
P95 | 171920 | 172480 | 172480 | 172480 | 171920 | 86240
NETREVENUE - Net Revenue $
MEAN | -12432396.7289 | -12604149.326 | -13114600.5424 | -13811026.7044 | -14455998.1084 | -7862623.2779
P5 | -13687430.329 | -14171298.201 | -14724121.0789 | -15473909.6763 | -16064468.2992 | -8493125.812
P95 | -10938211.5362 | -10958560.2976 | -11169156.9015 | -11973420.365 | -12438285.4848 | -6937819.288
STARTS - Number Starts
MEAN | 2.19 | 2.13 | 2.04 | 2.02 | 2.22 | 0.98
P5 | 0 | 0 | 0 | 0 | 0 | 0
P95 | 8.5 | 9 | 8 | 9 | 9 | 4
Simple HR 2018 Colstrip 3 economic dispatch
CAPACITYFACTOR - Net Generation Capacity Factor
MEAN | 0.44853 | 0.39364 | 0.35587 | 0.26432 | 0.34952 | 0.33145 | 0.55396 | 0.56075 | 0.54316 | 0.54045 | 0.58347 | 0.53075 | 0.51583 | 0.54742 | 0.50485 | 0.49569 | 0.54404 | 0.48881 | 0.48257 | 0.50726
P5 | 0.316 | 0.23707 | 0.19926 | 0.12176 | 0.20313 | 0.18514 | 0.34021 | 0.36522 | 0.33404 | 0.38181 | 0.40801 | 0.35238 | 0.36821 | 0.36351 | 0.34485 | 0.33116 | 0.39937 | 0.31479 | 0.33304 | 0.31062
P95 | 0.53353 | 0.48502 | 0.44549 | 0.40618 | 0.457 | 0.41718 | 0.72464 | 0.74616 | 0.73701 | 0.69728 | 0.76255 | 0.67188 | 0.68445 | 0.73539 | 0.6419 | 0.63933 | 0.68838 | 0.63504 | 0.61656 | 0.65292
CO2EMISSIONS - CO2 Emissions
MEAN | 193577.3208 | 151038.2356 | 154038.8177 | 115116.1432 | 129757.0733 | 144501.5703 | 240296.9155 | 213274.7965 | 235768.209 | 233428.0503 | 216896.8663 | 230394.8263 | 223509.5939 | 209049.8896 | 219132.5075 | 213117.1156 | 202206.6703 | 212873.9813 | 208814.9679 | 192394.1011
P5 | 137240.7923 | 86713.1969 | 86774.6245 | 51349.9182 | 75321.8719 | 82232.8577 | 141401.586 | 139255.6541 | 140620.1309 | 164750.458 | 151536.8243 | 148380.4819 | 158772.9292 | 141410.2629 | 151565.9263 | 141902.8104 | 147978.865 | 135907.6394 | 143006.1973 | 117857.011
P95 | 229892.6746 | 192109.6939 | 194990.7721 | 181268.2603 | 171043.5496 | 185367.7911 | 315720.6891 | 282389.2493 | 316859.2111 | 296782.029 | 281756.0874 | 303144.8954 | 298229.7422 | 283836.4137 | 280437.5187 | 268900.8196 | 259773.9523 | 278205.1071 | 267345.7726 | 251443.2183
FUELCONSUMED - Fuel Consumed
MEAN | 1759793.8253 | 1373074.8688 | 1400352.8881 | 1046510.393 | 1179609.7574 | 1313650.6393 | 2184517.4141 | 1938861.786 | 2143347.3544 | 2122073.1846 | 1971789.6934 | 2094498.4207 | 2031905.3987 | 1900453.5419 | 1992113.7046 | 1937428.3234 | 1838242.457 | 1935218.0116 | 1898317.8904 | 1749037.2831
P5 | 1247643.566 | 788301.7901 | 788860.2227 | 466817.4382 | 684744.2901 | 747571.4333 | 1285468.9635 | 1265960.4914 | 1278364.8268 | 1497731.4363 | 1377607.4936 | 1348913.4721 | 1443390.2653 | 1285547.8442 | 1377872.0576 | 1290025.5494 | 1345262.4092 | 1235523.9948 | 1300056.3388 | 1071427.3724
P95 | 2089933.4057 | 1746451.7631 | 1772643.3829 | 1647893.2755 | 1554941.3598 | 1685161.7376 | 2870188.0832 | 2567174.9935 | 2880538.2824 | 2698018.4453 | 2561418.9765 | 2755862.6856 | 2711179.475 | 2580331.0332 | 2549431.988 | 2444552.9057 | 2361581.3842 | 2529137.3369 | 2430416.1144 | 2285847.4388
FUELCOST - Fuel Cost
MEAN | 1689402.0723 | 1290690.3767 | 1386349.3593 | 1213952.0559 | 1297570.7331 | 1471288.716 | 2490349.8521 | 2268468.2897 | 2550583.3517 | 2567708.5533 | 2445019.2198 | 2639068.0101 | 2621157.9643 | 2489594.1399 | 2669432.3642 | 2654276.8031 | 2573539.4398 | 2748009.5765 | 2752560.9411 | 2588575.179
P5 | 1197737.8234 | 741003.6827 | 780971.6204 | 541508.2283 | 753218.7191 | 837280.0053 | 1465434.6184 | 1481173.7749 | 1521254.1439 | 1812255.0379 | 1708233.2921 | 1699630.9748 | 1861973.4423 | 1684067.6759 | 1846348.5572 | 1767335.0027 | 1883367.3728 | 1754444.0726 | 1885081.6913 | 1585712.5111
P95 | 2006336.0695 | 1641664.6573 | 1754916.9491 | 1911556.1996 | 1710435.4958 | 1887381.1462 | 3272014.4148 | 3003594.7424 | 3427840.556 | 3264602.3188 | 3176159.5308 | 3472386.9838 | 3497421.5227 | 3380233.6535 | 3416238.8639 | 3349037.4808 | 3306213.9378 | 3591375.0184 | 3524103.3659 | 3383054.2094
NETPOS - Net Position (MWh)
MEAN | 165681.3699 | 129143.9306 | 131692.0911 | 98375.2994 | 110923.0693 | 123536.4911 | 205931.781 | 182784.7967 | 202110.1342 | 200101.167 | 185941.5067 | 197500.8876 | 191592.3037 | 179208.585 | 187841.2594 | 182681.2025 | 173359.8578 | 182498.6165 | 179018.2424 | 164940.8995
P5 | 117412.5396 | 74121.5309 | 74158.7157 | 43842.7635 | 64363.9074 | 70275.4085 | 121095.237 | 119293.4656 | 120492.1632 | 141192.6938 | 129863.8616 | 127155.4257 | 136065.042 | 121190.9704 | 129877.2412 | 121594.4808 | 126844.4587 | 116478.7747 | 122574.0015 | 101012.8045
P95 | 196771.9656 | 164273.4182 | 166704.5501 | 154964.5619 | 146225.0465 | 158485.8301 | 270652.4827 | 242101.2532 | 271671.4952 | 254445.2131 | 241589.7876 | 259908.2402 | 255701.4223 | 243359.4149 | 240424.3673 | 230537.7021 | 222742.3412 | 238533.335 | 229225.4055 | 215588.4955
NETREVENUE - Net Revenue $
MEAN | 80084.917 | 462170.3647 | 477518.4831 | 341078.3529 | 237292.0082 | 89477.9134 | 343891.2223 | 238183.8597 | -62229.7955 | -48855.4965 | 93127.9583 | 33742.6596 | 41040.8473 | 148775.6382 | 49347.9122 | 69162.8214 | 98783.3252 | 86896.7327 | 30573.3129 | 116721.1873
P5 | -593129.6686 | -277472.9208 | -299116.641 | -273417.2232 | -342536.8754 | -420915.751 | -611023.1797 | -489939.1742 | -773013.2032 | -712583.0904 | -588819.9551 | -648128.7883 | -562941.6009 | -501577.9344 | -546854.1481 | -531097.2259 | -477245.523 | -522171.1466 | -528143.3359 | -482771.0237
P95 | 1030794.8808 | 1472890.6807 | 1743224.6123 | 1554180.8167 | 1191549.0179 | 971922.7301 | 1823533.2588 | 1807372.3903 | 2038165.6628 | 1318956.6031 | 1593761.574 | 1234666.328 | 1280552.1402 | 1900954.4256 | 949729.5458 | 1133553.2255 | 1176784.2883 | 1141063.9419 | 1002674.6539 | 982170.1198
STARTS - Number Starts
MEAN | 3.56 | 2.7 | 3.08 | 3.15 | 2.75 | 2.79 | 44.14 | 40.66 | 111.31 | 97.7 | 17.73 | 16.04 | 16.37 | 20.2 | 15.45 | 18.81 | 171.97 | 164.04 | 178.98 | 169.51
P5 | 1 | 0 | 1 | 0.5 | 1 | 1 | 18.5 | 21.5 | 72 | 71.5 | 5.5 | 5 | 6 | 7.5 | 4 | 5 | 128.5 | 123.5 | 144 | 128
P95 | 7 | 5 | 6 | 7 | 5.5 | 6 | 67.5 | 63.5 | 146.5 | 131 | 32 | 31.5 | 30 | 35 | 30 | 35 | 212 | 201 | 219.5 | 209.5
VOMCOSTS - VOM Costs
MEAN | 558346.2167 | 442963.682 | 460922.3188 | 351199.8189 | 403759.9723 | 459555.7468 | 780481.4501 | 707377.1633 | 796313.9286 | 804406.6915 | 762360.1775 | 827528.7191 | 818099.1369 | 779557.3447 | 834015.1916 | 827545.8474 | 800922.5428 | 859568.4838 | 861077.7458 | 808210.4075
P5 | 395680.2585 | 254236.8512 | 259555.5051 | 156518.6656 | 234284.6228 | 261424.5196 | 458950.9481 | 461665.7119 | 474739.1231 | 567594.6289 | 532441.8325 | 532781.2335 | 580997.7294 | 527180.7213 | 576654.951 | 550822.9979 | 586021.3993 | 548615.0286 | 589580.9473 | 494962.742
P95 | 663121.524 | 563457.8243 | 583465.9252 | 553223.486 | 532259.1694 | 589567.2879 | 1025772.9096 | 936931.85 | 1070385.6911 | 1022869.7567 | 990518.1291 | 1089015.5264 | 1091845.0734 | 1058613.4547 | 1067484.1906 | 1044335.7906 | 1029069.6164 | 1123492.008 | 1102574.2006 | 1056383.6278
Simple HR 2018 Colstrip 3 must run
CAPACITYFACTOR - Net Generation Capacity Factor
MEAN | 1 | 1 | 1 | 1 | 1 | 1 | 1 | 1 | 1 | 1 | 1 | 1 | 1 | 1 | 1 | 1 | 1 | 1 | 1 | 1
P5 | 1 | 1 | 1 | 1 | 1 | 1 | 1 | 1 | 1 | 1 | 1 | 1 | 1 | 1 | 1 | 1 | 1 | 1 | 1 | 1
P95 | 1 | 1 | 1 | 1 | 1 | 1 | 1 | 1 | 1 | 1 | 1 | 1 | 1 | 1 | 1 | 1 | 1 | 1 | 1 | 1
CO2EMISSIONS - CO2 Emissions
MEAN | 203563.6515 | 180918.8865 | 204838.227 | 204354.8595 | 175042.7415 | 204099.1425 | 204576.7185 | 180370.476 | 205597.359 | 203632.2585 | 176324.445 | 203260.266 | 204474.2535 | 179981.109 | 204616.8135 | 203482.5705 | 175727.0295 | 204289.371 | 203797.0935 | 179397.9495
P5 | 192812.4 | 168644.025 | 193079.7 | 192456 | 165369.6 | 192366.9 | 194906.25 | 170314.65 | 195641.325 | 192856.95 | 164812.725 | 190584.9 | 194059.8 | 169356.825 | 193146.525 | 193636.575 | 164768.175 | 196086.825 | 192322.35 | 169935.975
P95 | 213104.925 | 190206.225 | 216201.15 | 213840 | 185105.25 | 214597.35 | 212726.25 | 189203.85 | 213639.525 | 213594.975 | 183612.825 | 213238.575 | 213149.475 | 188424.225 | 213684.075 | 213082.65 | 185283.45 | 213260.85 | 213260.85 | 187778.25
FUELCONSUMED - Fuel Consumed
MEAN | 1850578.65 | 1644717.15 | 1862165.7 | 1857771.45 | 1591297.65 | 1855446.75 | 1859788.35 | 1639731.6 | 1869066.9 | 1851202.35 | 1602949.5 | 1847820.6 | 1858856.85 | 1636191.9 | 1860152.85 | 1849841.55 | 1597518.45 | 1857176.1 | 1852700.85 | 1630890.45
P5 | 1752840 | 1533127.5 | 1755270 | 1749600 | 1503360 | 1748790 | 1771875 | 1548315 | 1778557.5 | 1753245 | 1498297.5 | 1732590 | 1764180 | 1539607.5 | 1755877.5 | 1760332.5 | 1497892.5 | 1782607.5 | 1748385 | 1544872.5
P95 | 1937317.5 | 1729147.5 | 1965465 | 1944000 | 1682775 | 1950885 | 1933875 | 1720035 | 1942177.5 | 1941772.5 | 1669207.5 | 1938532.5 | 1937722.5 | 1712947.5 | 1942582.5 | 1937115 | 1684395 | 1938735 | 1938735 | 1707075
FUELCOST - Fuel Cost
MEAN | 1776555.504 | 1546034.121 | 1843544.043 | 2155014.882 | 1750427.415 | 2078100.36 | 2120158.719 | 1918485.972 | 2224189.611 | 2239954.8435 | 1987657.38 | 2328253.956 | 2397925.3365 | 2143411.389 | 2492604.819 | 2534282.9235 | 2236525.83 | 2637190.062 | 2686416.2325 | 2413717.866
P5 | 1682726.4 | 1441139.85 | 1737717.3 | 2029536 | 1653696 | 1958644.8 | 2019937.5 | 1811528.55 | 2116483.425 | 2121426.45 | 1857888.9 | 2183063.4 | 2275792.2 | 2016885.825 | 2352875.85 | 2411655.525 | 2097049.5 | 2531302.65 | 2535158.25 | 2286411.3
P95 | 1859824.8 | 1625398.65 | 1945810.35 | 2255040 | 1851052.5 | 2184991.2 | 2204617.5 | 2012440.95 | 2311191.225 | 2349544.725 | 2069817.3 | 2442550.95 | 2499662.025 | 2243961.225 | 2603060.55 | 2653847.55 | 2358153 | 2753003.7 | 2811165.75 | 2526471
NETPOS - Net Position (MWh)
MEAN | 137079.9 | 121830.9 | 137938.2 | 137612.7 | 117873.9 | 137440.5 | 137762.1 | 121461.6 | 138449.4 | 137126.1 | 118737 | 136875.6 | 137693.1 | 121199.4 | 137789.1 | 137025.3 | 118334.7 | 137568.6 | 137237.1 | 120806.7
P5 | 129840 | 113565 | 130020 | 129600 | 111360 | 129540 | 131250 | 114690 | 131745 | 129870 | 110985 | 128340 | 130680 | 114045 | 130065 | 130395 | 110955 | 132045 | 129510 | 114435
P95 | 143505 | 128085 | 145590 | 144000 | 124650 | 144510 | 143250 | 127410 | 143865 | 143835 | 123645 | 143595 | 143535 | 126885 | 143895 | 143490 | 124770 | 143610 | 143610 | 126450
NETREVENUE - Net Revenue $
MEAN | -1213020.3742 | -647972.9751 | -879757.3298 | -1311321.3021 | -969021.4642 | -1436633.4178 | -1610896.3817 | -1480282.9211 | -1984305.7282 | -1992236.9833 | -1625512.9917 | -2077988.9632 | -2137908.7029 | -1805369.9818 | -2229022.8038 | -2278644.132 | -1876125.8798 | -2388005.9606 | -2432050.8166 | -2059368.1188
P5 | -1960995.5826 | -1482594.257 | -1881907.5083 | -2473329.3487 | -1876908.4819 | -2329287.1908 | -2531509.5451 | -2196063.769 | -2710932.6269 | -2696560.0841 | -2294684.7922 | -2881741.2382 | -2768776.2527 | -2484018.664 | -2969406.8101 | -3007508.7168 | -2409786.8729 | -3077733.5542 | -3116695.2409 | -2742700.9761
P95 | -383144.6114 | 225506.7346 | 369101.6879 | 99408.6537 | 153105.9352 | -526710.2803 | -701447.5734 | -490725.6431 | -674138.2099 | -1065871.8601 | -594441.7849 | -1239821.1462 | -1177783.565 | -601014.8384 | -1478571.8003 | -1385795.4309 | -1138862.3129 | -1596611.5035 | -1712448.3889 | -1402719.9024
STARTS - Number Starts
MEAN | 2.78 | 2.34 | 2.68 | 2.74 | 2.43 | 2.77 | 2.77 | 2.36 | 2.78 | 2.99 | 2.14 | 3.18 | 2.59 | 2.57 | 2.78 | 3 | 2.36 | 2.8 | 2.77 | 2.66
P5 | 0 | 0 | 1 | 0.5 | 0 | 0 | 1 | 0 | 0 | 0.5 | 0 | 1 | 0 | 0 | 0.5 | 0 | 0 | 1 | 0 | 0
P95 | 5 | 5 | 5 | 5.5 | 5.5 | 6 | 5 | 5 | 5 | 5.5 | 5 | 6 | 5 | 5 | 5 | 5 | 5 | 5 | 6 | 5
VOMCOSTS - VOM Costs
MEAN | 461959.263 | 417879.987 | 482783.7 | 491277.339 | 429060.996 | 511278.66 | 522118.359 | 470056.392 | 545490.636 | 551246.922 | 486821.7 | 573508.764 | 587949.537 | 527217.39 | 611783.604 | 620724.609 | 546706.314 | 647948.106 | 660110.451 | 591952.83
P5 | 437560.8 | 389527.95 | 455070 | 462672 | 405350.4 | 481888.8 | 497437.5 | 443850.3 | 519075.3 | 522077.4 | 455038.5 | 537744.6 | 558003.6 | 496095.75 | 577488.6 | 590689.35 | 512612.1 | 621931.95 | 622943.1 | 560731.5
P95 | 483611.85 | 439331.55 | 509565 | 514080 | 453726 | 537577.2 | 542917.5 | 493076.7 | 566828.1 | 578216.7 | 506944.5 | 601663.05 | 612894.45 | 551949.75 | 638893.8 | 650009.7 | 576437.4 | 676403.1 | 690764.1 | 619605
Simple HR 2018 Colstrip 4 economic dispatch
CAPACITYFACTOR - Net Generation Capacity Factor
MEAN | 0.49322 | 0.33615 | 0.33498 | 0.28527 | 0.28811 | 0.31745 | 0.59623 | 0.5162 | 0.54265 | 0.59129 | 0.53419 | 0.52973 | 0.55735 | 0.50457 | 0.50649 | 0.54454 | 0.49738 | 0.48896 | 0.52401 | 0.47198
P5 | 0.3463 | 0.18774 | 0.19391 | 0.12872 | 0.16359 | 0.18648 | 0.37393 | 0.33825 | 0.33976 | 0.41857 | 0.35607 | 0.35095 | 0.39143 | 0.32724 | 0.33553 | 0.36439 | 0.36428 | 0.30762 | 0.36737 | 0.29564
P95 | 0.58686 | 0.42061 | 0.42186 | 0.43775 | 0.37906 | 0.40274 | 0.77226 | 0.69346 | 0.72992 | 0.74391 | 0.70937 | 0.68548 | 0.73645 | 0.69658 | 0.64025 | 0.69058 | 0.62645 | 0.63224 | 0.66326 | 0.62087
CO2EMISSIONS - CO2 Emissions
MEAN | 186777.5388 | 146490.7532 | 145684.1941 | 106830.9625 | 124462.6165 | 137709.2333 | 227797.5051 | 222119.3754 | 236219.8661 | 220819.362 | 231426.7712 | 229190.9062 | 213248.691 | 218608.6711 | 220215.1204 | 203277.0149 | 214963.0252 | 211782.1412 | 200725.0424 | 205274.2075
P5 | 130752.6772 | 82277.616 | 83689.6986 | 50228.5475 | 69167.4245 | 78142.7584 | 146823.586 | 149801.7581 | 150314.8428 | 157797.7784 | 157525.6484 | 151526.3812 | 149184.7684 | 144906.9329 | 147155.9019 | 135606.5138 | 156691.6304 | 131662.3582 | 137408.1542 | 126844.4425
P95 | 225372.4929 | 187007.1901 | 185730.2106 | 162458.6971 | 163304.1812 | 177122.2909 | 302922.54 | 297698.0058 | 321934.4957 | 281630.4142 | 310448.8267 | 297646.141 | 283950.751 | 300654.4132 | 291506.5568 | 262028.1801 | 272946.957 | 277539.1964 | 255176.1006 | 270928.4742
FUELCONSUMED - Fuel Consumed
MEAN | 1697977.6253 | 1331734.1199 | 1324401.7649 | 971190.5684 | 1131478.3318 | 1251902.121 | 2070886.4101 | 2019267.0494 | 2147453.3282 | 2007448.7458 | 2103879.7385 | 2083553.6926 | 1938624.4635 | 1987351.5557 | 2001955.6398 | 1847972.8631 | 1954209.3198 | 1925292.1926 | 1824773.1128 | 1866129.1593
P5 | 1188660.7021 | 747978.3273 | 760815.4422 | 456623.1588 | 628794.7686 | 710388.713 | 1334759.8723 | 1361834.1643 | 1366498.5713 | 1434525.2583 | 1432051.3493 | 1377512.5565 | 1356225.1676 | 1317335.754 | 1337780.926 | 1232786.4887 | 1424469.367 | 1196930.5289 | 1249165.038 | 1153131.2957
P95 | 2048840.8441 | 1700065.3647 | 1688456.4604 | 1476897.2461 | 1484583.4651 | 1610202.6449 | 2753841.2726 | 2706345.5072 | 2926677.2334 | 2560276.4925 | 2822262.061 | 2705874.0092 | 2581370.4632 | 2733221.938 | 2650059.6073 | 2382074.3643 | 2481335.9723 | 2523083.6038 | 2319782.7324 | 2462986.1295
FUELCOST - Fuel Cost
MEAN | 1630058.5202 | 1251830.0727 | 1311157.7473 | 1126581.0593 | 1244626.165 | 1402130.3755 | 2360810.5075 | 2362542.4478 | 2555469.4606 | 2429012.9824 | 2608810.8757 | 2625277.6526 | 2500825.5579 | 2603430.538 | 2682620.5573 | 2531722.8225 | 2735893.0478 | 2733914.9135 | 2645921.0135 | 2761871.1557
P5 | 1141114.274 | 703099.6277 | 753207.2878 | 529682.8643 | 691674.2454 | 795635.3585 | 1521626.2544 | 1593345.9722 | 1626133.2999 | 1735775.5626 | 1775743.6731 | 1735665.8212 | 1749530.4662 | 1725709.8377 | 1792626.4408 | 1688917.4895 | 1994257.1138 | 1699641.351 | 1811289.3051 | 1706634.3176
P95 | 1966887.2104 | 1598061.4429 | 1671571.8958 | 1713200.8055 | 1633041.8116 | 1803426.9623 | 3139379.0507 | 3166424.2434 | 3482745.9077 | 3097934.5559 | 3499604.9556 | 3409401.2516 | 3329967.8975 | 3580520.7388 | 3551079.8737 | 3263441.8791 | 3473870.3612 | 3582778.7173 | 3363684.962 | 3645219.4717
NETPOS - Net Position (MWh)
MEAN | 159877.465 | 125205.6294 | 124498.8518 | 91271.1506 | 106348.9732 | 117695.7706 | 195238.6672 | 190346.0842 | 202495.1249 | 189304.073 | 198383.2288 | 196470.7279 | 182809.3099 | 187389.1263 | 188769.8187 | 174258.4232 | 184286.167 | 181558.9663 | 172084.886 | 175975.9339
P5 | 111869.0818 | 70302.8349 | 71506.4839 | 42869.4726 | 59084.7179 | 66773.7023 | 125737.7507 | 128310.7713 | 128804.7373 | 135244.3395 | 134984.282 | 129851.1471 | 127845.5792 | 124182.0412 | 126100.149 | 116207.7177 | 134305.2888 | 112834.2887 | 117782.3882 | 108708.1891
P95 | 192930.219 | 159808.9651 | 158710.3882 | 138838.559 | 139537.5198 | 151407.2934 | 259709.868 | 255212.6341 | 276022.9756 | 241471.0797 | 266171.6207 | 255196.3254 | 243470.9882 | 257772.4611 | 249907.9743 | 224655.0241 | 234018.5493 | 237962.2535 | 218799.8594 | 232284.372
NETREVENUE - Net Revenue $
MEAN | 106564.7051 | 456357.8073 | 455773.0079 | 309362.3987 | 236208.528 | 88517.2535 | 373084.5749 | 214245.1067 | -56093.8768 | 3170.9271 | 38464.48 | 35868.964 | 75410.9661 | 116480.7383 | 62791.7463 | 107225.3166 | 26576.2802 | 77440.0561 | 73478.3368 | 78154.137
P5 | -544136.1727 | -262054.3392 | -279552.4595 | -252308.4145 | -328974.8872 | -400698.8584 | -583154.0803 | -508409.836 | -796837.0623 | -691252.6386 | -642950.188 | -648214.5808 | -512021.4921 | -529269.7453 | -533028.4668 | -492866.4853 | -545454.5909 | -493380.4079 | -465252.4892 | -516582.1713
P95 | 997314.569 | 1475649.9986 | 1644027.9593 | 1364958.53 | 1153057.2874 | 922740.9574 | 1775461.0816 | 1912785.2075 | 2115605.697 | 1393971.4422 | 1420727.2754 | 1237831.584 | 1363818.7737 | 1962242.7026 | 1004372.2379 | 1148887.6567 | 1067248.8495 | 1077590.2275 | 1031552.1077 | 987085.9134
STARTS - Number Starts
MEAN | 5.22 | 2.86 | 2.87 | 2.73 | 2.88 | 2.96 | 20.17 | 19.02 | 63.82 | 47.52 | 13.71 | 14.5 | 11.14 | 10.15 | 9.65 | 8.49 | 85.65 | 84.89 | 109.57 | 104.52
P5 | 1 | 1 | 1 | 0 | 0 | 1 | 10 | 7.5 | 42.5 | 26.5 | 4 | 4 | 5 | 4 | 3 | 2 | 59.5 | 60.5 | 81.5 | 73
P95 | 11 | 5.5 | 6.5 | 5.5 | 6 | 6 | 29.5 | 33 | 89.5 | 71 | 28 | 27.5 | 20.5 | 18.5 | 19 | 16.5 | 114.5 | 114.5 | 140 | 141
VOMCOSTS - VOM Costs
MEAN | 538787.057 | 429455.309 | 435745.9813 | 325838.0077 | 387110.2626 | 437828.2665 | 739954.5485 | 736639.3458 | 797830.7922 | 761002.3736 | 813371.238 | 823212.3497 | 780595.7534 | 815142.6996 | 838137.9951 | 789390.6569 | 851402.0917 | 855142.7312 | 827728.3016 | 862282.0762
P5 | 376998.8055 | 241138.7239 | 250272.6937 | 153044.0171 | 215068.3732 | 248398.1727 | 476546.0752 | 496562.6851 | 507490.665 | 543682.2446 | 553435.556 | 544076.3062 | 545900.6233 | 540191.8794 | 559884.6616 | 526420.9611 | 620490.4341 | 531449.4996 | 566533.2872 | 532670.1266
P95 | 650174.8379 | 548144.7504 | 555486.3587 | 495653.6556 | 507916.5722 | 563235.1314 | 984300.3999 | 987672.8941 | 1087530.5237 | 970713.7404 | 1091303.645 | 1069272.6034 | 1039621.1198 | 1121310.2059 | 1109591.406 | 1017687.2591 | 1081165.6979 | 1120802.2138 | 1052427.3238 | 1138193.4228
Simple HR 2018 Colstrip 4 must run
CAPACITYFACTOR - Net Generation Capacity Factor
MEAN | 1 | 1 | 1 | 1 | 1 | 1 | 1 | 1 | 1 | 1 | 1 | 1 | 1 | 1 | 1 | 1 | 1 | 1 | 1 | 1
P5 | 1 | 1 | 1 | 1 | 1 | 1 | 1 | 1 | 1 | 1 | 1 | 1 | 1 | 1 | 1 | 1 | 1 | 1 | 1 | 1
P95 | 1 | 1 | 1 | 1 | 1 | 1 | 1 | 1 | 1 | 1 | 1 | 1 | 1 | 1 | 1 | 1 | 1 | 1 | 1 | 1
CO2EMISSIONS - CO2 Emissions
MEAN | 178877.16 | 204344.1675 | 204522.813 | 175499.379 | 204488.064 | 205170.1245 | 181074.366 | 204267.987 | 203957.919 | 175994.3295 | 204190.9155 | 203093.649 | 179589.5145 | 204575.382 | 204662.2545 | 175919.4855 | 203734.7235 | 205108.2 | 179356.518 | 205765.3125
P5 | 167975.775 | 193837.05 | 192055.05 | 164189.025 | 192946.05 | 194238 | 171183.375 | 192500.55 | 193970.7 | 164278.125 | 190607.175 | 190785.375 | 168243.075 | 191074.95 | 191720.925 | 163743.525 | 191074.95 | 191899.125 | 169735.5 | 194304.825
P95 | 188246.025 | 215065.125 | 214419.15 | 185305.725 | 215332.425 | 215109.675 | 188825.175 | 214419.15 | 215287.875 | 185060.7 | 215800.2 | 214508.25 | 188646.975 | 214352.325 | 215889.3 | 187132.275 | 212124.825 | 216334.8 | 188268.3 | 215109.675
FUELCONSUMED - Fuel Consumed
MEAN | 1626156 | 1857674.25 | 1859298.3 | 1595448.9 | 1858982.4 | 1865182.95 | 1646130.6 | 1856981.7 | 1854162.9 | 1599948.45 | 1856281.05 | 1846305.9 | 1632631.95 | 1859776.2 | 1860565.95 | 1599268.05 | 1852133.85 | 1864620 | 1630513.8 | 1870593.75
P5 | 1527052.5 | 1762155 | 1745955 | 1492627.5 | 1754055 | 1765800 | 1556212.5 | 1750005 | 1763370 | 1493437.5 | 1732792.5 | 1734412.5 | 1529482.5 | 1737045 | 1742917.5 | 1488577.5 | 1737045 | 1744537.5 | 1543050 | 1766407.5
P95 | 1711327.5 | 1955137.5 | 1949265 | 1684597.5 | 1957567.5 | 1955542.5 | 1716592.5 | 1949265 | 1957162.5 | 1682370 | 1961820 | 1950075 | 1714972.5 | 1948657.5 | 1962630 | 1701202.5 | 1928407.5 | 1966680 | 1711530 | 1955542.5
FUELCOST - Fuel Cost
MEAN | 1561109.76 | 1746213.795 | 1840705.317 | 1850720.724 | 2044880.64 | 2089004.904 | 1876588.884 | 2172668.589 | 2206453.851 | 1935937.6245 | 2301788.502 | 2326345.434 | 2106095.2155 | 2436306.822 | 2493158.373 | 2190997.2285 | 2592987.39 | 2647760.4 | 2364245.01 | 2768478.75
P5 | 1465970.4 | 1656425.7 | 1728495.45 | 1731447.9 | 1929460.5 | 1977696 | 1774082.25 | 2047505.85 | 2098410.3 | 1807059.375 | 2148662.7 | 2185359.75 | 1973032.425 | 2275528.95 | 2335509.45 | 2039351.175 | 2431863 | 2477243.25 | 2237422.5 | 2614283.1
P95 | 1642874.4 | 1837829.25 | 1929772.35 | 1954133.1 | 2153324.25 | 2190207.6 | 1956915.45 | 2280640.05 | 2329023.375 | 2035667.7 | 2432656.8 | 2457094.5 | 2212314.525 | 2552741.325 | 2629924.2 | 2330647.425 | 2699770.5 | 2792685.6 | 2481718.5 | 2894202.9
NETPOS - Net Position (MWh)
MEAN | 120456 | 137605.5 | 137725.8 | 118181.4 | 137702.4 | 138161.7 | 121935.6 | 137554.2 | 137345.4 | 118514.7 | 137502.3 | 136763.4 | 120935.7 | 137761.2 | 137819.7 | 118464.3 | 137195.1 | 138120 | 120778.8 | 138562.5
P5 | 113115 | 130530 | 129330 | 110565 | 129930 | 130800 | 115275 | 129630 | 130620 | 110625 | 128355 | 128475 | 113295 | 128670 | 129105 | 110265 | 128670 | 129225 | 114300 | 130845
P95 | 126765 | 144825 | 144390 | 124785 | 145005 | 144855 | 127155 | 144390 | 144975 | 124620 | 145320 | 144450 | 127035 | 144345 | 145380 | 126015 | 142845 | 145680 | 126780 | 144855
NETREVENUE - Net Revenue $
MEAN | -973776.3617 | -842518.5345 | -884428.6764 | -1016563.6494 | -1285122.5468 | -1452410.33 | -1314225.5179 | -1795722.2758 | -1959074.3561 | -1609395.277 | -2054152.1745 | -2071992.0492 | -1778180.8937 | -2178386.9136 | -2238103.0166 | -1823491.1359 | -2343511.3139 | -2398287.0662 | -2012959.0923 | -2507362.1158
P5 | -1632065.3302 | -1772955.7996 | -1881258.1456 | -2052976.8742 | -2243946.1622 | -2342714.7979 | -2205153.3664 | -2540056.7437 | -2765406.4429 | -2277319.8767 | -2758336.6764 | -2831539.8881 | -2366067.5735 | -2979709.4199 | -2955020.5784 | -2531210.4943 | -2986916.6561 | -3138158.4484 | -2616845.3846 | -3268660.6218
P95 | -238728.7315 | 199651.4954 | 283185.6647 | 206469.082 | -169104.1952 | -542500.5741 | -431603.4781 | -771178.6121 | -651071.5401 | -759243.092 | -1021494.2435 | -1266716.3974 | -858473.4229 | -931179.7422 | -1491411.1734 | -946303.7856 | -1645702.1217 | -1550074.3748 | -1219887.8823 | -1658884.7306
STARTS - Number Starts
MEAN | 2.51 | 2.85 | 2.86 | 2.62 | 2.93 | 3.01 | 2.48 | 2.86 | 2.78 | 2.41 | 2.76 | 3.1 | 2.55 | 2.89 | 2.99 | 2.48 | 2.93 | 3.08 | 2.57 | 2.67
P5 | 0 | 0 | 0.5 | 0.5 | 0 | 1 | 0 | 0.5 | 0 | 0 | 0.5 | 1 | 0 | 0 | 0.5 | 0 | 1 | 0.5 | 0 | 1
P95 | 5.5 | 6 | 5 | 6 | 6 | 6.5 | 5 | 5.5 | 5.5 | 5 | 5.5 | 6 | 5.5 | 6 | 6.5 | 5 | 6 | 6 | 6 | 5.5
VOMCOSTS - VOM Costs
MEAN | 405936.72 | 471986.865 | 482040.3 | 421907.598 | 501236.736 | 513961.524 | 462135.924 | 532334.754 | 541140.876 | 476429.094 | 563759.43 | 573038.646 | 516395.439 | 599261.22 | 611919.468 | 536643.279 | 633841.362 | 650545.2 | 580946.028 | 678956.25
P5 | 381197.55 | 447717.9 | 452655 | 394717.05 | 472945.2 | 486576 | 436892.25 | 501668.1 | 514642.8 | 444712.5 | 526255.5 | 538310.25 | 483769.65 | 559714.5 | 573226.2 | 499500.45 | 594455.4 | 608649.75 | 549783 | 641140.5
P95 | 427198.05 | 496749.75 | 505365 | 445482.45 | 527818.2 | 538860.6 | 481917.45 | 558789.3 | 571201.5 | 500972.4 | 595812 | 605245.5 | 542439.45 | 627900.75 | 645487.2 | 570847.95 | 659943.9 | 686152.8 | 609811.8 | 709789.5
Simple HR 2018 David Gates Generating Station updated HRs
CAPACITYFACTOR - Net Generation Capacity Factor
MEAN | 0.1341 | 0.14405 | 0.13704 | 0.11191 | 0.12333 | 0.11298 | 0.13616 | 0.11802 | 0.094825 | 0.097308 | 0.093462 | 0.085953 | 0.084098 | 0.088257 | 0.079298 | 0.08019 | 0.065021 | 0.058832 | 0.055757 | 0.051875
P5 | 0.072513 | 0.06526 | 0.058647 | 0.049194 | 0.060198 | 0.051763 | 0.058804 | 0.062104 | 0.034147 | 0.045681 | 0.043352 | 0.039565 | 0.045041 | 0.046507 | 0.043027 | 0.043905 | 0.035719 | 0.028369 | 0.03119 | 0.023372
P95 | 0.18074 | 0.20101 | 0.19971 | 0.19437 | 0.17856 | 0.15943 | 0.20177 | 0.18277 | 0.17624 | 0.15571 | 0.15337 | 0.13546 | 0.13233 | 0.14745 | 0.11353 | 0.12121 | 0.10713 | 0.096215 | 0.087936 | 0.082837
CO2EMISSIONS - CO2 Emissions
MEAN | 92189.5547 | 100071.3975 | 93810.4511 | 81483.0377 | 89135.2853 | 81449.3885 | 83677.5934 | 74390.2114 | 62241.9323 | 65746.3346 | 61708.3003 | 55605.8368 | 55968.7834 | 58714.2209 | 52336.1046 | 54586.2056 | 41597.6329 | 38204.2465 | 36767.9049 | 34857.1342
P5 | 57112.4 | 57085.0807 | 49401.6605 | 47296.958 | 53120.6449 | 45852.6192 | 39058.1324 | 41252.3885 | 24224.9753 | 33499.1855 | 29881.3289 | 27053.1332 | 31450.0272 | 31614.5193 | 30066.1071 | 31078.6822 | 24302.3249 | 18260.0939 | 20405.1213 | 16248.0266
P95 | 117943.0284 | 129951.5951 | 128072.6581 | 128040.2892 | 119613.7727 | 107216.4306 | 118907.0373 | 108977.3009 | 107812.4496 | 99588.62 | 96271.4757 | 84779.6432 | 85655.1727 | 94136.2376 | 72732.9094 | 79662.3485 | 66047.2741 | 59983.5902 | 56526.3028 | 54637.4217
FUELCONSUMED - Fuel Consumed
MEAN | 1562534.825 | 1696125.3815 | 1590007.6456 | 1381068.4359 | 1510767.5467 | 1380498.1094 | 1418264.2957 | 1260851.0413 | 1054948.0058 | 1114344.6545 | 1045903.3941 | 942471.8102 | 948623.447 | 995156.2857 | 887052.6208 | 925189.925 | 705044.6253 | 647529.6014 | 623184.8288 | 590798.8839
P5 | 968006.7793 | 967543.7411 | 837316.2804 | 801643.356 | 900349.9143 | 777163.0371 | 662002.2441 | 699193.0252 | 410592.8018 | 567782.8049 | 506463.202 | 458527.6805 | 533051.3087 | 535839.3098 | 509595.0352 | 526757.3255 | 411903.8124 | 309493.1171 | 345849.5134 | 275390.2818
P95 | 1999034.3799 | 2202569.4084 | 2170723.0181 | 2170174.3933 | 2027352.079 | 1817227.6376 | 2015373.5143 | 1847072.896 | 1827329.6548 | 1687942.7115 | 1631719.9274 | 1436943.1048 | 1451782.588 | 1595529.4506 | 1232761.1762 | 1350209.2968 | 1119445.3235 | 1016671.0206 | 958072.9287 | 926057.995
FUELCOST - Fuel Cost
MEAN | 2216099.8636 | 2379938.4991 | 2339241.4935 | 2141185.7352 | 2424471.7038 | 2317922.2424 | 2564798.478 | 2335867.5023 | 2109313.0865 | 2217751.4629 | 2169644.1524 | 2018419.9304 | 2045610.9934 | 2194639.4696 | 2003705.4628 | 2096974.4504 | 1662889.8648 | 1619342.3367 | 1574550.7606 | 1563542.4408
P5 | 1055688.0879 | 939030.7125 | 862763.9915 | 723967.2587 | 1021858.7916 | 907262.6002 | 851742.6355 | 986730.2481 | 576216.0372 | 854264.8273 | 760556.0198 | 735237.7568 | 903055.629 | 878655.6235 | 877970.6075 | 902406.1042 | 734924.3282 | 576564.0105 | 686720.8142 | 530496.5966
P95 | 3432762.9693 | 3786004.8414 | 4046260.1381 | 4291617.8125 | 4095028.537 | 3707432.1343 | 4391476.2521 | 4454064.5163 | 4868076.9036 | 4142784.8767 | 4277359.6442 | 3660419.3028 | 3886496.8564 | 4722407.5435 | 3291541.119 | 3746178.4518 | 3105921.4975 | 2957397.0192 | 2891233.9491 | 2826106.8551
NETPOS - Net Position (MWh)
MEAN | 95928.5596 | 103288.0655 | 98220.2978 | 80297.2507 | 88210.4858 | 81079.2369 | 97314.8895 | 84368.9362 | 67968.4264 | 69534.3979 | 66820.0882 | 61381.973 | 60115.5137 | 63507.0317 | 56868.9932 | 57290.9636 | 46464.5608 | 42169.2527 | 39812.6491 | 37187.9608
P5 | 51849.2918 | 46776.3195 | 42041.9459 | 35301.4496 | 42878.0984 | 37179.1439 | 42032.646 | 44429.8434 | 24404.072 | 32785.7894 | 30860.529 | 28222.9789 | 32314.7561 | 33434.5084 | 30918.9521 | 31530.459 | 25394.7976 | 20327.0988 | 22206 | 16778.4317
P95 | 129735.4833 | 143505.7117 | 142666.2419 | 139014.1867 | 127252.1626 | 114409.2951 | 144506.5617 | 130747.3683 | 126411.2071 | 111516.5278 | 109642.6158 | 96713.4714 | 94908.7237 | 106231.8056 | 81863.3234 | 86026.8908 | 76649.8554 | 68902.3455 | 62738.123 | 59363.4927
NETREVENUE - Net Revenue $
MEAN | -1560074.1697 | -1447092.1982 | -1311935.7416 | -1389970.7417 | -1746647.0196 | -1689022.9419 | -1266239.8986 | -1262425.4762 | -1157073.3651 | -1366101.0611 | -1239237.4574 | -1067596.0743 | -1180748.3436 | -1236852.7843 | -1113294.7639 | -1311994.4122 | -830810.2959 | -825159.0267 | -863086.8405 | -879316.4742
P5 | -1843370.0613 | -1675242.2756 | -1573034.5252 | -1759525.1824 | -2099645.5309 | -2013496.3548 | -1733073.396 | -1713891.1242 | -1902161.8908 | -1971252.4517 | -1970007.0755 | -1759805.2823 | -1841225.6916 | -2023881.5187 | -1640897.2491 | -1947376.5316 | -1345171.1472 | -1390993.347 | -1466781.0018 | -1509610.5204
P95 | -1170550.4124 | -1164501.4959 | -948704.8223 | -1072835.312 | -1300532.4013 | -1164459.742 | -700289.2145 | -740657.3732 | -482645.1523 | -761514.077 | -637877.3695 | -452096.0356 | -617466.3166 | -637025.5149 | -563125.931 | -677603.8296 | -473223.0441 | -343258.2968 | -455766.5234 | -308991.8995
STARTS - Number Starts
MEAN | 2347.42 | 2563.19 | 2583.87 | 2711.32 | 2783.96 | 2775.12 | 2433.83 | 2389.81 | 1942.09 | 2159.84 | 2022.13 | 1800.24 | 1931.51 | 2054.98 | 1839.94 | 1986.46 | 1680.15 | 1537.14 | 1560.79 | 1498.33
P5 | 2200.5 | 2335 | 2353 | 2542.5 | 2602 | 2611.5 | 1690.5 | 1694.5 | 1211.5 | 1525 | 1346.5 | 1088 | 1347.5 | 1445 | 1301.5 | 1449.5 | 1219 | 891.5 | 1045 | 857.5
P95 | 2486 | 2755.5 | 2739.5 | 2852.5 | 2925.5 | 2932 | 2940.5 | 2888 | 2561 | 2667 | 2583.5 | 2311.5 | 2458.5 | 2586 | 2305 | 2393 | 2150.5 | 2081.5 | 2073 | 2043
VOMCOSTS - VOM Costs
MEAN | 871031.321 | 956447.4865 | 927199.6112 | 773262.5239 | 866226.9709 | 812413.9534 | 994558.1707 | 879968.0047 | 722504.3723 | 754448.2171 | 739030.175 | 693002.4751 | 691929.5627 | 745572.5526 | 681290.5388 | 700095.5752 | 578948.428 | 535971.2022 | 515971.9326 | 491624.8424
P5 | 470791.5692 | 433148.7185 | 396875.9697 | 339952.9596 | 421062.9268 | 372535.0214 | 429573.6423 | 463403.2667 | 259415.2858 | 355725.8145 | 341317.4503 | 318637.4314 | 371942.8427 | 392521.128 | 370409.0466 | 385302.2088 | 316419.1783 | 258357.426 | 287789.76 | 221810.8667
P95 | 1177998.1881 | 1328862.8904 | 1346769.3235 | 1338706.6182 | 1249616.2366 | 1146381.1373 | 1476857.0603 | 1363695.0515 | 1343751.1314 | 1209954.3268 | 1212647.3305 | 1091895.0924 | 1092399.4093 | 1247161.3981 | 980722.6148 | 1051248.6055 | 955057.198 | 875748.8107 | 813086.0742 | 784785.3734
Simple HR 2018 YELP 2015 v2
CAPACITYFACTOR - Net Generation Capacity Factor
MEAN | 1 | 1 | 1 | 1 | 1 | 1 | 1 | 1 | 1 | 1
P5 | 1 | 1 | 1 | 1 | 1 | 1 | 1 | 1 | 1 | 1
P95 | 1 | 1 | 1 | 1 | 1 | 1 | 1 | 1 | 1 | 1
NETPOS - Net Position (MWh)
MEAN | 247281.84 | 249055.56 | 248749.8 | 248005.68 | 247237.64 | 248819.48 | 247533 | 247759.72 | 248815.32 | 248060.8
P5 | 240526 | 241254 | 241436 | 239642 | 241410 | 242528 | 240032 | 238706 | 243438 | 240396
P95 | 252876 | 254696 | 254592 | 254748 | 253422 | 254046 | 253318 | 253526 | 254462 | 253864
NETREVENUE - Net Revenue $
MEAN | -19099566.7927 | -19195481.8549 | -19670369.7201 | -20338839.1479 | -20974704.3439 | -22674254.2534 | -24136280.9787 | -25856681.7312 | -25844612.9934 | -25727679.7044
P5 | -20487532.0218 | -21149471.6497 | -21477174.5685 | -22236444.6076 | -23033034.5773 | -24524706.8725 | -26045100.7185 | -27301633.9584 | -27341914.139 | -27130856.7474
P95 | -17509997.8715 | -17127984.0745 | -17554837.5232 | -17850854.9942 | -18781372.7298 | -21054284.2307 | -22289042.6146 | -23927027.0729 | -23754799.9478 | -23960119.6447
STARTS - Number Starts
MEAN | 2.27 | 2.04 | 2.09 | 2.23 | 2.16 | 1.87 | 2.04 | 1.85 | 2.04 | 2.08
P5 | 0 | 0 | 0 | 0 | 0 | 0 | 0 | 0 | 0 | 0
P95 | 5 | 4.5 | 5 | 5 | 4 | 4 | 5.5 | 4 | 4 | 4.5
Generation Asset - Total
CAPACITYFACTOR - Net Generation Capacity Factor
MEAN | 0.4733 | 0.44204 | 0.43727 | 0.41043 | 0.42242 | 0.40217 | 0.47179 | 0.45165 | 0.45177 | 0.45127 | 0.38069 | 0.37833 | 0.3712 | 0.36157 | 0.36013 | 0.35413 | 0.36845 | 0.36163 | 0.35602 | 0.34738
P5 | 0.42555 | 0.38058 | 0.37157 | 0.35239 | 0.36801 | 0.33904 | 0.3887 | 0.38071 | 0.37248 | 0.38883 | 0.30915 | 0.30064 | 0.30549 | 0.2852 | 0.29026 | 0.28719 | 0.304 | 0.28089 | 0.28597 | 0.26785
P95 | 0.50704 | 0.48199 | 0.48101 | 0.47145 | 0.46502 | 0.44082 | 0.55044 | 0.53584 | 0.54725 | 0.51967 | 0.46189 | 0.45295 | 0.45119 | 0.45613 | 0.42729 | 0.42347 | 0.43823 | 0.4314 | 0.41863 | 0.41167
CO2EMISSIONS - CO2 Emissions
MEAN | 860948.283 | 785027.8884 | 805627.1832 | 692365.479 | 726519.2018 | 774939.8624 | 947906.4317 | 902582.3975 | 951623.5783 | 906242.107 | 901827.515 | 932833.8936 | 888335.6672 | 875893.4096 | 905201.0157 | 854134.5995 | 861936.104 | 892417.33 | 848626.3062 | 834810.6952
P5 | 729792.4465 | 614511.2691 | 638371.7931 | 538978.6419 | 583087.5888 | 622815.1727 | 737739.8417 | 737007.7291 | 743531.2784 | 755934.7815 | 746605.099 | 751882.9297 | 744098.7891 | 717563.3482 | 741752.8861 | 706432.319 | 714923.5484 | 708555.2772 | 702400.3405 | 655985.3311
P95 | 953227.8577 | 888833.9544 | 917000.9189 | 854451.8152 | 836421.0036 | 877657.1951 | 1133379.6008 | 1087785.2121 | 1171156.9775 | 1061728.7065 | 1067285.9772 | 1100141.5719 | 1066140.1053 | 1065977.0498 | 1065759.1592 | 986548.9086 | 1004912.1701 | 1041454.6346 | 980388.1784 | 972572.261
FUELCONSUMED - Fuel Consumed
MEAN | 8598109.6929 | 7940011.3311 | 8082542.9127 | 7005906.6467 | 7333719.0972 | 7700755.2023 | 9357270.6813 | 8853990.6545 | 9201830.9092 | 8807250.8097 | 8771993.4901 | 9005979.396 | 8606317.2109 | 8463067.3978 | 8673674.9207 | 8223297.4465 | 8348962.6453 | 8571520.4829 | 8154317.2529 | 7997652.7538
P5 | 7239905.1685 | 6100468.0413 | 6263393.3326 | 5385090.4479 | 5819338.2119 | 6090146.8869 | 7221422.6605 | 7165969.0413 | 7075743.7726 | 7287195.7927 | 7178009.5941 | 7200124.8347 | 7133641.7412 | 6841616.073 | 7029213.7078 | 6708913.6789 | 6873483.5216 | 6716586.5617 | 6675286.0955 | 6207724.4734
P95 | 9618447.1886 | 9102471.1842 | 9345711.6685 | 8748953.0776 | 8529755.4517 | 8798015.9759 | 11326269.6269 | 10863773.9135 | 11614656.4095 | 10472338.9373 | 10509189.3303 | 10749281.3914 | 10445400.4465 | 10496198.9534 | 10306177.5588 | 9631248.3728 | 9898768.2646 | 10120829.9201 | 9537269.8447 | 9383572.4499
FUELCOST - Fuel Cost
MEAN | 8976651.9188 | 8250963.3208 | 8769023.5683 | 8669402.3299 | 8832563.9882 | 9399655.2068 | 11695893.7481 | 11290522.6328 | 11882818.2111 | 11592609.8976 | 11855289.6973 | 12285231.1446 | 12038555.7482 | 12044742.2367 | 12493192.701 | 12143042.5248 | 12688785.1861 | 13175531.1637 | 12787912.5177 | 12803887.8043
P5 | 7064149.8243 | 5765721.979 | 6249392.6994 | 6083499.9055 | 6435258.2904 | 6891394.9193 | 8322117.8958 | 8569669.0524 | 8537368.8455 | 9095036.626 | 9103835.1281 | 9286288.0652 | 9498170.6632 | 9237275.4266 | 9635651.7811 | 9369151.0067 | 9936273.3078 | 9782444.3181 | 9981251.3229 | 9400734.4974
P95 | 10669408.2369 | 10284703.8659 | 11163059.5679 | 11871461.1005 | 11206606.3279 | 11526078.9252 | 15157547.4703 | 15195243.7419 | 16924208.8649 | 14853362.0938 | 15498739.343 | 15632305.9102 | 15841768.3379 | 16630452.702 | 15653054.4604 | 15218257.687 | 16046072.7496 | 16362994.8927 | 15754400.0044 | 15790011.1516
NETPOS - Net Position (MWh)
MEAN | 1104265.6851 | 1037485.1807 | 1051181.5941 | 958096.084 | 981832.8074 | 934135.1168 | 1025464.1404 | 979646.9124 | 1011951.1245 | 975116.7011 | 728637.6859 | 750261.2091 | 714897.636 | 698418.6534 | 717074.4227 | 676790.1506 | 704310.466 | 719900.8473 | 685043.2187 | 669736.3892
P5 | 985172.8617 | 884025.0699 | 896212.5044 | 821846.9332 | 853281.3473 | 791095.6028 | 843293.8442 | 828020.7192 | 833774.9676 | 843056.2753 | 595020.7213 | 594660.1499 | 590575.3776 | 557432.7438 | 574222.6435 | 547352.7198 | 573729.6546 | 554696.7119 | 553053.8002 | 509566.7598
P95 | 1188197.3439 | 1134867.3611 | 1156219.0021 | 1105357.7683 | 1086511.9893 | 1031368.0283 | 1198727.4074 | 1161811.3723 | 1225667.401 | 1119550.8321 | 879413.9492 | 901584.7371 | 873421.6103 | 878403.2041 | 862711.4784 | 800696.6675 | 842041.881 | 858244.8661 | 806575.2224 | 793262.6271
NETREVENUE - Net Revenue $
MEAN | -35086630.8719 | -33805247.1671 | -34902660.0827 | -37132598.6574 | -38934113.8308 | -34921002.1726 | -27423585.9884 | -29778469.7093 | -30929860.708 | -30617737.7206 | -4645321.8403 | -5011654.4194 | -4844650.2104 | -4801880.5196 | -5340104.0109 | -5119426.9631 | -4771328.6556 | -5293443.3231 | -5068915.0427 | -5114924.9891
P5 | -39895847.1479 | -40126248.5844 | -40838415.8784 | -43629224.8721 | -44716827.8877 | -38703135.6549 | -32476905.6582 | -33534525.4352 | -34835201.0453 | -34142268.8297 | -7025707.6956 | -7368062.1474 | -6899737.2917 | -7220492.2145 | -7568052.2564 | -7252944.4906 | -6893186.7732 | -7529690.6816 | -7189828.6637 | -7403694.4683
P95 | -29286830.6446 | -26628539.662 | -26015450.038 | -28780053.3948 | -31654091.3474 | -29551216.781 | -20650720.6414 | -22689992.6668 | -22284055.04 | -24806305.2203 | 46580.378 | -1451444.7033 | -1016616.1817 | 683065.1928 | -2328170.5787 | -1658551.2257 | -1395587.6585 | -1971590.1297 | -2033658.199 | -2254999.5617
STARTS - Number Starts
MEAN | 2400.79 | 2616.85 | 2650.25 | 2833.39 | 2861.74 | 2837.48 | 2613.09 | 2541.76 | 2214.08 | 2394.36 | 2175.23 | 1953.02 | 2078.93 | 2149.82 | 1924.55 | 2067.25 | 2137.52 | 1955.32 | 2012.71 | 1920.58
P5 | 2231 | 2350.5 | 2367 | 2579.5 | 2634 | 2685 | 1963.5 | 1877.5 | 1526 | 1774 | 1543 | 1260 | 1542.5 | 1572.5 | 1408 | 1526 | 1678.5 | 1348.5 | 1514.5 | 1301.5
P95 | 2557.5 | 2890.5 | 2860.5 | 3041.5 | 3054 | 2990 | 3140 | 3082 | 2860 | 2899.5 | 2750.5 | 2463.5 | 2597 | 2734.5 | 2433 | 2487 | 2576.5 | 2503.5 | 2496 | 2423
VOMCOSTS - VOM Costs
MEAN | 2886794.8686 | 2737455.4392 | 2812801.5174 | 2445398.2632 | 2620753.9749 | 2753877.3383 | 3599766.295 | 3406154.1353 | 3481547.3959 | 3414900.7992 | 3482449.8483 | 3609820.602 | 3519606.7197 | 3521468.0722 | 3624820.5394 | 3517385.3323 | 3689221.9376 | 3789623.3799 | 3679115.0155 | 3645635.589
P5 | 2285650.3506 | 1878251.796 | 1950356.3542 | 1696357.6094 | 1901887.3255 | 1978140.2721 | 2606840.0219 | 2610369.7004 | 2497872.7097 | 2684870.9939 | 2713095.5319 | 2761196.3014 | 2800952.7589 | 2716502.2122 | 2802806.5177 | 2732225.9465 | 2937460.8191 | 2827848.2603 | 2884958.6875 | 2694572.2527
P95 | 3346619.1835 | 3313009.08 | 3435154.1559 | 3306558.9238 | 3218056.776 | 3310065.0422 | 4567965.0497 | 4395851.811 | 4749040.6411 | 4281388.9815 | 4393289.808 | 4504236.8408 | 4444774.639 | 4640752.0221 | 4464000.703 | 4307360.1155 | 4587017.7251 | 4657808.4992 | 4427687.8936 | 4443364.8756
Hydro
IRP Black Eagle 2018
NETPOS - Net Position (MWh)
MEAN | 72642.3384 | 72818.343 | 72940.4245 | 72910.4299 | 72714.0309 | 72895.5098 | 72662.6862 | 72588.6448 | 72943.4545 | 72733.0238 | 72719.3743 | 72645.4189 | 72625.9395 | 73163.2556 | 72904.7523 | 72701.3807 | 72693.6076 | 72847.8656 | 72589.2391 | 72949.957
P5 | 67079.8518 | 66931.9889 | 66681.3197 | 67064.206 | 67934.4259 | 66247.3659 | 67497.2669 | 66924.3815 | 66954.6055 | 67427.2963 | 66928.0605 | 67552.0139 | 67103.9352 | 67861.0667 | 67687.7421 | 66792.1965 | 67189.6858 | 67844.5333 | 65634.4178 | 67529.3548
P95 | 77670.5351 | 77364.0213 | 78983.8874 | 77716.9838 | 77717.8978 | 78593 | 77936.3645 | 77678.4434 | 77563.8881 | 77581.8046 | 77959.6989 | 77581.0635 | 77938.4461 | 78401.0543 | 78671.517 | 78625.709 | 77949.9598 | 77710.6425 | 78397.991 | 78114.7551
NETREVENUE - Net Revenue $
MEAN | 1141739.4314 | 1324224.4163 | 1351384.4013 | 1308298.9714 | 1267934.0641 | 1208224.214 | 1144336.0739 | 1085399.6908 | 1027001.5417 | 1030462.4926 | 1039124.8684 | 1051777.5205 | 1058663.7759 | 1077136.0236 | 1083289.6823 | 1086709.6144 | 1096212.2135 | 1108484.9506 | 1115846.9855 | 1119349.9061
P5 | 743535.2844 | 841193.2195 | 822662.895 | 682869.1396 | 746173.7481 | 715081.037 | 682022.7922 | 727099.0733 | 645183.2092 | 691796.5831 | 660119.8396 | 658517.5588 | 741109.7517 | 675327.4679 | 727298.1289 | 712588.4628 | 781082.7526 | 753421.5868 | 779814.8124 | 743869.0351
P95 | 1552559.6709 | 1929552.0975 | 1945432.428 | 2014907.7783 | 1913293.1968 | 1727037.8108 | 1694417.0362 | 1647269.744 | 1690235.7893 | 1554895.6119 | 1576427.0476 | 1434874.5371 | 1525420.9558 | 1680972.9295 | 1525742.8243 | 1570487.8739 | 1521891.2287 | 1567032.078 | 1481927.4639 | 1495911.5728
IRP Cochrane 2018
NETPOS - Net Position (MWh)
MEAN | 147610.4226 | 148161.2924 | 148324.0982 | 148177.4918 | 147727.4581 | 148231.3457 | 147801.6073 | 147511.4259 | 148220.7316 | 147823.7405 | 147797.3413 | 147596.7223 | 147682.0227 | 148983.2866 | 148090.7088 | 147758.047 | 147660.8097 | 148048.2106 | 147606.7796 | 148118.4305
P5 | 137992.6119 | 138422.8952 | 136456.0229 | 139388.2771 | 138307.2066 | 138654.8977 | 137010.3334 | 139437.2369 | 138429.3655 | 136145.5527 | 138515.2985 | 137727.2813 | 137633.6424 | 139810.2018 | 137492.2451 | 137160.2449 | 137246.6937 | 138452.2711 | 136579.4012 | 139847.9178
P95 | 157572.5205 | 157569.9309 | 159212.9608 | 156298.5962 | 156132.7797 | 158401.9997 | 159885.5282 | 156240.9139 | 156179.461 | 157268.0936 | 157822.8923 | 156928.0717 | 158592.6937 | 158118.431 | 158485.4842 | 157917.9726 | 158640.2406 | 157736.6077 | 158354.1656 | 156525.9275
NETREVENUE - Net Revenue $
MEAN | 2290285.745 | 2658827.6984 | 2710006.0489 | 2618247.2829 | 2537593.2128 | 2423239.5366 | 2288192.3476 | 2172329.4787 | 2045383.8251 | 2052604.5799 | 2072960.7721 | 2092931.3413 | 2112145.7401 | 2149578.9499 | 2153242.6314 | 2160992.5021 | 2182426.4973 | 2207704.45 | 2220526.8198 | 2222347.2845
P5 | 1477456.0581 | 1655831.3607 | 1657645.1131 | 1371797.4652 | 1502212.9212 | 1423939.3266 | 1311457.0508 | 1407102.2295 | 1260134.3442 | 1360685.5764 | 1286670.5257 | 1318706.4548 | 1442694.3195 | 1352106.4666 | 1429176.5631 | 1431552.5017 | 1539131.0415 | 1480404.6766 | 1530004.6385 | 1474793.5513
P95 | 3162910.9408 | 3835033.8264 | 4022197.9837 | 4052651.9812 | 3801514.2929 | 3450177.4224 | 3335489.5542 | 3292858.0031 | 3447711.661 | 3067500.8609 | 3130355.8655 | 2848345.7965 | 3126901.9154 | 3377288.8568 | 2963495.0511 | 3118090.111 | 3033291.2749 | 3136453.6308 | 2946128.6892 | 2973790.1809
IRP Hauser 2018
NETPOS - Net Position (MWh)
MEAN | 68932.9899 | 69141.8331 | 69182.3515 | 69182.9495 | 68961.7189 | 69153.4252 | 68944.0009 | 68941.8623 | 69187.7222 | 68927.9248 | 68954.5312 | 68944.2833 | 68931.6563 | 69381.2172 | 69174.657 | 68956.6485 | 68934.392 | 69125.0677 | 68938.3744 | 69187.2379
P5 | 63221.9408 | 62907.2742 | 63057.7017 | 63278.1916 | 63248.5217 | 63037.4718 | 63067.252 | 63742.1481 | 62715.7306 | 63723.1744 | 62714.3104 | 63173.3258 | 63588.6536 | 63250.0998 | 61905.0048 | 62470.1909 | 63030.9351 | 63392.9584 | 62024.753 | 63832.8821
P95 | 74102.8933 | 73698.7492 | 74110.2657 | 73797.0302 | 73777.8041 | 73772.9603 | 74073.4189 | 73615.9694 | 73419.2018 | 73231.5087 | 73875.2789 | 73417.6051 | 73855.9447 | 74714.7055 | 74539.0089 | 74087.7906 | 73967.1174 | 74264.882 | 74197.8513 | 73838.6598
NETREVENUE - Net Revenue $
MEAN | 1116163.3509 | 1290063.9884 | 1316921.9153 | 1273118.5944 | 1235423.7014 | 1180524.4934 | 1119929.1379 | 1063374.5882 | 1006964.3111 | 1013010.6501 | 1021519.531 | 1034925.4922 | 1042989.8065 | 1058149.8743 | 1066488.1425 | 1069812.0316 | 1079192.7167 | 1090937.2236 | 1098005.1567 | 1104655.4523
P5 | 724564.7813 | 821063.8099 | 805532.1394 | 671237.3816 | 722777.3758 | 693760.2092 | 661132.7893 | 717462.238 | 638868.7222 | 688413.1811 | 655381.9923 | 659320.1139 | 741951.9371 | 662541.9207 | 720418.0388 | 709117.0183 | 751620.2031 | 726857.3492 | 773466.7253 | 736157.3159
P95 | 1520034.133 | 1871171.1853 | 1939270.6285 | 1976688.7296 | 1882871.845 | 1667947.312 | 1648527.7156 | 1595514.6459 | 1670092.7261 | 1538081.2246 | 1531309.5424 | 1406537.1266 | 1498771.388 | 1650312.1406 | 1479046.4386 | 1531902.1558 | 1508320.1939 | 1533619.6031 | 1468275.3438 | 1475828.4627
IRP Holter 2018
NETPOS - Net Position (MWh)
MEAN | 158513.325 | 159233.6267 | 159444.779 | 159411.8079 | 158534.9549 | 159174.5674 | 158940.6238 | 158351.921 | 159357.6193 | 158594.0452 | 158791.6692 | 158555.8756 | 158386.5223 | 159968.2917 | 158243.9473 | 158849.0719 | 158194.7745 | 159285.9459 | 158944.4232 | 159544.8397
P5 | 80797.0875 | 82788.6427 | 81702.1905 | 92265.2768 | 83698.0217 | 80854.7667 | 90766.8364 | 94040.226 | 83461.5492 | 97547.3937 | 93631.6375 | 81218.9881 | 84623.234 | 83863.8677 | 90532.025 | 81331.219 | 89554.3342 | 82420.2401 | 83026.9143 | 81273.113
P95 | 226939.4538 | 224415.592 | 220879.3884 | 226654.3818 | 230936.2989 | 234939.0722 | 232873.7326 | 233239.742 | 229296.0849 | 228500.5727 | 230361.2438 | 224576.6949 | 241501.4598 | 227537.328 | 230410.7727 | 231867.5449 | 230632.3918 | 235168.6664 | 238671.7116 | 222928.7539
NETREVENUE - Net Revenue $
MEAN | 2508479.2033 | 2906358.8197 | 2994581.6031 | 2898788.0477 | 2806201.3164 | 2676362.9686 | 2548871.3523 | 2372446.1522 | 2254875.4505 | 2266612.1381 | 2292641.7052 | 2314444.2209 | 2329097.371 | 2374214.2571 | 2391299.7677 | 2416590.626 | 2415391.2051 | 2461206.4659 | 2466617.591 | 2470534.4851
P5 | 1191392.0655 | 1499429.2978 | 1278641.4744 | 1201320.444 | 1136866.9999 | 1267119.2505 | 1115633.6836 | 1344049.4645 | 1004683.5906 | 1225304.4253 | 1165237.6596 | 1083377.6421 | 1282040.4822 | 1271476.7846 | 1277974.6266 | 1169919.4194 | 1320263.231 | 1119635.2937 | 1135766.4886 | 1297109.2039
P95 | 4059220.4779 | 4964402.8041 | 4862026.2957 | 5401754.6222 | 4749485.8107 | 4634563.2819 | 4559029.4564 | 3979193.7131 | 3988198.4918 | 3843602.8185 | 3860498.2137 | 3711470.7152 | 4063335.9839 | 4099195.8714 | 4056550.8015 | 4166123.7903 | 3793950.0084 | 4251399.9223 | 3937205.3851 | 3995956.6739
IRP Madison 2018
NETPOS - Net Position (MWh)
MEAN | 34125.8771 | 34245.6865 | 34239.1224 | 34240 | 34138.9615 | 34258.6544 | 34125.7636 | 34120.0375 | 34242.8393 | 34150.3192 | 34147.4011 | 34129.8815 | 34121.806 | 34373.0764 | 34234.8578 | 34136.9544 | 34139.0919 | 34240.8415 | 34118.9941 | 34243.4343
P5 | 32990.0882 | 33102.6938 | 32997.3674 | 33249.8028 | 33191.144 | 33098.8222 | 33130.1563 | 33192.5316 | 33004.6114 | 33151.9146 | 32853.9169 | 33017.7879 | 33024.6461 | 33420.5133 | 33194.1785 | 32965.6497 | 33097.1933 | 33262.9017 | 32750.4638 | 33365.2537
P95 | 35349.2441 | 35153.6483 | 35360.6095 | 35141.704 | 35201.6545 | 35249.0396 | 35288.2276 | 35060.833 | 35061.0083 | 35132.3088 | 35116.0282 | 35119.039 | 35106.5724 | 35378.3771 | 35407.8785 | 35236.4624 | 35192.6412 | 35298.5418 | 35017.1893 | 35205.5082
NETREVENUE - Net Revenue $
MEAN | 551447.8011 | 638627.6832 | 650317.963 | 628353.313 | 610259.1939 | 583917.3668 | 553181.4045 | 526402.7791 | 498042.5371 | 500403.9526 | 505273.4733 | 511096.2187 | 515364.3906 | 523839.9807 | 526563.738 | 528515.4166 | 532720.7316 | 539430.6057 | 541993.7607 | 545516.9578
P5 | 358872.0847 | 400777.0262 | 404772.0928 | 341066.4071 | 368788.4137 | 355598.2581 | 332494.5517 | 350298.3269 | 309512.4202 | 337325.2779 | 322009.0092 | 333944.7824 | 362887.7934 | 339031.5219 | 352920.3403 | 349215.456 | 377667.4168 | 359238.9278 | 376019.4342 | 367462.186
P95 | 752860.9051 | 905024.3372 | 951367.7869 | 962674.9004 | 910335.1806 | 812444.857 | 793019.3578 | 799865.8311 | 829056.7211 | 742674.6753 | 757664.0402 | 704652.4896 | 737571.7465 | 823486.7773 | 724232.5608 | 750630.6481 | 730624.7309 | 749211.0833 | 713314.6323 | 724080.7018
IRP Morony 2018
NETPOS - Net Position (MWh)
MEAN | 145817.086 | 146284.262 | 146283.3834 | 146249.6615 | 145720.7183 | 146374.5845 | 145909.3981 | 145759.9523 | 146300.8422 | 145865.8759 | 145825.7993 | 145814.821 | 145824.7818 | 146992.2587 | 146138.5371 | 145761.2375 | 145798.2887 | 146194.8119 | 145797.8984 | 146260.3514
P5 | 136244.6619 | 137414.8449 | 135004.0897 | 138359.9856 | 135638.3841 | 136161.2902 | 136205.1456 | 137566.8923 | 136622.9638 | 133824.3118 | 137547.662 | 136642.3833 | 136057.4848 | 137822.5887 | 136424.9074 | 135790.7853 | 137173.01 | 137993.636 | 135450.4742 | 138566.778
P95 | 155001.9781 | 154759.562 | 156408.3482 | 154156.316 | 154840.4344 | 155367.7906 | 156794.4147 | 153919.8597 | 153255.1622 | 155731.9599 | 155065.8702 | 154162.8183 | 155273.3569 | 155778.4058 | 156125.6187 | 154167.0829 | 154706.5259 | 154662.3225 | 155534.7133 | 153655.1337
NETREVENUE - Net Revenue $
MEAN | 2307467.5434 | 2674159.8287 | 2724657.4787 | 2635507.4629 | 2553922.8927 | 2444705.7995 | 2313058.4594 | 2197954.7676 | 2074092.9156 | 2081032.2795 | 2103093.8549 | 2125559.0181 | 2143676.8702 | 2180630.4435 | 2187744.7612 | 2193585.6029 | 2216711.6032 | 2244011.6121 | 2257909.2299 | 2258932.6869
P5 | 1503118.9399 | 1703981.1047 | 1678856.0448 | 1393043.5898 | 1511683.589 | 1475507.9172 | 1351034.8064 | 1460175.8663 | 1287905.2822 | 1410807.7148 | 1319665.1032 | 1365980.5772 | 1502923.563 | 1413278.0123 | 1470132.7293 | 1446035.9616 | 1569147.2096 | 1531775.1613 | 1567041.3414 | 1510819.0034
P95 | 3170978.4444 | 3780555.5067 | 3992196.2372 | 4068003.5788 | 3756811.7364 | 3461845.3989 | 3377943.2447 | 3304936.0031 | 3454098.1705 | 3121582.8805 | 3150732.81 | 2892476.8402 | 3126112.2265 | 3400586.0242 | 3012929.8236 | 3181626.1692 | 3069408.7049 | 3137930.1132 | 2971688.6216 | 3029838.86
IRP Mystic 2018
NETPOS - Net Position (MWh)
MEAN | 33233.5303 | 33363.9076 | 33396.0654 | 33329.2363 | 33230.0764 | 33363.7582 | 33210.2598 | 33233.3986 | 33404.8348 | 33214.1848 | 33218.6737 | 33199.9379 | 33162.0995 | 33533.0321 | 33317.9802 | 33267.7117 | 33206.4027 | 33276.3162 | 33278.5958 | 33401.5377
P5 | 32639.6329 | 32497.8096 | 32525.2967 | 32615.1128 | 32578.6118 | 32700.2889 | 32490.1197 | 32625.3729 | 32667.9948 | 32484.5872 | 32421.2823 | 32540.6442 | 32498.6473 | 32787.0101 | 32484.9836 | 32613.9137 | 32636.8499 | 32523.1139 | 32378.9562 | 32735.1154
P95 | 33915.359 | 34102.7788 | 34036.9975 | 34215.7989 | 33921.6087 | 34049.843 | 34010.1773 | 33790.7383 | 34108.5561 | 33913.56 | 34055.2902 | 33916.2024 | 34026.98 | 34340.6696 | 34136.3384 | 33924.9471 | 33959.8316 | 34027.2953 | 34067.1116 | 33988.5149
NETREVENUE - Net Revenue $
MEAN | 584942.511 | 649852.3612 | 663179.7702 | 640643.1112 | 623837.3666 | 600480.7269 | 570967.0193 | 545624.5347 | 518830.812 | 520327.3623 | 526545.9667 | 532768.1655 | 537350.6604 | 548077.9165 | 550810.5003 | 553595.1204 | 557496.4042 | 565046.0371 | 568438.9266 | 575070.6942
P5 | 384836.0233 | 416708.8897 | 425861.0275 | 367956.8799 | 393292.8604 | 369262.1628 | 356087.5346 | 379212.5247 | 326193.5642 | 356677.7385 | 348519.9817 | 362411.4651 | 382308.1504 | 365004.3077 | 372494.0466 | 374056.7661 | 401383.4257 | 383957.015 | 412010.29 | 387223.0788
P95 | 787820.2729 | 910253.7019 | 948144.0794 | 955218.7222 | 907900.616 | 820322.0515 | 798474.2773 | 825801.1634 | 852001.9185 | 765203.7389 | 770147.4083 | 741609.8491 | 751661.4152 | 860113.1149 | 747184.5854 | 768358.6886 | 744704.6929 | 775619.2378 | 754805.5785 | 773725.0449
IRP Rainbow 2018
NETPOS - Net Position (MWh)
MEAN | 199222.4132 | 199899.5116 | 199972.0957 | 199890.7373 | 199306.0618 | 200037.0812 | 199431.4054 | 199177.6437 | 199942.0465 | 199354.1214 | 199507.9202 | 199237.3615 | 199148.523 | 200724.0186 | 199774.4492 | 199305.0276 | 199310.5289 | 199775.8163 | 199151.3286 | 199924.6308
P5 | 189192.043 | 190095.4099 | 188716.175 | 190955.1035 | 189304.437 | 189829.7861 | 189553.2643 | 190926.9937 | 188917.0384 | 188513.9049 | 188417.261 | 189661.205 | 190599.6584 | 190638.4147 | 189859.041 | 188460.0791 | 191295.9797 | 190784.5322 | 187941.5136 | 192178.1926
P95 | 208943.7967 | 208607.8616 | 210807.8795 | 208585.2948 | 207449.1846 | 208290.8682 | 209550.6791 | 207354.6736 | 206691.5797 | 208674.3435 | 209627.2005 | 208668.2597 | 208588.9867 | 210134.6303 | 210908.1921 | 208340.473 | 208362.8149 | 209593.24 | 210097.7267 | 208315.132
NETREVENUE - Net Revenue $
MEAN | 3126793.7497 | 3627065.3888 | 3692696.8029 | 3567098.3442 | 3461559.0975 | 3306658.2576 | 3128108.7635 | 2970311.1334 | 2802654.4536 | 2810932.8426 | 2841832.5171 | 2869591.6395 | 2891320.5947 | 2942823.5404 | 2955016.8361 | 2961837.8761 | 2988623.0385 | 3024631.023 | 3042679.1546 | 3053803.0268
P5 | 2024521.5267 | 2270675.7545 | 2275466.2367 | 1908789.0459 | 2047325.8616 | 1980112.8924 | 1835327.6242 | 1948212.5922 | 1732494.4139 | 1851536.5404 | 1785629.7799 | 1831523.7736 | 1993877.3709 | 1870953.2125 | 1946476.3265 | 1955399.8723 | 2138354.847 | 2035582.6134 | 2080461.7615 | 2058293.6546
P95 | 4290536.6916 | 5193946.4308 | 5419498.1585 | 5441134.8619 | 5165976.5858 | 4648180.5987 | 4517055.3501 | 4508431.4979 | 4699146.6408 | 4179314.6998 | 4262394.1711 | 3950177.7132 | 4164756.2367 | 4649546.7304 | 4082987.5877 | 4279782.3001 | 4083857.3755 | 4239862.5478 | 4033063.7765 | 4048670.7278
IRP Ryan 2018
NETPOS - Net Position (MWh)
MEAN | 238218.2714 | 238915.7325 | 238959.105 | 238971.7577 | 238167.6483 | 239046.0879 | 238437.6181 | 238113.8602 | 239031.1606 | 238335.7383 | 238318.4183 | 238168.5309 | 238117.9205 | 239891.2099 | 238826.1693 | 238219.0773 | 238225.0286 | 238861.5152 | 238126.8802 | 239016.8842
P5 | 230051.6791 | 231443.9466 | 230614.6182 | 231875.1562 | 232022.7879 | 230851.2724 | 230691.6294 | 232526.291 | 231017.43 | 230681.9555 | 230520.3078 | 232469.2367 | 230927.4387 | 232878.4272 | 231009.7483 | 230536.0735 | 232583.8008 | 232700.5234 | 229449.2774 | 231954.9079
P95 | 245216.975 | 245910.5984 | 246724.0226 | 245886.6853 | 244380.875 | 245143.4003 | 245398.5972 | 244519.1145 | 244892.9845 | 245186.9534 | 245777.3065 | 245011.5881 | 245251.3428 | 247214.1614 | 246962.8123 | 244647.1007 | 244602.438 | 246026.1136 | 246615.2542 | 245228.2457
NETREVENUE - Net Revenue $
MEAN | 3775423.3376 | 4388536.882 | 4469123.2532 | 4319169.3674 | 4188809.0478 | 4006487.3951 | 3797210.9456 | 3604954.7744 | 3403057.3419 | 3420172.9848 | 3455063.2227 | 3490964.0951 | 3520088.8259 | 3580077.3208 | 3595365.4571 | 3605009.9349 | 3637725.1987 | 3679006.4202 | 3699472.4917 | 3721146.0562
P5 | 2462646.5174 | 2751538.0573 | 2776366.7922 | 2330014.559 | 2517363.8475 | 2429172.4488 | 2256113.2427 | 2380601.8674 | 2110716.9609 | 2262783.4141 | 2188168.9938 | 2261006.2438 | 2452788.1755 | 2302226.3971 | 2361198.2909 | 2376534.3967 | 2590027.4629 | 2459776.235 | 2550928.4224 | 2503377.1003
P95 | 5151311.7804 | 6216701.1037 | 6512691.3583 | 6611160.7362 | 6228097.5725 | 5561786.0507 | 5435493.7142 | 5490113.1067 | 5673817.281 | 5054423.1909 | 5203840.9099 | 4858369.6948 | 5090276.2851 | 5660574.4446 | 4946549.6383 | 5145078.0179 | 4959611.4126 | 5154347.8332 | 4956301.0291 | 4946305.886
IRP Thompson 2018
NETPOS - Net Position (MWh)
MEAN | 279772.0529 | 280591.7819 | 280994.6939 | 280506.1821 | 279596.7618 | 280695.9928 | 279991.5465 | 279937.704 | 281080.1434 | 279571.2444 | 279834.9051 | 279794.6487 | 279873.6188 | 282050.4314 | 280438.3756 | 279498.0485 | 279650.249 | 280558.3146 | 279690.351 | 281064.5436
P5 | 258860.1597 | 260031.7052 | 258745.1465 | 260729.6077 | 262512.757 | 259266.826 | 258799.7835 | 260302.234 | 258645.1088 | 260042.8587 | 258009.1067 | 263357.5316 | 260033.5489 | 261958.9589 | 259987.0874 | 257727.9032 | 262336.7456 | 263955.985 | 253807.6579 | 262061.5564
P95 | 300378.328 | 298932.7666 | 304547.4924 | 297712.9607 | 299484.1713 | 300084.2173 | 304327.453 | 299164.7077 | 301371.4543 | 296973.6219 | 299729.311 | 297329.7538 | 299283.0795 | 304223.9673 | 305856.1091 | 299563.322 | 298204.0753 | 298793.5451 | 302493.6211 | 299505.4028
NETREVENUE - Net Revenue $
MEAN | 4280357.8393 | 5027270.9862 | 5127043.8248 | 4942479.6277 | 4794776.1668 | 4570106.0741 | 4328144.691 | 4103729.2529 | 3868092.8099 | 3865045.5436 | 3900590.8433 | 3952880.7996 | 3983162.0224 | 4059047.0691 | 4065133.3222 | 4072042.2704 | 4109784.1201 | 4165624.0205 | 4191786.4686 | 4189316.4854
P5 | 2760300.6557 | 3124941.8003 | 3114646.9335 | 2571590.2098 | 2817214.8104 | 2690556.8285 | 2518515.5101 | 2656637.5949 | 2425384.24 | 2599153.0622 | 2461555.3281 | 2434840.6019 | 2729193.9925 | 2557793.0897 | 2667322.4163 | 2649296.03 | 2895027.896 | 2790820.1062 | 2870571.5746 | 2775050.68
P95 | 5926275.9344 | 7237968.185 | 7421634.115 | 7648650.8169 | 7197488.0834 | 6486491.446 | 6429282.2266 | 6250086.5583 | 6475077.1961 | 5845427.2203 | 5888445.1558 | 5397145.6918 | 5850046.0214 | 6397825.0471 | 5736899.0857 | 6072770.2533 | 5714643.7041 | 5856864.9132 | 5568209.3216 | 5585910.351
Hydro - Total
NETPOS - Net Position (MWh)
MEAN | 1378088.3069 | 1382655.9772 | 1383736.119 | 1382870.2541 | 1378098.3908 | 1383231.0071 | 1379454.9096 | 1377736.4502 | 1383711.3945 | 1378570.2184 | 1379116.0338 | 1378087.4817 | 1377874.8905 | 1389060.0781 | 1381144.4346 | 1378453.2052 | 1377813.1737 | 1382214.7054 | 1378242.8642 | 1383711.8471
P5 | 1240101.4541 | 1249594.7707 | 1249662.6767 | 1261733.3348 | 1258644.4856 | 1242512.9332 | 1250004.7861 | 1260995.918 | 1236717.1736 | 1255432.816 | 1249563.5289 | 1256300.5966 | 1244717.1105 | 1253720.3188 | 1249651.1323 | 1235380.8667 | 1268723.4206 | 1261348.1438 | 1224400.7687 | 1260201.1583
P95 | 1507684.6898 | 1498901.7979 | 1509402.2414 | 1506549.5972 | 1497807.1677 | 1506883.226 | 1523296.8761 | 1506411.4222 | 1496771.6699 | 1497793.3556 | 1514537.9168 | 1504891.8361 | 1510530.5079 | 1511751.2121 | 1517718.4901 | 1504160.5959 | 1505755.2807 | 1518948.0326 | 1526559.5188 | 1500881.6404
NETREVENUE - Net Revenue $
MEAN | 21683100.5126 | 25184988.0528 | 25699913.0614 | 24831704.1227 | 24080316.06 | 23000706.8326 | 21792000.1951 | 20642527.152 | 19498995.9986 | 19560604.8261 | 19758646.7546 | 19976938.5114 | 20133860.0577 | 20493575.376 | 20574954.8387 | 20648690.9953 | 20816283.7288 | 21086082.8088 | 21203276.585 | 21260673.0353
P5 | 14271946.1957 | 16056065.4948 | 15642189.1594 | 13081405.3438 | 13998958.6451 | 13556119.4584 | 12444118.0951 | 13762737.0292 | 12509097.5261 | 13275923.7437 | 12449540.1375 | 12628081.7179 | 14053773.6972 | 12979479.6262 | 13770143.0556 | 13547502.2291 | 14512122.908 | 13800360.7726 | 15034809.3375 | 13931270.1566
P95 | 29543048.6379 | 36293657.5636 | 37756898.7522 | 38666401.2782 | 36143731.8866 | 32595008.5392 | 33021893.8331 | 31365874.1059 | 32283020.1966 | 29877611.6384 | 29485125.5817 | 26913050.352 | 29577478.1817 | 32738759.8535 | 29050000.75 | 30421507.3267 | 28765854.7068 | 29640594.9566 | 28563587.8551 | 28468153.5826
Load
NWE Load 2018 incl DSM and NEM main - with EPD
NETPOS - Net Position (MWh)
MEAN | -4305895.1237 | -4318823.4484 | -4326685.026 | -4325069.4344 | -4328448.5983 | -4346044.3931 | -4345491.325 | -4356957.1591 | -4377051.6905 | -4368033.6485 | -4391252.196 | -4406944.418 | -4426037.6014 | -4466380.1222 | -4472790.8426 | -4475223.5899 | -4493798.7808 | -4523889.982 | -4551354.151 | -4606232.9458
P5 | -4347041.75 | -4371715.55 | -4373883.3 | -4373932.615 | -4381967.455 | -4399829.105 | -4390101.425 | -4417059.14 | -4429302.36 | -4407763.42 | -4432433.99 | -4456359.94 | -4473831.17 | -4519381.04 | -4536320.995 | -4534338.125 | -4535771.245 | -4581666.305 | -4603504.45 | -4653136.185
P95 | -4259797.49 | -4275525.715 | -4276922.25 | -4269149.65 | -4280390.14 | -4303109.165 | -4294962.14 | -4306561.35 | -4332043.585 | -4316529.84 | -4338669.51 | -4357867 | -4381802.27 | -4416482.68 | -4422708.57 | -4427087.815 | -4448719.325 | -4472634.72 | -4499726.55 | -4561754.65
NETREVENUE - Net Revenue $
MEAN | -97335882.5105 | -108359377.094 | -110251178.4576 | -111788936.4439 | -114154361.5262 | -111142989.3527 | -107579917.1515 | -104447145.6157 | -101131233.4848 | -101524149.4042 | -102811254.4142 | -103952971.4804 | -105066530.8558 | -106687766.3493 | -107489682.5808 | -107976532.2363 | -108990311.505 | -110451306.3393 | -111698966.1355 | -113509887.3378
P5 | -123721890.2214 | -142049157.8749 | -148652123.2487 | -155722153.7376 | -152434599.8875 | -139320500.0389 | -137905025.521 | -139691226.1699 | -145620371.1926 | -132682963.2803 | -138066323.0358 | -131701513.7427 | -137179164.8151 | -148753005.7668 | -132895682.3406 | -138201416.7862 | -134618380.9084 | -138003261.1934 | -137938543.1056 | -139147221.1152
P95 | -73163989.9288 | -78020189.6696 | -78993810.5444 | -74811735.5269 | -83598906.2844 | -80784919.1054 | -77651259.8967 | -81677825.7786 | -76320836.5316 | -80160706.9605 | -79567221.4665 | -80024939.8249 | -85129413.5772 | -82346679.1524 | -83613227.7112 | -84055217.1373 | -88103202.2393 | -85702637.981 | -89404555.8516 | -87757930.6119
Load - Total
NETPOS - Net Position (MWh)
MEAN | -4305895.1237 | -4318823.4484 | -4326685.026 | -4325069.4344 | -4328448.5983 | -4346044.3931 | -4345491.325 | -4356957.1591 | -4377051.6905 | -4368033.6485 | -4391252.196 | -4406944.418 | -4426037.6014 | -4466380.1222 | -4472790.8426 | -4475223.5899 | -4493798.7808 | -4523889.982 | -4551354.151 | -4606232.9458
P5 | -4347041.75 | -4371715.55 | -4373883.3 | -4373932.615 | -4381967.455 | -4399829.105 | -4390101.425 | -4417059.14 | -4429302.36 | -4407763.42 | -4432433.99 | -4456359.94 | -4473831.17 | -4519381.04 | -4536320.995 | -4534338.125 | -4535771.245 | -4581666.305 | -4603504.45 | -4653136.185
P95 | -4259797.49 | -4275525.715 | -4276922.25 | -4269149.65 | -4280390.14 | -4303109.165 | -4294962.14 | -4306561.35 | -4332043.585 | -4316529.84 | -4338669.51 | -4357867 | -4381802.27 | -4416482.68 | -4422708.57 | -4427087.815 | -4448719.325 | -4472634.72 | -4499726.55 | -4561754.65
NETREVENUE - Net Revenue $
MEAN | -97335882.5105 | -108359377.094 | -110251178.4576 | -111788936.4439 | -114154361.5262 | -111142989.3527 | -107579917.1515 | -104447145.6157 | -101131233.4848 | -101524149.4042 | -102811254.4142 | -103952971.4804 | -105066530.8558 | -106687766.3493 | -107489682.5808 | -107976532.2363 | -108990311.505 | -110451306.3393 | -111698966.1355 | -113509887.3378
P5 | -123721890.2214 | -142049157.8749 | -148652123.2487 | -155722153.7376 | -152434599.8875 | -139320500.0389 | -137905025.521 | -139691226.1699 | -145620371.1926 | -132682963.2803 | -138066323.0358 | -131701513.7427 | -137179164.8151 | -148753005.7668 | -132895682.3406 | -138201416.7862 | -134618380.9084 | -138003261.1934 | -137938543.1056 | -139147221.1152
P95 | -73163989.9288 | -78020189.6696 | -78993810.5444 | -74811735.5269 | -83598906.2844 | -80784919.1054 | -77651259.8967 | -81677825.7786 | -76320836.5316 | -80160706.9605 | -79567221.4665 | -80024939.8249 | -85129413.5772 | -82346679.1524 | -83613227.7112 | -84055217.1373 | -88103202.2393 | -85702637.981 | -89404555.8516 | -87757930.6119
Physical Instrument
2018 Small QF - Aggregated Hydro Esc
NETPOS - Net Position (MWh)
MEAN | 54084.5874 | 54105.0501 | 54458.8515 | 54121.6085 | 54082.4366 | 41362.5781 | 24262.5698 | 24365.4994 | 24590.4969 | 24380.8677 | 24323.8357 | 24366.6887 | 24262.5698 | 3453.735
P5 | 54084.5874 | 54105.0501 | 54458.8515 | 54121.6085 | 54082.4366 | 41362.5781 | 24262.5698 | 24365.4994 | 24590.4969 | 24380.8677 | 24323.8357 | 24366.6887 | 24262.5698 | 3453.735
P95 | 54084.5874 | 54105.0501 | 54458.8515 | 54121.6085 | 54082.4366 | 41362.5781 | 24262.5698 | 24365.4994 | 24590.4969 | 24380.8677 | 24323.8357 | 24366.6887 | 24262.5698 | 3453.735
NETREVENUE - Net Revenue $
MEAN | -2889745.3527 | -2792817.0787 | -2791262.566 | -2799579.7321 | -2833578.1688 | -2239282.9741 | -1303090.4708 | -1327032.7033 | -1359884.455 | -1345225.1074 | -1338756.6502 | -1335607.0012 | -1327422.178 | -209958.8354
P5 | -3189951.7917 | -3144598.3052 | -3154794.1673 | -3240270.1432 | -3188444.0824 | -2497479.5981 | -1447874.0687 | -1445079.815 | -1487465.455 | -1460396.7138 | -1459704.2058 | -1446664.6337 | -1429454.3392 | -224412.5851
P95 | -2562629.2529 | -2377056.4786 | -2354387.9985 | -2310137.9406 | -2376190.3333 | -1999176.1417 | -1153324.5992 | -1165233.4261 | -1177017.9291 | -1178867.072 | -1179237.4096 | -1186448.0714 | -1190648.106 | -187236.1019
2018 Small QF - Aggregated Hydro Fixed
NETPOS - Net Position (MWh)
MEAN | 3836.4986 | 3701.7352 | 3262.0069 | 3253.405 | 3251.4477 | 3248.8775 | 3245.5879 | 3247.2202 | 3262.0069 | 3246.143 | 3247.8984 | 3248.2041 | 3245.5879 | 3263.9448 | 3253.405 | 3129.3255 | 3007.3031 | 3005.7875 | 143.917
P5 | 3836.4986 | 3701.7352 | 3262.0069 | 3253.405 | 3251.4477 | 3248.8775 | 3245.5879 | 3247.2202 | 3262.0069 | 3246.143 | 3247.8984 | 3248.2041 | 3245.5879 | 3263.9448 | 3253.405 | 3129.3255 | 3007.3031 | 3005.7875 | 143.917
P95 | 3836.4986 | 3701.7352 | 3262.0069 | 3253.405 | 3251.4477 | 3248.8775 | 3245.5879 | 3247.2202 | 3262.0069 | 3246.143 | 3247.8984 | 3248.2041 | 3245.5879 | 3263.9448 | 3253.405 | 3129.3255 | 3007.3031 | 3005.7875 | 143.917
NETREVENUE - Net Revenue $
MEAN | -173227.5537 | -159474.6298 | -139582.4643 | -140698.7165 | -142533.5299 | -145420.0412 | -147779.9112 | -150339.579 | -153955.4555 | -152501.7466 | -152258.3407 | -152053.3931 | -151396.7888 | -151917.6651 | -150843.4795 | -144690.5419 | -138773.8382 | -138444.8635 | -7564.9414
P5 | -194189.2771 | -183417.9067 | -161325.5369 | -166726.2992 | -163776.9086 | -165440.5498 | -167333.9895 | -166341.4601 | -171570.2223 | -166861.534 | -168184.5065 | -167865.5632 | -165523.7258 | -168081.3269 | -166502.1038 | -159927.0597 | -151179.9411 | -152594.319 | -8760.8533
P95 | -150550.1714 | -131432.355 | -113727.4989 | -111528.1841 | -115168.4674 | -126711.5895 | -126550.7298 | -125990.6137 | -126197.4834 | -132466.6352 | -128801.9782 | -133694.0829 | -131577.627 | -124980.2615 | -132384.1439 | -126003.7302 | -123163.9042 | -122186.4184 | -5841.3605
2018 Small QF - Aggregated Hydro Index
NETPOS - Net Position (MWh)
MEAN | 734.9829 | 735.8673 | 738.2234 | 259.8927
P5 | 734.9829 | 735.8673 | 738.2234 | 259.8927
P95 | 734.9829 | 735.8673 | 738.2234 | 259.8927
NETREVENUE - Net Revenue $
MEAN | -1984.1592 | -2092.1564 | -2058.054 | -852.871
P5 | -5871.0681 | -6794.0829 | -6837.6735 | -2998.9609
P95 | 2254.6997 | 3369.6072 | 3592.5398 | 2109.854
2018 Small QF - Aggregated Wind Fixed
NETPOS - Net Position (MWh)
MEAN | 16729.5969 | 16745.5078 | 16774.2617 | 16812.697 | 16722.9342 | 16738.1716 | 10498.6537 | 2971.5251 | 2979.0052 | 2960.9688 | 2974.3998 | 2969.9396 | 2971.1499 | 2983.3635 | 2986.0519 | 2972.9687 | 2974.3998 | 2972.6782 | 2971.5251 | 2979.0052
P5 | 16729.5969 | 16745.5078 | 16774.2617 | 16812.697 | 16722.9342 | 16738.1716 | 10498.6537 | 2971.5251 | 2979.0052 | 2960.9688 | 2974.3998 | 2969.9396 | 2971.1499 | 2983.3635 | 2986.0519 | 2972.9687 | 2974.3998 | 2972.6782 | 2971.5251 | 2979.0052
P95 | 16729.5969 | 16745.5078 | 16774.2617 | 16812.697 | 16722.9342 | 16738.1716 | 10498.6537 | 2971.5251 | 2979.0052 | 2960.9688 | 2974.3998 | 2969.9396 | 2971.1499 | 2983.3635 | 2986.0519 | 2972.9687 | 2974.3998 | 2972.6782 | 2971.5251 | 2979.0052
NETREVENUE - Net Revenue $
MEAN | -606111.366 | -558572.2421 | -553380.3751 | -566126.8804 | -570852.0234 | -585562.4494 | -390985.2683 | -107500.2707 | -110390.5078 | -109305.3351 | -109341.1916 | -108690.0804 | -108259.1876 | -108258.5261 | -107896.1718 | -107100.75 | -106786.2462 | -106245.3231 | -105817.8202 | -105770.3566
P5 | -695545.6499 | -677930.7724 | -674482.2667 | -706669.4739 | -685871.8315 | -699101.5147 | -463715.7219 | -123443.7664 | -127932.6028 | -124073.4982 | -125778.7742 | -125003.1212 | -122540.6946 | -125139.6245 | -123887.7955 | -123539.3498 | -121091.3903 | -122960.7636 | -120594.5088 | -122758.0509
P95 | -507584.7591 | -433907.063 | -407358.0167 | -398826.7141 | -427987.0231 | -471353.3741 | -320984.4469 | -83578.5243 | -79451.4383 | -88507.2084 | -85403.3783 | -89540.769 | -86466.4432 | -79685.0481 | -91282.939 | -87227.5575 | -89010.0067 | -87556.4616 | -88918.365 | -89629.2426
2018 Small QF - Aggregated Wind Index
NETPOS - Net Position (MWh)
MEAN | 5897.7821 | 5881.1942 | 5914.5358 | 5889.7186 | 5887.8978 | 5899.8445 | 5876.301 | 5879.1318 | 5914.5358 | 5871.8527 | 5887.0477 | 5897.7821 | 5876.301 | 5920.269 | 5889.7186 | 5887.8978 | 5887.0477 | 5878.3634 | 5879.1318 | 5914.5358
P5 | 5897.7821 | 5881.1942 | 5914.5358 | 5889.7186 | 5887.8978 | 5899.8445 | 5876.301 | 5879.1318 | 5914.5358 | 5871.8527 | 5887.0477 | 5897.7821 | 5876.301 | 5920.269 | 5889.7186 | 5887.8978 | 5887.0477 | 5878.3634 | 5879.1318 | 5914.5358
P95 | 5897.7821 | 5881.1942 | 5914.5358 | 5889.7186 | 5887.8978 | 5899.8445 | 5876.301 | 5879.1318 | 5914.5358 | 5871.8527 | 5887.0477 | 5897.7821 | 5876.301 | 5920.269 | 5889.7186 | 5887.8978 | 5887.0477 | 5878.3634 | 5879.1318 | 5914.5358
NETREVENUE - Net Revenue $
MEAN | -266928.9601 | -254802.2574 | -254184.106 | -256822.2028 | -259782.6181 | -265117.8713 | -268992.5535 | -273744.2125 | -280626.8229 | -277920.9602 | -277795.5058 | -277298.8085 | -275632.063 | -276948.2704 | -274713.8592 | -278434.1515 | -282114.636 | -285294.7772 | -289173.7772 | -294919.1181
P5 | -301165.3261 | -295309.1551 | -295160.2029 | -306543.452 | -299973.903 | -303646.5957 | -305817.6738 | -304670.9319 | -314146.3545 | -305561.863 | -307901.1393 | -307411.8298 | -302019.4983 | -308234.6543 | -304700.3172 | -307968.4601 | -308665.3679 | -315649.4288 | -316058.0116 | -326211.7028
P95 | -230575.3312 | -208337.4265 | -203070.1656 | -200827.5125 | -208603.1442 | -228274.684 | -230487.3138 | -227170.9464 | -226251.9097 | -237890.3526 | -232862.2319 | -242876.0999 | -236283.5095 | -223059.493 | -239195.3073 | -241262.5618 | -249850.7323 | -250467.9133 | -258134.4742 | -261749.27
Physical Instrument - Total
NETPOS - Net Position (MWh)
MEAN | 81283.4479 | 81169.3547 | 81147.8794 | 80337.3218 | 79944.7164 | 67249.4718 | 43883.1124 | 36463.3765 | 36746.0448 | 36459.8323 | 36433.1815 | 36482.6145 | 36355.6086 | 15621.3123 | 12129.1755 | 11990.192 | 11868.7506 | 11856.8291 | 8994.5739 | 8893.5411
P5 | 81283.4479 | 81169.3547 | 81147.8794 | 80337.3218 | 79944.7164 | 67249.4718 | 43883.1124 | 36463.3765 | 36746.0448 | 36459.8323 | 36433.1815 | 36482.6145 | 36355.6086 | 15621.3123 | 12129.1755 | 11990.192 | 11868.7506 | 11856.8291 | 8994.5739 | 8893.5411
P95 | 81283.4479 | 81169.3547 | 81147.8794 | 80337.3218 | 79944.7164 | 67249.4718 | 43883.1124 | 36463.3765 | 36746.0448 | 36459.8323 | 36433.1815 | 36482.6145 | 36355.6086 | 15621.3123 | 12129.1755 | 11990.192 | 11868.7506 | 11856.8291 | 8994.5739 | 8893.5411
NETREVENUE - Net Revenue $
MEAN | -3937997.3917 | -3767758.3643 | -3740467.5654 | -3764080.4029 | -3806746.3402 | -3235383.3361 | -2110848.2037 | -1858616.7654 | -1904857.2412 | -1884953.1493 | -1878151.6884 | -1873649.2832 | -1862710.2174 | -747083.297 | -533453.5105 | -530225.4435 | -527674.7203 | -529984.9638 | -402556.5388 | -400689.4747
P5 | -4388238.0079 | -4306066.8026 | -4297441.6549 | -4418031.5565 | -4336149.9722 | -3660922.7302 | -2373303.9652 | -2041863.1936 | -2104290.6948 | -2058522.8018 | -2060700.5222 | -2046343.6346 | -2018569.2543 | -825416.6967 | -594449.1482 | -591434.8697 | -580282.7178 | -590913.3881 | -445762.1968 | -449286.381
P95 | -3446614.9331 | -3148741.1777 | -3084177.4884 | -3005427.8216 | -3124565.6371 | -2825642.5002 | -1835605.826 | -1598855.3565 | -1608918.7604 | -1642836.4184 | -1627110.4309 | -1655590.8053 | -1647637.1305 | -616291.361 | -463123.8119 | -454493.8495 | -462024.6432 | -461082.7018 | -351443.7157 | -351417.4195
Transmission Line
NETREVENUE - Net Revenue $
MEAN | -23967498.1883 | -19703840.0734 | -20121317.6364 | -22107268.1978 | -22179850.8468 | -22996016.2663 | -17621419.9364 | -18177241.2549 | -21894054.6858 | -22760469.7486 | -28368066.0507 | -28777353.4363 | -30111783.806 | -31124219.5125 | -31629581.3358 | -33935121.477 | -39780681.6666 | -41323232.5016 | -43725425.7125 | -45633768.1835
P5 | -30748124.5993 | -24890404.4758 | -25792986.0535 | -27846748.9243 | -28658415.1116 | -29491284.1514 | -21580910.7703 | -22436025.559 | -27701397.3041 | -28374919.8374 | -34813291.8951 | -35563105.5501 | -35217628.2625 | -38215446.4471 | -36549576.4007 | -38843377.3564 | -46992462.9416 | -48950258.2874 | -51725252.4394 | -56073219.3596
P95 | -19179448.7769 | -14862339.9846 | -15487635.7522 | -17862352.8586 | -17759487.5508 | -18184189.8687 | -14325632.7106 | -15166201.7171 | -18424590.704 | -18571781.21 | -23167366.37 | -23239777.0187 | -24157314.8283 | -25443994.2989 | -26831429.5586 | -28676478.5154 | -33557486.6053 | -34755575.5459 | -37728512.1446 | -38334807.5519
Wind Asset
IRP 2018 71 Ranch Wind
NETPOS - Net Position (MWh)
MEAN | 6362.5464 | 6417.5454 | 6390.2959 | 6426.1844 | 6408.2831 | 6400.4102 | 6394.8626 | 6392.2296 | 6388.3272 | 6389.2033 | 6381.6853 | 6399.8057 | 6379.0683 | 6428.8953 | 6398.9655 | 6393.6042 | 6394.6108 | 6425.9951 | 6400.8462 | 6395.7996
P5 | 5854.0201 | 5912.8241 | 5873.986 | 5966.2403 | 5886.2517 | 5922.4469 | 5913.2563 | 5806.0162 | 5832.6029 | 5849.2837 | 5859.1104 | 5768.3666 | 5839.0299 | 5952.0259 | 5901.145 | 5896.5398 | 5761.516 | 5924.349 | 5839.3324 | 5929.8826
P95 | 6935.3675 | 6860.9021 | 6906.0852 | 6888.9009 | 6954.5584 | 6882.8482 | 6915.8824 | 6836.0847 | 6837.5873 | 6951.0077 | 7155.7417 | 6930.9221 | 6957.4194 | 6936.9638 | 6929.6499 | 6929.7836 | 7020.5863 | 6878.7838 | 6928.1797 | 6915.5488
NETREVENUE - Net Revenue $
MEAN | -242668.8102 | -226174.8871 | -222631.2539 | -229474.3158 | -230592.0513 | -235595.8116 | -240392.0476 | -245445.0475 | -251392.7371 | -250654.7017 | -249178.4757 | -248701.1226 | -247150.5537 | -247838.1245 | -245832.4767 | -244689.0487 | -244679.3692 | -244599.246 | -242555.2546 | -241623.2564
P5 | -283162.1197 | -279595.7859 | -275460.2046 | -293472.7151 | -286757.749 | -275921.5983 | -291837.2482 | -287241.4133 | -294487.9005 | -291113.0481 | -296348.7971 | -294828.3371 | -291581.4478 | -294549.9006 | -285580.1025 | -291626.5543 | -285068.4418 | -289579.1453 | -281826.0962 | -280735.8671
P95 | -204488.2492 | -174182.4827 | -165884.156 | -156182.2448 | -170909.1545 | -188010.4094 | -197314.572 | -189832.2107 | -189783.0603 | -198790.3107 | -190363.2432 | -200148.2417 | -197416.4392 | -189041.1755 | -205812.4017 | -198868.2149 | -197113.8494 | -200001.365 | -200756.0785 | -198297.9935
IRP 2018 Big Timber Wind
NETPOS - Net Position (MWh)
MEAN | 51201.9375 | 51552.0285 | 51370.2056 | 51590.5062 | 51384.5054 | 51602.6252 | 51330.7534 | 51451.7936 | 51345.914 | 51406.6886 | 51595.873 | 51332.2699 | 51331.1766 | 51701.464 | 51479.8067 | 51482.1463 | 51512.2337 | 51562.1275 | 51283.0812 | 51465.1547
P5 | 46612.2737 | 47033.9851 | 47228.6398 | 47534.385 | 47365.4744 | 47683.3736 | 47847.5242 | 47712.9867 | 47454.3069 | 47236.6008 | 46741.7307 | 46570.1387 | 47235.7414 | 47985.3362 | 47497.5772 | 47132.6964 | 47510.9821 | 47471.8055 | 47033.994 | 47398.5609
P95 | 57005.7691 | 55746.9988 | 55181.8214 | 55884.1723 | 55614.1862 | 56282.114 | 56254.8057 | 55237.3921 | 55356.4441 | 55457.8612 | 56471.1138 | 55926.3719 | 55890.9544 | 55702.0687 | 55821.6938 | 55849.5875 | 55932.9007 | 56027.4151 | 55763.1781 | 56016.635
NETREVENUE - Net Revenue $
MEAN | -1507725.4414 | -1380593.3119 | -1361190.2566 | -1406772.0037 | -1413649.4811 | -1460141.5473 | -1496261.096 | -1538813.2396 | -1582303.7968 | -1578580.343 | -1574687.0065 | -1558984.6699 | -1549227.0387 | -1552746.0126 | -1543739.6093 | -1533492.7517 | -1533110.4946 | -1524408.358 | -1511490.0498 | -1512921.2906
P5 | -1873565.0159 | -1783665.8653 | -1773742.2013 | -1892209.7447 | -1776567.8425 | -1858742.3921 | -1863965.9329 | -1857355.234 | -1927297.2977 | -1871760.5188 | -1897077.879 | -1876663.1404 | -1820203.8675 | -1946010.9666 | -1833936.6409 | -1832930.8972 | -1830986.1716 | -1857755.329 | -1782788.477 | -1846906.8192
P95 | -1192952.3906 | -1004903.1164 | -897939.4155 | -870406.8703 | -964828.7369 | -1118959.8247 | -1137579.2432 | -1121566.2467 | -1047421.675 | -1199186.4783 | -1166967.0337 | -1171589.3605 | -1120928.5499 | -1081614.1549 | -1216918.9205 | -1207970.4142 | -1172493.296 | -1190864.1505 | -1175925.0855 | -1203603.4902
IRP 2018 Crazy Mountain
NETPOS - Net Position (MWh)
MEAN |  | 156473.4362 | 155650.3113 | 155922.3726 | 155138.741 | 156509.6665 | 154708.9003 | 154735.37 | 155535.3844 | 155714.8407 | 155275.4141 | 155456.483 | 155159.5371 | 156975.6059 | 155631.6365 | 154989.0085 | 155635.8462 | 156547.5306 | 154915.118 | 155161.1426
P5 |  | 144548.8752 | 142468.8582 | 142833.1726 | 142417.9913 | 142788.3734 | 140636.7312 | 139561.7475 | 142332.3417 | 142161.0129 | 140339.7023 | 143099.3411 | 141376.2901 | 143196.3405 | 140819.8478 | 143909.0438 | 141124.8816 | 142307.0151 | 142361.8798 | 142677.1352
P95 |  | 170326.9781 | 170729.5526 | 168842.5499 | 168504.671 | 171727.2784 | 169193.5511 | 168991.9596 | 172253.5794 | 173107.7222 | 173039.5258 | 170190.5563 | 172020.6625 | 172496.4125 | 167969.1518 | 170180.6765 | 170076.7292 | 171267.2104 | 169630.4709 | 167876.9979
NETREVENUE - Net Revenue $
MEAN |  | -2913978.12 | -2841872.1294 | -2977076.6601 | -3015217.1011 | -3171000.2098 | -3249479.2626 | -3372771.8627 | -3525067.2025 | -3505935.8719 | -3463981.0864 | -3451273.5651 | -3433946.1515 | -3436892.0327 | -3396413.0915 | -3358001.7785 | -3365735.9721 | -3348096.0935 | -3303911.9915 | -3287632.8326
P5 |  | -4120240.3213 | -4114759.5213 | -4415503.4132 | -4166302.519 | -4235021.8283 | -4342986.3306 | -4397538.4544 | -4502959.727 | -4417953.2709 | -4569838.9315 | -4402612.9743 | -4375922.2869 | -4517908.5755 | -4330991.2349 | -4210037.6156 | -4364536.0288 | -4296937.4599 | -4266347.0133 | -4237646.2827
P95 |  | -1648018.2119 | -1444364.135 | -1367302.0347 | -1678315.8337 | -2006689.4742 | -2076193.316 | -2043979.2799 | -1859039.5125 | -2372712.9735 | -2177333.896 | -2370255.8961 | -2211769.5575 | -2105793.8546 | -2510662.8089 | -2315608.5322 | -2270063.8548 | -2352200.2503 | -2395840.5653 | -2361312.7388
IRP 2018 DA Wind
NETPOS - Net Position (MWh)
MEAN | 6362.5464 | 6417.5454 | 6390.2959 | 6426.1844 | 6408.2831 | 6400.4102 | 6394.8626 | 6392.2296 | 6388.3272 | 6389.2033 | 6381.6853 | 6399.8057 | 6379.0683 | 6428.8953 | 6398.9655 | 6393.6042 | 6394.6108 | 6425.9951 | 6400.8462 | 6395.7996
P5 | 5854.0201 | 5912.8241 | 5873.986 | 5966.2403 | 5886.2517 | 5922.4469 | 5913.2563 | 5806.0162 | 5832.6029 | 5849.2837 | 5859.1104 | 5768.3666 | 5839.0299 | 5952.0259 | 5901.145 | 5896.5398 | 5761.516 | 5924.349 | 5839.3324 | 5929.8826
P95 | 6935.3675 | 6860.9021 | 6906.0852 | 6888.9009 | 6954.5584 | 6882.8482 | 6915.8824 | 6836.0847 | 6837.5873 | 6951.0077 | 7155.7417 | 6930.9221 | 6957.4194 | 6936.9638 | 6929.6499 | 6929.7836 | 7020.5863 | 6878.7838 | 6928.1797 | 6915.5488
NETREVENUE - Net Revenue $
MEAN | -242668.8102 | -226174.8871 | -222631.2539 | -229474.3158 | -230592.0513 | -235595.8116 | -240392.0476 | -245445.0475 | -251392.7371 | -250654.7017 | -249178.4757 | -248701.1226 | -247150.5537 | -247838.1245 | -245832.4767 | -244689.0487 | -244679.3692 | -244599.246 | -242555.2546 | -241623.2564
P5 | -283162.1197 | -279595.7859 | -275460.2046 | -293472.7151 | -286757.749 | -275921.5983 | -291837.2482 | -287241.4133 | -294487.9005 | -291113.0481 | -296348.7971 | -294828.3371 | -291581.4478 | -294549.9006 | -285580.1025 | -291626.5543 | -285068.4418 | -289579.1453 | -281826.0962 | -280735.8671
P95 | -204488.2492 | -174182.4827 | -165884.156 | -156182.2448 | -170909.1545 | -188010.4094 | -197314.572 | -189832.2107 | -189783.0603 | -198790.3107 | -190363.2432 | -200148.2417 | -197416.4392 | -189041.1755 | -205812.4017 | -198868.2149 | -197113.8494 | -200001.365 | -200756.0785 | -198297.9935
IRP 2018 Fairfield
NETPOS - Net Position (MWh)
MEAN | 17157.306 | 17341.5294 | 17263.7706 | 17311.7377 | 17197.0769 | 17370.0105 | 17219.5278 | 17266.1341 | 17237.5562 | 17231.4574 | 17269.7481 | 17195.1743 | 17220.6268 | 17404.9509 | 17279.4079
P5 | 15478.9957 | 15675.2885 | 15558.9599 | 15819.9079 | 15499.0118 | 15676.6074 | 15401.9385 | 15768.7254 | 15162.6709 | 15478.3683 | 15368.8341 | 14415.2945 | 15051.1372 | 15553.8122 | 15602.5641
P95 | 18744.5838 | 18878.2169 | 18701.8242 | 19023.2354 | 18936.9486 | 19100.9041 | 18988.4497 | 19032.4952 | 18686.3467 | 18816.1009 | 19165.398 | 19036.7717 | 19437.2882 | 19329.1695 | 18855.5016
NETREVENUE - Net Revenue $
MEAN | -802912.1533 | -761961.5562 | -752741.8796 | -766993.9062 | -766830.763 | -788677.1202 | -795821.3993 | -811345.2807 | -826670.4363 | -823651.4978 | -821776.8773 | -816631.8607 | -814381.3439 | -820781.3045 | -813598.724
P5 | -918403.3981 | -927134.5341 | -924794.6203 | -911399.2789 | -911043.1542 | -924120.1747 | -926008.3748 | -936366.0535 | -963902.3943 | -950233.9108 | -939318.8382 | -968789.0631 | -956496.1133 | -971982.5392 | -930690.6713
P95 | -682689.4384 | -631089.3515 | -591989.4853 | -579138.3587 | -597190.7656 | -657703.668 | -657718.6632 | -679811.9514 | -641479.6565 | -671633.9022 | -660054.3145 | -636234.0299 | -662112.3066 | -629405.0685 | -684930.4434
IRP 2018 Gordon Butte
NETPOS - Net Position (MWh)
MEAN | 22288.1063 | 22484.376 | 22401.398 | 22441.05 | 22341.9172 | 22504.5129 | 22339.5099 | 22391.2436 | 22353.3802 | 22371.6599 | 22428.4095 | 22330.7912 | 22349.0005 | 22539.7955 | 22431.8504 | 22392.7715 | 22424.4032 | 6780.2404
P5 | 20237.6436 | 20901.8163 | 20691.1819 | 21006.9695 | 20454.4877 | 20909.0355 | 20653.3802 | 20618.5472 | 20467.9126 | 20662.6608 | 20355.4776 | 19948.2754 | 20069.5081 | 20638.1988 | 20845.1922 | 20626.4425 | 20564.7632 | 6079.2199
P95 | 24228.2398 | 24212.5208 | 24117.7501 | 24348.013 | 24066.6134 | 24345.6539 | 24368.4162 | 24526.3423 | 24189.6036 | 24308.6049 | 24494.2176 | 24362.06 | 24537.8649 | 24864.4161 | 24394.7653 | 24273.9673 | 24140.2202 | 7629.8989
NETREVENUE - Net Revenue $
MEAN | -1180821.3894 | -1126998.2717 | -1116337.2728 | -1136163.8053 | -1136994.5996 | -1163580.9752 | -1173353.1622 | -1193128.8133 | -1211894.2644 | -1210338.8246 | -1209030.624 | -1200677.5811 | -1197730.3788 | -1204784.8759 | -1197385.5052 | -1190600.9226 | -1190910.5715 | -353575.0454
P5 | -1340766.975 | -1325761.1502 | -1321377.3547 | -1360808.7893 | -1336115.5709 | -1357414.1716 | -1378023.5538 | -1358187.7798 | -1377108.2029 | -1363075.1077 | -1370943.9979 | -1378685.8568 | -1379340.0624 | -1393086.755 | -1369675.3411 | -1339259.1294 | -1325208.4528 | -425416.4424
P95 | -1015423.1153 | -949984.1363 | -909421.4539 | -892852.8692 | -933324.0288 | -981286.2331 | -1000904.904 | -1016081.7317 | -965097.0913 | -1010241.4932 | -988111.0359 | -979222.1812 | -1003752.4687 | -970744.1115 | -1055377.4482 | -1035130.2212 | -1048024.3697 | -282501.4731
IRP 2018 Greenfield
NETPOS - Net Position (MWh)
MEAN | 44011.3105 | 44187.8268 | 44089.7149 | 44206.8441 | 43943.7355 | 44292.8651 | 44086.602 | 44167.8423 | 44042.706 | 43936.7646 | 44277.4063 | 44118.2705 | 44093.4784 | 44204.626 | 44155.6465 | 44083.8736 | 44182.7172 | 44087.184 | 43968.8327 | 44134.3432
P5 | 39527.0011 | 39944.461 | 39142.8561 | 40525.877 | 39367.7697 | 40319.3444 | 40262.2024 | 40272.2211 | 39654.3605 | 39325.2972 | 39514.1311 | 38031.7125 | 39865.4786 | 39859.9025 | 40443.872 | 39857.3934 | 39899.026 | 39882.0781 | 39291.1182 | 40314.6973
P95 | 48969.3174 | 48517.3289 | 47917.0199 | 48613.4034 | 48233.667 | 48296.3172 | 48189.5826 | 48859.1572 | 48084.6612 | 48201.2164 | 48870.278 | 48628.32 | 48430.1286 | 49302.5545 | 48579.2835 | 48040.2701 | 48552.4113 | 48237.5078 | 49026.4829 | 48460.8111
NETREVENUE - Net Revenue $
MEAN | -1686328.5822 | -1565413.602 | -1549320.8383 | -1584539.1273 | -1589996.6755 | -1638121.0966 | -1668671.8415 | -1705410.9504 | -1741383.9431 | -1732500.2672 | -1737726.9905 | -1725995.4607 | -1717523.9889 | -1715537.5166 | -1711581.6078 | -1699784.6563 | -1701504.1509 | -1691366.0549 | -1683102.0748 | -1683681.2889
P5 | -2018246.1643 | -1923603.0811 | -1923317.8564 | -1998638.8944 | -1914745.0451 | -2013649.5018 | -2018607.2453 | -2043975.974 | -2060753.5068 | -2033071.9614 | -2053359.5346 | -2061846.7951 | -2015449.7558 | -2080220.768 | -1982065.6545 | -1985771.2647 | -1963632.4511 | -2061027.2548 | -1945437.4435 | -1973243.0038
P95 | -1360249.8617 | -1228229.8583 | -1161749.2486 | -1115948.1608 | -1210495.3233 | -1307104.8732 | -1334808.4583 | -1394065.2144 | -1319010.9515 | -1373342.8839 | -1360844.4519 | -1345029.4147 | -1330519.7416 | -1314837.1007 | -1458283.1527 | -1410650.2425 | -1375161.5624 | -1394053.3472 | -1358669.0589 | -1379857.9376
IRP 2018 Judith Gap
NETPOS - Net Position (MWh)
MEAN | 274007.9638 | 276132.2113 | 275092.1042 | 275712.2326 | 274485.2934 | 276660.8309 | 274988.4929 | 275727.4548
P5 | 247482.2638 | 255856.9007 | 245927.408 | 254508.3625 | 245725.6711 | 253815.0135 | 251301.568 | 252126.0482
P95 | 300371.4925 | 297398.1356 | 297029.9507 | 300738.4192 | 295352.8942 | 299704.5796 | 300767.9911 | 304009.3601
NETREVENUE - Net Revenue $
MEAN | -1625006.621 | -856771.9042 | -762875.5619 | -977890.466 | -1049485.1015 | -1283049.462 | -1494568.3095 | -1708728.298
P5 | -3168947.9625 | -2931668.3027 | -2817058.0334 | -3428828.8881 | -2923321.8137 | -3275157.2389 | -3405892.2925 | -3243069.044
P95 | -41509.1683 | 1297748.0685 | 1883976.5365 | 1928637.9292 | 1272750.4924 | 627012.1294 | 428023.7509 | 445377.2729
IRP 2018 Musselshell 1
NETPOS - Net Position (MWh)
MEAN | 14651.7617 | 14865.5678 | 14739.3136 | 14798.7275 | 14693.4057 | 14889.3639 | 14733.4548 | 14773.6948 | 14730.9495 | 14761.6983 | 14753.7738 | 14690.8719 | 14723.6422 | 14895.3655 | 14760.7884 | 14721.1283 | 14744.1013 | 4836.043
P5 | 13052.2955 | 13647.5671 | 13293.4123 | 13446.2296 | 12922.4287 | 13411.8477 | 13173.1689 | 13451.359 | 13217.8104 | 13296.5198 | 13124.7896 | 12700.3123 | 12942.5869 | 13408.581 | 13612.2679 | 13262.5761 | 13344.1381 | 4146.8376
P95 | 16102.8843 | 16160.2554 | 16036.0993 | 16521.7079 | 16111.5473 | 16471.5561 | 16333.3285 | 16392.6036 | 16087.1078 | 16130.8308 | 16572.136 | 16231.9029 | 16471.9915 | 16276.5631 | 16201.1701 | 16333.0306 | 16175.568 | 5573.8269
NETREVENUE - Net Revenue $
MEAN | -781824.5854 | -751078.2323 | -739513.418 | -752784.742 | -751480.18 | -773291.5105 | -777237.7694 | -790178.8345 | -802322.2215 | -801871.9005 | -798340.036 | -792765.8806 | -791745.2243 | -798924.0962 | -791142.2007 | -785501.3585 | -786199.4272 | -256544.4214
P5 | -905157.1548 | -892343.7212 | -867139.8161 | -888059.4623 | -877656.6012 | -892220.3807 | -909482.4652 | -903159.1125 | -925610.2732 | -918214.5308 | -922958.1816 | -914448.103 | -915542.2933 | -919411.5181 | -912871.9669 | -887679.1007 | -900352.6207 | -312093.6417
P95 | -659637.3591 | -635777.2577 | -588962.4497 | -589599.8835 | -604092.5989 | -651179.4199 | -644636.8983 | -680048.232 | -635980.1384 | -664460.073 | -646405.2162 | -637331.8866 | -656452.1998 | -631948.3275 | -683155.5684 | -684710.4431 | -662539.3476 | -205372.9017
IRP 2018 Musselshell 2
NETPOS - Net Position (MWh)
MEAN | 16985.4476 | 17130.3467 | 17090.5604 | 17142.5429 | 17027.3729 | 17161.15 | 17069.4814 | 17108.887 | 17077.2582 | 17023.0705 | 17100.4548 | 17032.9715 | 17064.181 | 17173.0054 | 17112.9187 | 17064.1954 | 17089.7432 | 5364.1641
P5 | 15273.8475 | 15821.3696 | 15530.6259 | 15660.5436 | 15025.4502 | 15502.2079 | 15606.1963 | 15600.5905 | 15367.5031 | 15364.201 | 15357.2442 | 14878.6909 | 15182.2099 | 15487.6979 | 15864.486 | 15579.4978 | 15599.1293 | 4668.1
P95 | 18744.1048 | 18523.1286 | 18451.0344 | 18986.8371 | 18604.2832 | 18793.2663 | 18650.854 | 18898.4983 | 18541.4302 | 18531.1376 | 18868.9744 | 18800.3036 | 18966.1693 | 18551.5796 | 18689.3041 | 18757.9883 | 18537.0629 | 6115.776
NETREVENUE - Net Revenue $
MEAN | -905487.3048 | -864331.4146 | -856175.5286 | -870458.3114 | -869890.4921 | -890186.8537 | -899317.3609 | -914073.8144 | -928762.2886 | -923312.352 | -923884.5512 | -917682.0669 | -916343.7667 | -919585.2766 | -915577.8057 | -909316.3865 | -909873.2287 | -284537.9631
P5 | -1037855.1943 | -1011445.7628 | -994421.6398 | -1029848.7725 | -1009878.1905 | -1031253.6245 | -1051867.6653 | -1045242.2195 | -1064751.9922 | -1047308.8891 | -1053190.083 | -1052578.7596 | -1066873.8238 | -1048784.207 | -1038777.8193 | -1029205.6492 | -1041611.797 | -341313.4432
P95 | -764449.3957 | -734678.8187 | -683711.4449 | -693333.4078 | -695107.9604 | -747421.0929 | -751240.7647 | -774109.0731 | -730216.6082 | -783720.1059 | -746127.1482 | -742824.8455 | -757913.4615 | -742797.9231 | -792898.4696 | -785597.6111 | -769607.0703 | -229628.5401
IRP 2018 Oversight Wind
NETPOS - Net Position (MWh)
MEAN | 6362.5464 | 6417.5454 | 6390.2959 | 6426.1844 | 6408.2831 | 6400.4102 | 6394.8626 | 6392.2296 | 6388.3272 | 6389.2033 | 6381.6853 | 6399.8057 | 6379.0683 | 6428.8953 | 6398.9655 | 6393.6042 | 6394.6108 | 6425.9951 | 6400.8462 | 6395.7996
P5 | 5854.0201 | 5912.8241 | 5873.986 | 5966.2403 | 5886.2517 | 5922.4469 | 5913.2563 | 5806.0162 | 5832.6029 | 5849.2837 | 5859.1104 | 5768.3666 | 5839.0299 | 5952.0259 | 5901.145 | 5896.5398 | 5761.516 | 5924.349 | 5839.3324 | 5929.8826
P95 | 6935.3675 | 6860.9021 | 6906.0852 | 6888.9009 | 6954.5584 | 6882.8482 | 6915.8824 | 6836.0847 | 6837.5873 | 6951.0077 | 7155.7417 | 6930.9221 | 6957.4194 | 6936.9638 | 6929.6499 | 6929.7836 | 7020.5863 | 6878.7838 | 6928.1797 | 6915.5488
NETREVENUE - Net Revenue $
MEAN | -242668.8102 | -226174.8871 | -222631.2539 | -229474.3158 | -230592.0513 | -235595.8116 | -240392.0476 | -245445.0475 | -251392.7371 | -250654.7017 | -249178.4757 | -248701.1226 | -247150.5537 | -247838.1245 | -245832.4767 | -244689.0487 | -244679.3692 | -244599.246 | -242555.2546 | -241623.2564
P5 | -283162.1197 | -279595.7859 | -275460.2046 | -293472.7151 | -286757.749 | -275921.5983 | -291837.2482 | -287241.4133 | -294487.9005 | -291113.0481 | -296348.7971 | -294828.3371 | -291581.4478 | -294549.9006 | -285580.1025 | -291626.5543 | -285068.4418 | -289579.1453 | -281826.0962 | -280735.8671
P95 | -204488.2492 | -174182.4827 | -165884.156 | -156182.2448 | -170909.1545 | -188010.4094 | -197314.572 | -189832.2107 | -189783.0603 | -198790.3107 | -190363.2432 | -200148.2417 | -197416.4392 | -189041.1755 | -205812.4017 | -198868.2149 | -197113.8494 | -200001.365 | -200756.0785 | -198297.9935
IRP 2018 South Peak Wind 80 MW
NETPOS - Net Position (MWh)
MEAN | 21756.5176 | 177080.3405 | 175776.2928 | 176594.5753 | 175324.3488 | 177161.8246 | 175785.284 | 176098.3967 | 175606.8227 | 175912.951 | 176292.1107 | 175617.9505 | 175743.136 | 177101.503 | 176445.952 | 154100.5396
P5 | 18435.0468 | 164554.2675 | 161540.8609 | 165315.897 | 161226.906 | 165706.3458 | 163000.6719 | 162413.3593 | 163442.7491 | 161441.9612 | 161725.2789 | 157332.0763 | 162498.2731 | 163377.9612 | 165295.8484 | 141522.7516
P95 | 25676.7299 | 191666.6464 | 186644.2371 | 192343.9703 | 188431.1692 | 190213.9585 | 193283.1028 | 190440.1487 | 189143.2586 | 190757.9192 | 191807.5994 | 193083.466 | 191722.463 | 194737.4424 | 192701.6051 | 168852.7533
NETREVENUE - Net Revenue $
MEAN | -21280.7691 | -577396.9872 | -530308.2982 | -673880.0604 | -712274.0746 | -860937.6235 | -1003499.2172 | -1139945.2537 | -1291687.2457 | -1281360.8871 | -1245401.9906 | -1217434.1311 | -1187769.8175 | -1169809.6977 | -1147834.4896 | -1130349.8535
P5 | -167723.7674 | -1892309.1825 | -1865887.5903 | -2259613.442 | -1907635.3834 | -2074787.3736 | -2185569.1613 | -2210884.7268 | -2379658.5266 | -2231149.5682 | -2185465.9425 | -2238651.2271 | -2037141.7632 | -2269479.6038 | -2106668.8123 | -1948888.8254
P95 | 155955.4074 | 844556.121 | 1114181.233 | 1181631.2173 | 808128.0981 | 393353.1081 | 241769.2493 | 258667.7978 | 402412.2945 | -145903.7592 | 98927.1095 | -28980.4152 | 235770.9998 | 567920.1597 | -141191.1639 | -118870.6786
IRP 2018 Spion Kop
NETPOS - Net Position (MWh)
MEAN | 76887.3714 | 77497.3933 | 77310.1734 | 77543.5575 | 77099.5397 | 77573.7055 | 77169.2691 | 77349.4785 | 77237.8277 | 76981.3417 | 77427.4253 | 77070.1371 | 77173.4929 | 77710.4151 | 77413.8051 | 77251.8989 | 77388.4614 | 77522.0704 | 77039.3662 | 77370.1505
P5 | 69491.0242 | 70969.0132 | 70244.4764 | 71870.5631 | 70557.3818 | 70803.3366 | 70243.5234 | 70769.3261 | 69497.3382 | 70113.5233 | 69450.6915 | 67628.5478 | 69469.4072 | 70510.3743 | 71359.2807 | 70340.7458 | 70629.6341 | 71803.3 | 68488.5376 | 70259.3844
P95 | 84262.0484 | 84607.7733 | 83255.3709 | 85316.4124 | 84462.876 | 85403.8792 | 85221.7637 | 86524.2461 | 84011.971 | 85104.4035 | 85206.2052 | 85213.4935 | 85823.199 | 85394.8584 | 84750.6186 | 84772.6394 | 83881.2347 | 85498.0649 | 85393.9876 | 84675.2817
NETREVENUE - Net Revenue $
MEAN | 1239478.307 | 1464079.7209 | 1486042.1367 | 1430906.1292 | 1401705.3948 | 1344221.6026 | 1274124.7304 | 1218434.2897 | 1142076.6449 | 1149141.5896 | 1170205.094 | 1175118.0997 | 1190631.974 | 1208357.6065 | 1208867.5764 | 1223546.2411 | 1230219.6261 | 1245482.7908 | 1245298.6181 | 1257002.5101
P5 | 783831.6514 | 876054.0773 | 913776.3006 | 832250.8907 | 846196.2558 | 842214.4452 | 725077.8307 | 765361.2194 | 697208.4349 | 760600.7269 | 735448.8831 | 729932.744 | 780437.7393 | 734221.4074 | 790176.2076 | 788384.7787 | 854684.01 | 784810.7259 | 867851.6763 | 792053.3036
P95 | 1715347.862 | 2069807.7143 | 2264282.7705 | 2251031.9685 | 2126174.7898 | 1891091.512 | 1818085.7516 | 1820387.3813 | 1851606.7366 | 1712370.5437 | 1768982.1255 | 1614794.1574 | 1748044.8408 | 2020414.0404 | 1715595.2031 | 1806455.2352 | 1708762.776 | 1745184.494 | 1763037.6549 | 1860250.7546
IRP 2018 Stillwater Wind
NETPOS - Net Position (MWh)
MEAN | 159009.4721 | 159776.6533 | 159032.4422 | 159940.8515 | 158961.6703 | 159016.7796 | 158902.8282 | 159219.8497 | 159598.3194 | 158381.8556 | 158915.8094 | 158612.617 | 159138.7049 | 159813.0807 | 159725.4019 | 158684.3635 | 158898.928 | 158987.2614 | 159136.2194 | 158973.0166
P5 | 144993.4457 | 144600.75 | 142434.1719 | 145148.6423 | 142272.8129 | 144444.9857 | 140618.5025 | 143229.1234 | 142133.5421 | 142553.1638 | 142517.6438 | 143179.9441 | 143942.1342 | 145438.9954 | 142569.1829 | 141059.5303 | 142277.9458 | 145143.3585 | 144238.4918 | 141463.0458
P95 | 173851.9192 | 178101.4431 | 174715.3964 | 176260.8688 | 175368.2808 | 176492.8611 | 180354.2068 | 177362.5024 | 174827.9754 | 176857.7447 | 178296.759 | 175553.4481 | 177962.4037 | 175960.3329 | 174187.0418 | 173637.3795 | 176506.071 | 175027.6345 | 172715.9022 | 176485.73
NETREVENUE - Net Revenue $
MEAN | -3430895.0747 | -2991918.8583 | -2904325.6636 | -3045974.3199 | -3063032.18 | -3227852.6249 | -3336678.809 | -3462039.8759 | -3627564.444 | -3565173.3096 | -3549491.2698 | -3520194.2539 | -3508439.2111 | -3492509.0946 | -3483315.8934 | -3441058.1778 | -3434361.3856 | -3404618.9587 | -3384849.204 | -3369667.2034
P5 | -4499750.4292 | -4185208.8654 | -4138738.2215 | -4498222.4228 | -4233556.6847 | -4342325.4432 | -4336474.8306 | -4378567.6489 | -4552808.9997 | -4543786.589 | -4590085.3866 | -4454932.87 | -4477298.8896 | -4575933.4792 | -4418116.1397 | -4286820.2249 | -4301725.5027 | -4489017.3649 | -4241827.0914 | -4302568.2645
P95 | -2470951.0349 | -1751751.5219 | -1488918.7084 | -1403650.3955 | -1813306.5122 | -2165486.89 | -2193721.016 | -2281317.7582 | -2152647.8599 | -2513574.4591 | -2428817.9121 | -2365705.4652 | -2365760.2818 | -2046817.415 | -2471946.0392 | -2428196.7769 | -2361814.2534 | -2298148.4382 | -2395687.3863 | -2352348.1183
IRP 2018 Two Dot Wind
NETPOS - Net Position (MWh)
MEAN | 18343.0347 | 18502.6587 | 18449.6482 | 18478.3204 | 18387.858 | 18539.7909 | 18396.2319 | 18441.7549 | 18409.9382 | 18420.1553 | 18461.9113 | 18368.3512 | 18394.8721 | 18571.3279 | 18436.1532 | 18418.8051 | 18433.2938 | 18525.7116 | 18344.3852 | 18452.7693
P5 | 16348.2158 | 16709.5432 | 16646.2836 | 16894.9631 | 16592.443 | 16862.7289 | 16751.5488 | 16680.0415 | 16717.4455 | 16412.633 | 16573.3434 | 15901.7124 | 16532.1858 | 16869.4358 | 16699.4926 | 16667.1062 | 16848.8484 | 16736.8408 | 16214.2118 | 16457.2012
P95 | 20303.1375 | 20424.0572 | 20207.639 | 20485.3313 | 20378.324 | 20474.4108 | 20256.9846 | 20438.3561 | 20117.4806 | 20387.0894 | 20781.2451 | 20559.8314 | 20688.4457 | 20848.3613 | 20426.4874 | 20266.6796 | 20071.2949 | 20421.5332 | 20523.5342 | 20464.5796
NETREVENUE - Net Revenue $
MEAN | 299901.6635 | 350212.9844 | 356037.462 | 344253.3589 | 336422.3134 | 325166.4851 | 307728.0682 | 294249.9471 | 277014.0056 | 279205.187 | 284830.873 | 285490.9029 | 289438.4538 | 294891.6698 | 293467.5021 | 297154.015 | 298917.8662 | 303691.153 | 302614.9588 | 306459.5344
P5 | 185994.912 | 213138.1964 | 223081.7923 | 203980.4737 | 202183.0119 | 203778.462 | 171907.1254 | 190683.1394 | 168796.6239 | 187012.2522 | 179989.2259 | 169301.9227 | 191952.9907 | 186474.1226 | 189121.2545 | 196260.6341 | 201478.1925 | 196732.7011 | 211810.6136 | 194552.9817
P95 | 413738.1068 | 499407.3224 | 531074.2535 | 538963.7118 | 514877.7455 | 455757.5677 | 448904.6095 | 452108.3823 | 446535.2198 | 406126.7684 | 427630.5797 | 401603.109 | 418411.0791 | 492996.5073 | 418215.6402 | 416921.4545 | 412424.0363 | 425736.2954 | 424132.932 | 441385.5086
IRP_2018 Black Eagle Solar
NETPOS - Net Position (MWh)
MEAN | 4825.8525 | 4819.1178 | 4831.9924 | 4777.7406 | 4775.077 | 4834.7154 | 4806.1533 | 4803.235 | 4832.699 | 4817.59 | 4843.9388 | 4831.2118 | 4826.4833 | 4837.8955 | 4807.0469 | 4827.4526 | 4829.0807 | 4790.7663 | 4820.1143 | 4860.4095
P5 | 2653.3968 | 2349.0217 | 2662.7551 | 2596.7899 | 2458.4333 | 2378.1736 | 2662.4592 | 2363.3028 | 2507.7118 | 2485.0892 | 2637.9441 | 2501.9585 | 2540.333 | 2426.1723 | 2243.4122 | 2542.297 | 2415.1052 | 2481.7753 | 2637.8576 | 2755.1889
P95 | 7155.6663 | 7109.365 | 7233.7327 | 7228.3141 | 6973.6598 | 7262.4588 | 7018.8468 | 7069.5494 | 7136.0214 | 7092.3379 | 7147.1025 | 7225.1233 | 7265.5142 | 7115.0616 | 7041.5504 | 7333.3818 | 7354.9514 | 7107.8215 | 7363.5433 | 7175.2554
NETREVENUE - Net Revenue $
MEAN | -225486.247 | -218873.3041 | -216243.504 | -216396.9106 | -219127.5924 | -226623.4473 | -228349.9937 | -232121.0406 | -236915.167 | -237199.1602 | -236507.2039 | -236364.6535 | -235274.9925 | -235688.0608 | -233942.9821 | -234003.9567 | -234071.5127 | -230830.3307 | -232976.6116 | -234134.7217
P5 | -339099.192 | -350362.2515 | -337172.2739 | -344933.5244 | -328887.3997 | -352405.3208 | -335554.0335 | -358660.901 | -356840.0287 | -365002.9261 | -362863.108 | -365108.6366 | -363343.2429 | -360748.5613 | -346353.3045 | -364874.4526 | -345999.3325 | -342118.0857 | -346225.8667 | -348828.2487
P95 | -118076.5996 | -100187.6193 | -118549.8364 | -104403.0227 | -107884.4319 | -110847.607 | -125788.9918 | -113744.6334 | -123815.6062 | -123930.476 | -128248.0877 | -120491.6731 | -116971.753 | -122339.2782 | -107724.0007 | -123656.4431 | -115618.043 | -112820.4908 | -125596.6113 | -119800.4623
IRP_2018 Energy of Utah MTSUN
NETPOS - Net Position (MWh)
MEAN | 4669.8776 | 150188.5992 | 150422.7255 | 149886.9737 | 149877.8621 | 150264.2298 | 149715.085 | 149655.9028 | 150457.522 | 150265.1709 | 149838.1118 | 149674.0961 | 149700.4715 | 151019.1614 | 149696.6588 | 145116.7771
P5 | 2898.0209 | 67030.565 | 65075.9183 | 69178.4074 | 69846.8724 | 68258.5822 | 65657.526 | 66726.9185 | 71952.4027 | 72401.4552 | 68802.007 | 71516.6931 | 69885.5135 | 69855.6969 | 63459.3566 | 66682.6231
P95 | 7159.694 | 200509.0231 | 200889.4677 | 200488.2339 | 198901.5515 | 198664.199 | 200097.7979 | 197649.6248 | 200167.2786 | 198902.2799 | 198965.1035 | 198743.044 | 198161.7211 | 200629.9404 | 198212.8341 | 196223.5248
NETREVENUE - Net Revenue $
MEAN | -10628.6999 | -751301.9124 | -684759.2811 | -731658.3495 | -862571.1267 | -1010844.9729 | -1129791.091 | -1255590.6441 | -1362967.1959 | -1374828.6246 | -1353557.1653 | -1362506.6415 | -1324095.7414 | -1341168.9558 | -1292129.9939 | -1254449.859
P5 | -45755.7323 | -1992260.1676 | -1802500.5751 | -1931772.7445 | -1786574.5334 | -2036957.9238 | -2281059.7429 | -2253184.3336 | -2297950.0963 | -2383243.4784 | -2380536.9141 | -2337137.2841 | -2131955.7155 | -2454369.8904 | -2195801.4663 | -2143390.6547
P95 | 22876.6933 | 273842.5555 | 519839.5158 | 753599.8404 | 165188.5532 | -174516.8843 | -167641.0239 | -80782.8154 | -182879.7304 | -387535.438 | -408887.2914 | -371209.2561 | -388772.7371 | -216895.8265 | -496684.3565 | -454476.3313
IRP_2018 Great Divide Solar
NETPOS - Net Position (MWh)
MEAN | 5466.8663 | 5475.0096 | 5485.221 | 5469.093 | 5476.3637 | 5483.8519 | 5452.8473 | 5447.731 | 5490.6806 | 5479.986 | 5467.943 | 5466.8889 | 5465.3487 | 5511.0174 | 5454.0901 | 5461.6169 | 5462.0966 | 5472.1079 | 5459.1012 | 5495.9349
P5 | 1886.0895 | 2051.2252 | 1964.6604 | 1947.0881 | 2126.1861 | 1997.1543 | 1954.6327 | 1866.0723 | 1963.5151 | 1970.6662 | 2026.6552 | 2040.9456 | 2124.0211 | 2064.874 | 1874.6468 | 1935.8926 | 1919.245 | 1995.5296 | 2088.1115 | 2058.2154
P95 | 8133.1933 | 8109.6631 | 8189.6086 | 8262.2568 | 8270.3385 | 8109.2817 | 8149.173 | 8164.3948 | 8091.9726 | 8078.2512 | 8026.187 | 8109.9143 | 8124.0827 | 8124.7939 | 8109.8417 | 8053.5904 | 8049.8941 | 8240.4946 | 8070.6081 | 8135.7747
NETREVENUE - Net Revenue $
MEAN | -256777.254 | -249437.9838 | -246243.72 | -247260.6044 | -252264.0173 | -258998.3501 | -260632.0758 | -265115.4247 | -270468.1123 | -270794.1595 | -268944.2271 | -269802.4595 | -268231.8175 | -270818.9828 | -266952.6103 | -265676.3415 | -267492.499 | -266926.8407 | -265450.5803 | -268171.4155
P5 | -387605.5364 | -399500.8066 | -377117.0307 | -398754.8807 | -381940.2372 | -396597.118 | -396993.2365 | -407822.8078 | -390874.361 | -397900.2403 | -399879.598 | -411632.3602 | -397054.8356 | -414583.4328 | -406515.3389 | -401882.2754 | -397475.227 | -403501.9073 | -388953.6244 | -406517.8444
P95 | -86646.4999 | -85676.9787 | -86985.1434 | -90396.6876 | -101918.6724 | -95542.1246 | -105066.6964 | -88474.9235 | -101282.6776 | -96642.1267 | -104704.6886 | -104044.2336 | -105127.6282 | -107628.3671 | -93788.6543 | -101201.0152 | -94812.5551 | -102016.0155 | -97615.7857 | -102798.8244
IRP_2018 Green Meadow Solar
NETPOS - Net Position (MWh)
MEAN | 4912.8848 | 4922.9997 | 4929.6592 | 4908.6905 | 4914.5228 | 4929.7952 | 4906.706 | 4909.0796 | 4936.5995 | 4921.6844 | 4919.3969 | 4912.0278 | 4905.6126 | 4951.8314 | 4910.4512 | 4914.2099 | 4921.7042 | 4922.499 | 4909.3227 | 4935.8786
P5 | 2445.7384 | 2503.941 | 2332.8851 | 2424.6708 | 2581.5537 | 2515.5451 | 2536.0243 | 2536.8849 | 2346.8453 | 2377.0932 | 2333.9058 | 2629.7998 | 2545.6467 | 2424.8324 | 2391.1181 | 2586.5693 | 2402.0026 | 2483.1449 | 2401.0357 | 2354.5161
P95 | 6942.9969 | 7059.0705 | 6846.601 | 6876.9852 | 6847.294 | 6870.2986 | 6784.6656 | 6891.4075 | 6936.7942 | 6860.5746 | 6881.0347 | 6883.4318 | 6752.1967 | 6929.9954 | 6852.5627 | 6855.6067 | 6922.7938 | 6937.5177 | 6895.6037 | 6776.1881
NETREVENUE - Net Revenue $
MEAN | -230200.9162 | -224470.1893 | -222398.7398 | -224443.0436 | -229334.0332 | -234346.6312 | -237811.971 | -242333.6635 | -246595.2528 | -247302.9125 | -245823.792 | -246420.2137 | -245215.2338 | -248285.7218 | -244748.754 | -244047.3456 | -245833.5074 | -244151.1683 | -242891.7017 | -244310.5579
P5 | -329555.0805 | -333256.4789 | -325856.2398 | -317313.6782 | -322186.6986 | -329794.1265 | -334495.4736 | -346562.2664 | -340154.8288 | -346297.1062 | -331411.4788 | -345106.1666 | -341748.7713 | -362411.6594 | -351822.2336 | -342681.4153 | -350449.5778 | -340639.0806 | -344867.5139 | -345254.4727
P95 | -106816.645 | -100634.7199 | -99459.0122 | -108299.09 | -114416.7598 | -116609.5261 | -126753.7785 | -125636.9563 | -121644.1033 | -110604.224 | -124084.9615 | -130680.7879 | -116202.7925 | -116161.68 | -120335.2888 | -129428.7562 | -121448.6152 | -123543.3721 | -115160.0199 | -117309.1388
IRP_2018 Magpie Solar
NETPOS - Net Position (MWh)
MEAN | 5016.1575 | 5024.9881 | 5036.6161 | 5010.2804 | 5014.4653 | 5033.2794 | 5019.3412 | 5019.0486 | 5039.3273 | 5027.1983 | 5020.1935 | 5017.9181 | 5012.5437 | 5060.9746 | 5007.0715 | 5012.3526 | 5014.1463 | 5025.242 | 5020.2211 | 5049.5468
P5 | 2349.9789 | 2385.9731 | 2304.9013 | 2322.1841 | 2354.5127 | 2372.9971 | 2362.1133 | 2487.8533 | 2345.5774 | 2477.0354 | 2326.5666 | 2412.4713 | 2119.7386 | 2411.7713 | 2446.1034 | 2566.5874 | 2311.4158 | 2278.441 | 2500.783 | 2371.5939
P95 | 6835.6479 | 6909.6721 | 6763.4974 | 6752.4684 | 6850.5884 | 6885.2681 | 6928.0412 | 6762.8099 | 6829.152 | 6855.4586 | 6784.5161 | 6735.8099 | 6733.9911 | 6769.128 | 6907.3932 | 6862.8999 | 6818.0289 | 6888.3535 | 6876.3244 | 6840.8994
NETREVENUE - Net Revenue $
MEAN | -232340.5885 | -227468.8352 | -225821.2077 | -226901.0976 | -231538.5755 | -237300.2874 | -240771.3696 | -244956.2124 | -249145.8969 | -249547.5064 | -247916.431 | -248728.6301 | -247171.6683 | -249961.6495 | -246129.0006 | -245581.0129 | -247137.9432 | -245702.7863 | -245031.7247 | -246603.8138
P5 | -332008.2655 | -316415.1957 | -317226.1643 | -332712.6059 | -316650.1272 | -343885.3605 | -350157.6126 | -338151.1791 | -334052.3119 | -348925.9688 | -332374.6993 | -350877.4183 | -344595.8346 | -346398.3674 | -342724.6426 | -342951.9411 | -349441.7066 | -341853.5741 | -335444.0429 | -344190.7064
P95 | -111796.2028 | -101463.7917 | -108824.7132 | -111282.2021 | -111377.1151 | -99128.9 | -114247.6061 | -126743.6788 | -124683.7884 | -124010.0562 | -124448.3115 | -119941.1003 | -111273.5922 | -127217.0223 | -126090.2505 | -129188.7601 | -111553.508 | -116799.1467 | -122288.411 | -123545.2282
IRP_2018 River Bend Solar
NETPOS - Net Position (MWh)
MEAN | 3254.0331 | 3249.0846 | 3263.2557 | 3247.1208 | 3235.9882 | 3255.4269 | 3237.6176 | 3248.7365 | 3266.3729 | 3251.796 | 3246.1082 | 3250.7486 | 3237.243 | 3264.4163 | 3235.3349 | 3241.32 | 3252.1626 | 3253.1714 | 3243.5678 | 3266.9319
P5 | 1611.611 | 1481.0278 | 1692.7148 | 1681.7774 | 1709.5437 | 1510.4392 | 1522.5729 | 1655.7804 | 1631.9914 | 1581.5803 | 1589.8922 | 1468.9722 | 1817.2183 | 1544.9718 | 1680.0897 | 1587.0302 | 1557.7318 | 1603.0699 | 1735.15 | 1549.1349
P95 | 4685.5889 | 4610.7253 | 4630.6494 | 4556.8378 | 4571.5698 | 4737.3938 | 4676.4158 | 4722.6258 | 4570.8922 | 4629.3098 | 4653.5282 | 4562.0557 | 4613.8763 | 4515.419 | 4652.3417 | 4575.2817 | 4501.9609 | 4578.1563 | 4634.8676 | 4575.3284
NETREVENUE - Net Revenue $
MEAN | -151896.9387 | -148117.7888 | -146659.2285 | -147661.5145 | -149473.5095 | -153597.1356 | -155141.498 | -158589.0323 | -161243.1354 | -161307.9941 | -159805.3926 | -160888.9121 | -159069.6509 | -160520.1522 | -158906.0455 | -158534.4559 | -159678.6637 | -158499.0921 | -158291.8114 | -159221.3103
P5 | -223684.3619 | -215262.2829 | -213423.437 | -223123.1152 | -218320.3941 | -230690.3501 | -227818.1115 | -228392.7233 | -235000.0743 | -236505.1775 | -229017.8648 | -232553.8193 | -227694.9498 | -236584.8984 | -232989.2988 | -236977.4426 | -227856.2504 | -229967.2701 | -225934.6944 | -227066.8212
P95 | -72157.7011 | -66431.8605 | -77328.531 | -72158.0066 | -80369.3191 | -67130.6535 | -70945.152 | -79250.7628 | -83334.1679 | -83910.3844 | -78369.7912 | -72775.2011 | -88682.5631 | -79892.8927 | -84411.9722 | -79073.7613 | -75660.0246 | -81500.4242 | -82918.1801 | -75443.9915
IRP_2018 South Mills Solar
NETPOS - Net Position (MWh)
MEAN | 4597.7511 | 4629.144 | 4633.5262 | 4606.1588 | 4609.5971 | 4620.3612 | 4604.1246 | 4627.5357 | 4640.0843 | 4642.2566 | 4625.0547 | 4603.9614 | 4596.704 | 4643.4214 | 4609.2052 | 4616.01 | 4617.8586 | 4638.5152 | 4605.6641 | 4644.6393
P5 | 2129.0937 | 2034.0894 | 2027.1936 | 2143.5692 | 2019.4336 | 2160.5455 | 2053.5586 | 1998.7762 | 2161.7027 | 2101.145 | 2117.283 | 2072.6868 | 2134.3285 | 1972.3826 | 2145.0124 | 2062.242 | 1933.9865 | 1968.871 | 2183.4155 | 1991.3041
P95 | 6793.6416 | 6831.7372 | 6798.8971 | 6770.8414 | 6928.4028 | 6885.9133 | 6749.3746 | 6715.2638 | 6869.4988 | 6787.8904 | 6904.7095 | 6910.269 | 6922.1632 | 6803.5697 | 6960.138 | 6787.8231 | 6820.9581 | 6835.9615 | 6903.3424 | 7001.5886
NETREVENUE - Net Revenue $
MEAN | -211286.4583 | -208105.9506 | -205721.3394 | -206677.5217 | -209739.5501 | -214838.6186 | -217607.5357 | -222393.7178 | -225643.8879 | -226876.9716 | -224470.0236 | -224391.7696 | -222397.7509 | -224708.8985 | -222091.0101 | -222063.3534 | -223572.088 | -221849.6758 | -220542.7858 | -222435.8744
P5 | -319037.4343 | -309476.8687 | -317343.6774 | -315250.027 | -314228.0436 | -343123.0244 | -336165.8906 | -340477.891 | -336988.7998 | -352589.6018 | -336093.0636 | -332484.009 | -331755.0566 | -347527.9477 | -338040.5444 | -353866.7932 | -335666.3401 | -338628.8419 | -341221.4912 | -341871.3439
P95 | -96092.4037 | -80111.9676 | -90386.5619 | -87683.7572 | -92546.8075 | -90679.9886 | -87360.2016 | -99221.027 | -106329.7632 | -97962.8973 | -98341.9875 | -96937.9035 | -103247.3026 | -94423.8184 | -100040.1414 | -97680.6821 | -87598.713 | -96735.0277 | -100006.4138 | -91576.2948
Wind Asset - Total
NETPOS - Net Position (MWh)
MEAN | 768131.2914 | 1230585.9476 | 1226039.8192 | 1228867.9292 | 1223114.1905 | 1230906.016 | 1223656.7985 | 1225619.858 | 951004.3236 | 949715.7758 | 950904.1391 | 948782.1579 | 949273.4602 | 956666.544 | 951790.1224 | 905559.2828 | 607590.6096 | 571592.6202 | 551947.5325 | 552997.3166
P5 | 704159.5096 | 1127368.419 | 1126963.6063 | 1117097.2214 | 1098190.2701 | 1123507.9677 | 1108942.8533 | 1108820.2556 | 841333.1243 | 847445.8664 | 842615.4357 | 848575.5615 | 843207.543 | 859499.4265 | 856352.314 | 811328.6966 | 565478.2545 | 535735.1883 | 508696.6554 | 508496.4019
P95 | 823341.51 | 1334323.9285 | 1307072.2151 | 1332167.5068 | 1316259.3059 | 1342135.8532 | 1330861.5069 | 1340960.8832 | 1031062.7402 | 1046081.1471 | 1047918.8436 | 1041804.0638 | 1037660.0284 | 1050830.8109 | 1026644.8681 | 994749.3975 | 652198.9847 | 610875.9885 | 589887.4326 | 595323.5454
NETREVENUE - Net Revenue $
MEAN | -12449525.4841 | -14682450.1788 | -14188322.0306 | -15106795.9035 | -15476547.499 | -16630787.8137 | -17504317.1065 | -18481186.8641 | -17625722.0518 | -17514199.911 | -17353844.128 | -17236237.1154 | -17079945.0098 | -17082987.426 | -16900651.6753 | -15885829.1003 | -13504382.0598 | -11415730.583 | -10428290.7227 | -10390188.0337
P5 | -16807781.7195 | -24033966.1637 | -23564237.8461 | -25794400.2034 | -23671596.3498 | -25215676.8293 | -26209334.6815 | -25736740.0707 | -22876159.4439 | -22407732.8763 | -23693611.8448 | -22707856.9348 | -21895818.0342 | -22757752.9848 | -22303073.176 | -20593261.0339 | -16779900.779 | -15072592.8111 | -13499057.9492 | -13692240.8064
P95 | -7988680.0408 | -5136157.4741 | -3120559.2805 | -2396311.0361 | -5221196.0343 | -8472555.3474 | -8968785.3186 | -8669480.5564 | -8737838.7671 | -11262413.0051 | -10415416.6133 | -10623505.6195 | -9969901.7103 | -8434334.9961 | -11564428.5817 | -10545968.5449 | -9195875.7737 | -8077390.4821 | -7240714.1111 | -6926226.9379
Total
Total - Total
Total - Total - Total
CAPACITYFACTOR - Net Generation Capacity Factor
MEAN | 0.4733 | 0.44204 | 0.43727 | 0.41043 | 0.42242 | 0.40217 | 0.47179 | 0.45165 | 0.45177 | 0.45127 | 0.38069 | 0.37833 | 0.3712 | 0.36157 | 0.36013 | 0.35413 | 0.36845 | 0.36163 | 0.35602 | 0.34738
P5 | 0.42555 | 0.38058 | 0.37157 | 0.35239 | 0.36801 | 0.33904 | 0.3887 | 0.38071 | 0.37248 | 0.38883 | 0.30915 | 0.30064 | 0.30549 | 0.2852 | 0.29026 | 0.28719 | 0.304 | 0.28089 | 0.28597 | 0.26785
P95 | 0.50704 | 0.48199 | 0.48101 | 0.47145 | 0.46502 | 0.44082 | 0.55044 | 0.53584 | 0.54725 | 0.51967 | 0.46189 | 0.45295 | 0.45119 | 0.45613 | 0.42729 | 0.42347 | 0.43823 | 0.4314 | 0.41863 | 0.41167
CO2EMISSIONS - CO2 Emissions
MEAN | 860948.283 | 785027.8884 | 805627.1832 | 692365.479 | 726519.2018 | 774939.8624 | 947906.4317 | 902582.3975 | 951623.5783 | 906242.107 | 901827.515 | 932833.8936 | 888335.6672 | 875893.4096 | 905201.0157 | 854134.5995 | 861936.104 | 892417.33 | 848626.3062 | 834810.6952
P5 | 729792.4465 | 614511.2691 | 638371.7931 | 538978.6419 | 583087.5888 | 622815.1727 | 737739.8417 | 737007.7291 | 743531.2784 | 755934.7815 | 746605.099 | 751882.9297 | 744098.7891 | 717563.3482 | 741752.8861 | 706432.319 | 714923.5484 | 708555.2772 | 702400.3405 | 655985.3311
P95 | 953227.8577 | 888833.9544 | 917000.9189 | 854451.8152 | 836421.0036 | 877657.1951 | 1133379.6008 | 1087785.2121 | 1171156.9775 | 1061728.7065 | 1067285.9772 | 1100141.5719 | 1066140.1053 | 1065977.0498 | 1065759.1592 | 986548.9086 | 1004912.1701 | 1041454.6346 | 980388.1784 | 972572.261
FUELCONSUMED - Fuel Consumed
MEAN | 8598109.6929 | 7940011.3311 | 8082542.9127 | 7005906.6467 | 7333719.0972 | 7700755.2023 | 9357270.6813 | 8853990.6545 | 9201830.9092 | 8807250.8097 | 8771993.4901 | 9005979.396 | 8606317.2109 | 8463067.3978 | 8673674.9207 | 8223297.4465 | 8348962.6453 | 8571520.4829 | 8154317.2529 | 7997652.7538
P5 | 7239905.1685 | 6100468.0413 | 6263393.3326 | 5385090.4479 | 5819338.2119 | 6090146.8869 | 7221422.6605 | 7165969.0413 | 7075743.7726 | 7287195.7927 | 7178009.5941 | 7200124.8347 | 7133641.7412 | 6841616.073 | 7029213.7078 | 6708913.6789 | 6873483.5216 | 6716586.5617 | 6675286.0955 | 6207724.4734
P95 | 9618447.1886 | 9102471.1842 | 9345711.6685 | 8748953.0776 | 8529755.4517 | 8798015.9759 | 11326269.6269 | 10863773.9135 | 11614656.4095 | 10472338.9373 | 10509189.3303 | 10749281.3914 | 10445400.4465 | 10496198.9534 | 10306177.5588 | 9631248.3728 | 9898768.2646 | 10120829.9201 | 9537269.8447 | 9383572.4499
FUELCOST - Fuel Cost
MEAN | 8976651.9188 | 8250963.3208 | 8769023.5683 | 8669402.3299 | 8832563.9882 | 9399655.2068 | 11695893.7481 | 11290522.6328 | 11882818.2111 | 11592609.8976 | 11855289.6973 | 12285231.1446 | 12038555.7482 | 12044742.2367 | 12493192.701 | 12143042.5248 | 12688785.1861 | 13175531.1637 | 12787912.5177 | 12803887.8043
P5 | 7064149.8243 | 5765721.979 | 6249392.6994 | 6083499.9055 | 6435258.2904 | 6891394.9193 | 8322117.8958 | 8569669.0524 | 8537368.8455 | 9095036.626 | 9103835.1281 | 9286288.0652 | 9498170.6632 | 9237275.4266 | 9635651.7811 | 9369151.0067 | 9936273.3078 | 9782444.3181 | 9981251.3229 | 9400734.4974
P95 | 10669408.2369 | 10284703.8659 | 11163059.5679 | 11871461.1005 | 11206606.3279 | 11526078.9252 | 15157547.4703 | 15195243.7419 | 16924208.8649 | 14853362.0938 | 15498739.343 | 15632305.9102 | 15841768.3379 | 16630452.702 | 15653054.4604 | 15218257.687 | 16046072.7496 | 16362994.8927 | 15754400.0044 | 15790011.1516
NETPOS - Net Position (MWh)
MEAN | -974126.3923 | -586926.9881 | -584579.6143 | -674897.8453 | -665458.4932 | -730522.7815 | -673032.3641 | -737490.562 | -993638.8032 | -1028171.1209 | -1296161.1557 | -1293330.9548 | -1347636.0061 | -1406613.5344 | -1410652.6875 | -1502430.7593 | -1792215.7809 | -1838324.98 | -1927125.9616 | -1990893.8518
P5 | -1186212.0534 | -777777.6015 | -795899.1905 | -921763.1629 | -975460.8106 | -898727.713 | -957053.4472 | -922664.8664 | -1295622.1537 | -1221800.6225 | -1522886.7697 | -1501296.9987 | -1544923.0334 | -1604750.3251 | -1627008.3444 | -1757238.2035 | -1965607.0687 | -2054030.1988 | -2116879.0859 | -2173862.494
P95 | -804862.8388 | -398405.8375 | -353617.0957 | -424060.3541 | -454913.6127 | -542116.1609 | -426174.4907 | -500002.5229 | -710328.2921 | -794760.1223 | -1018601.8917 | -1097092.2539 | -1134438.2219 | -1186230.0916 | -1163792.641 | -1270240.5411 | -1615780.4216 | -1622649.8679 | -1723729.2999 | -1795652.125
NETREVENUE - Net Revenue $
MEAN | -311012377.2532 | -313058046.8837 | -313368193.0039 | -321238509.1646 | -326361808.1323 | -321999030.7465 | -308964425.6324 | -310360434.8817 | -311794626.4431 | -311787495.4974 | -293168671.6341 | -295206888.8107 | -297386747.3525 | -299384143.6934 | -301116636.605 | -302239524.3772 | -306492246.1058 | -306544300.8879 | -307386585.4809 | -311681214.5732
P5 | -325164453.132 | -323226897.2896 | -324721889.6997 | -334755665.7843 | -339698425.8881 | -334470157.0493 | -320319313.1704 | -320459064.6735 | -330908524.9556 | -326344225.9784 | -311551587.831 | -312485305.6372 | -313074005.7398 | -321125864.1734 | -313263481.0455 | -319844219.8483 | -325312108.7829 | -325587963.4956 | -327359774.6407 | -335113828.6987
P95 | -300416699.1013 | -303380839.8584 | -303994259.9423 | -309771482.7027 | -316089535.3926 | -311815951.3594 | -299246243.0758 | -301311806.5763 | -299975292.2939 | -300049471.5137 | -279774275.3888 | -281757145.1661 | -284825272.6195 | -284381651.173 | -286825716.1199 | -287639770.9238 | -290450161.6016 | -288642239.5851 | -292108229.4918 | -291353890.5553
STARTS - Number Starts
MEAN | 2400.79 | 2616.85 | 2650.25 | 2833.39 | 2861.74 | 2837.48 | 2613.09 | 2541.76 | 2214.08 | 2394.36 | 2175.23 | 1953.02 | 2078.93 | 2149.82 | 1924.55 | 2067.25 | 2137.52 | 1955.32 | 2012.71 | 1920.58
P5 | 2231 | 2350.5 | 2367 | 2579.5 | 2634 | 2685 | 1963.5 | 1877.5 | 1526 | 1774 | 1543 | 1260 | 1542.5 | 1572.5 | 1408 | 1526 | 1678.5 | 1348.5 | 1514.5 | 1301.5
P95 | 2557.5 | 2890.5 | 2860.5 | 3041.5 | 3054 | 2990 | 3140 | 3082 | 2860 | 2899.5 | 2750.5 | 2463.5 | 2597 | 2734.5 | 2433 | 2487 | 2576.5 | 2503.5 | 2496 | 2423
VOMCOSTS - VOM Costs
MEAN | 2886794.8686 | 2737455.4392 | 2812801.5174 | 2445398.2632 | 2620753.9749 | 2753877.3383 | 3599766.295 | 3406154.1353 | 3481547.3959 | 3414900.7992 | 3482449.8483 | 3609820.602 | 3519606.7197 | 3521468.0722 | 3624820.5394 | 3517385.3323 | 3689221.9376 | 3789623.3799 | 3679115.0155 | 3645635.589
P5 | 2285650.3506 | 1878251.796 | 1950356.3542 | 1696357.6094 | 1901887.3255 | 1978140.2721 | 2606840.0219 | 2610369.7004 | 2497872.7097 | 2684870.9939 | 2713095.5319 | 2761196.3014 | 2800952.7589 | 2716502.2122 | 2802806.5177 | 2732225.9465 | 2937460.8191 | 2827848.2603 | 2884958.6875 | 2694572.2527
P95 | 3346619.1835 | 3313009.08 | 3435154.1559 | 3306558.9238 | 3218056.776 | 3310065.0422 | 4567965.0497 | 4395851.811 | 4749040.6411 | 4281388.9815 | 4393289.808 | 4504236.8408 | 4444774.639 | 4640752.0221 | 4464000.703 | 4307360.1155 | 4587017.7251 | 4657808.4992 | 4427687.8936 | 4443364.8756
P95 | 5146.5 | 5070.5 | 5307 | 5325 | 5184.5 | 4940.5 | 4983.5 | 4319.5 | 4448 | 4252.5 | 3594.5 | 4010 | 4187 | 3510.5 | 3721.5 | 3680.5 | 3542 | 3615.5 | 3397
VOMCOSTS - VOM Costs
MEAN | 4424557.819 | 4524112.7784 | 3978254.2368 | 4231383.9493 | 4406739.3311 | 5398247.9589 | 5110766.6097 | 5188111.7695 | 5128811.3848 | 5278867.5143 | 5443980.5153 | 5329379.3607 | 5321294.3879 | 5473265.8685 | 5368761.8997 | 5582197.6838 | 5744173.7036 | 5587616.468 | 5535087.6079
P5 | 3163760.0727 | 3218997.6843 | 2872512.7582 | 3153294.5657 | 3247718.6066 | 3980531.6297 | 4007301.9379 | 3837438.8141 | 4148944.8786 | 4188333.3884 | 4324693.3971 | 4318410.2164 | 4231873.9332 | 4299823.4788 | 4252386.8679 | 4494027.9159 | 4460244.4475 | 4468832.8545 | 4229540.3971
P95 | 5304207.3123 | 5491918.4786 | 5261199.9754 | 5125709.3193 | 5184370.5988 | 6790793.7052 | 6544676.3869 | 6926057.7364 | 6324653.8901 | 6590530.601 | 6720972.2117 | 6678029.3233 | 6852454.5911 | 6649409.2059 | 6384910.6367 | 6826427.0258 | 6921933.1833 | 6627734.3008 | 6630820.4282

## High Carbon
Books | Montana
Study Portfolios | 2019.01.31 IRP Base - High carbon - IRP Planning MAIN load dispatch v8 high carbon
Date Intervals | Annual
Peak Period Label | Heavy Load
Value | Column Labels
Row Labels | 2019-01 | 2020-01 | 2021-01 | 2022-01 | 2023-01 | 2024-01 | 2025-01 | 2026-01 | 2027-01 | 2028-01 | 2029-01 | 2030-01 | 2031-01 | 2032-01 | 2033-01 | 2034-01 | 2035-01 | 2036-01 | 2037-01 | 2038-01
Ancillary Reserve
2018 IRP Anc Req v6 with candidate assets
15010: New 2022JAN 18V50DF_NG_B #1
NETREVENUE - Net Revenue $
MEAN | -74070.5985 | -198034.2002 | -217505.3207 | -28081.0822 | -29301.1354 | -11566.5139 | -658219.8871 | -564374.9191 | -324101.42 | -331107.4238 | -346842.5132 | -319256.5804 | -320242.4568 | -336715.2564 | -297215.0225 | -281876.88 | -217940.7766 | -200937.6638 | -173230.7412 | -183886.8798
P5 | -139070.4957 | -277479.3099 | -298202.7471 | -57890.7482 | -55012.621 | -25890.8027 | -1406464.6698 | -1297861.1849 | -740757.4574 | -835490.0978 | -886086.9278 | -722666.6665 | -728131.1108 | -733709.709 | -702320.1996 | -572272.8355 | -545325.8742 | -563065.6952 | -405270.6801 | -483993.4939
P95 | -29359.1426 | -120359.3715 | -150119.0155 | -12687.516 | -11133.7798 | -1453.7246 | -200696.0218 | -230869.706 | -81351.68 | -92026.2457 | -80627.9557 | -77751.1504 | -94363.7147 | -122214.0032 | -78081.5807 | -96198.6823 | -55075.6747 | -50948.4126 | -48339.2537 | -49451.8073
2018 IRP Anc Req v6 with candidate assets - Total
NETREVENUE - Net Revenue $
MEAN | -330578.6958 | -670979.6592 | -709229.3967 | -260281.1053 | -288230.6904 | -347999.7255 | -1057497.5973 | -1026208.872 | -863241.5062 | -807673.4866 | -860019.8679 | -962648.0027 | -874853.4978 | -934447.5835 | -1020685.9579 | -896543.8412 | -1022568.2537 | -1080532.6328 | -1054801.9348 | -1218867.8772
P5 | -466874.8041 | -930259.8482 | -939841.3604 | -330012.8278 | -354038.4645 | -430551.1304 | -1747163.2644 | -1712361.6403 | -1291769.2075 | -1336738.8342 | -1407895.9779 | -1366172.2932 | -1269563.6081 | -1323379.5347 | -1458782.5393 | -1222214.7522 | -1362284.4552 | -1415690.6857 | -1294303.211 | -1524168.0543
P95 | -209951.1887 | -486615.8581 | -488437.7598 | -195864.6865 | -219454.6354 | -263731.9389 | -612302.8663 | -691911.1794 | -632653.7382 | -575332.8504 | -566968.388 | -701745.8328 | -623204.1852 | -715242.5827 | -753663.2696 | -703537.4618 | -822806.8571 | -883374.2515 | -867308.0049 | -1041053.7851
2888218
NETREVENUE - Net Revenue $
MEAN | -256508.0973 | -472945.4591 | -491724.076 | -232200.0231 | -258929.555 | -336433.2116 | -399277.7102 | -461833.9529 | -539140.0862 | -476566.0628 | -513177.3548 | -643391.4223 | -554611.041 | -597732.3272 | -723470.9355 | -614666.9612 | -804627.4771 | -879594.9691 | -881571.1936 | -1034980.9974
P5 | -349921.3214 | -666471.2048 | -703545.187 | -309188.0728 | -322707.6449 | -420361.2519 | -473774.2905 | -536816.4948 | -618462.6103 | -571082.346 | -585760.8484 | -734163.3599 | -648609.7486 | -681976.2656 | -818722.8416 | -696144.022 | -890146.5328 | -989810.3538 | -999151.5816 | -1184699.4075
P95 | -171829.5441 | -332324.5239 | -303354.8996 | -173075.4179 | -193439.9609 | -246842.2467 | -316892.1147 | -383634.0521 | -454598.3329 | -400111.4046 | -438495.6342 | -565346.6111 | -486667.0916 | -525369.2677 | -633582.8626 | -517169.0555 | -712749.618 | -782339.5152 | -775799.6296 | -905561.5275
Ancillary Reserve - Total
NETREVENUE - Net Revenue $
MEAN | -330578.6958 | -670979.6592 | -709229.3967 | -260281.1053 | -288230.6904 | -347999.7255 | -1057497.5973 | -1026208.872 | -863241.5062 | -807673.4866 | -860019.8679 | -962648.0027 | -874853.4978 | -934447.5835 | -1020685.9579 | -896543.8412 | -1022568.2537 | -1080532.6328 | -1054801.9348 | -1218867.8772
P5 | -466874.8041 | -930259.8482 | -939841.3604 | -330012.8278 | -354038.4645 | -430551.1304 | -1747163.2644 | -1712361.6403 | -1291769.2075 | -1336738.8342 | -1407895.9779 | -1366172.2932 | -1269563.6081 | -1323379.5347 | -1458782.5393 | -1222214.7522 | -1362284.4552 | -1415690.6857 | -1294303.211 | -1524168.0543
P95 | -209951.1887 | -486615.8581 | -488437.7598 | -195864.6865 | -219454.6354 | -263731.9389 | -612302.8663 | -691911.1794 | -632653.7382 | -575332.8504 | -566968.388 | -701745.8328 | -623204.1852 | -715242.5827 | -753663.2696 | -703537.4618 | -822806.8571 | -883374.2515 | -867308.0049 | -1041053.7851
Financial Instrument
NETREVENUE - Net Revenue $
MEAN | -4940580 | -2478760
P5 | -5561980.5931 | -2926414.4633
P95 | -4219055.1445 | -1893249.7684
Fixed Cost
NETREVENUE - Net Revenue $
MEAN | -154659092.4406 | -154809803.5392 | -155254759.5114 | -155312690.0381 | -155079599.9396 | -155366658.4719 | -155504372.8446 | -155310697.171 | -155631882.1934 | -154946417.9446 | -155627979.3414 | -155894870.9527 | -156173231.8451 | -157051494.3593 | -157277172.2948 | -157082622.5521 | -157412488.6345 | -156284087.1771 | -154998079.5623 | -155576428.6339
P5 | -154659092.4406 | -154809803.5392 | -155254759.5114 | -155312690.0381 | -155079599.9396 | -155366658.4719 | -155504372.8446 | -155310697.171 | -155631882.1934 | -154946417.9446 | -155627979.3414 | -155894870.9527 | -156173231.8451 | -157051494.3593 | -157277172.2948 | -157082622.5521 | -157412488.6345 | -156284087.1771 | -154998079.5623 | -155576428.6339
P95 | -154659092.4406 | -154809803.5392 | -155254759.5114 | -155312690.0381 | -155079599.9396 | -155366658.4719 | -155504372.8446 | -155310697.171 | -155631882.1934 | -154946417.9446 | -155627979.3414 | -155894870.9527 | -156173231.8451 | -157051494.3593 | -157277172.2948 | -157082622.5521 | -157412488.6345 | -156284087.1771 | -154998079.5623 | -155576428.6339
Generation Asset
15970: New 2022JAN 18V50DF_NG_B #1
CAPACITYFACTOR - Net Generation Capacity Factor
MEAN |  |  |  | 0.6977 | 0.55852 | 0.4501 | 0.41736 | 0.36171 | 0.31796 | 0.30855 | 0.30833 | 0.28327 | 0.29134 | 0.28295 | 0.27515 | 0.28664 | 0.25884 | 0.23836 | 0.22902 | 0.2146
P5 |  |  |  | 0.64217 | 0.49503 | 0.34672 | 0.2927 | 0.26315 | 0.21652 | 0.20257 | 0.21735 | 0.18883 | 0.21176 | 0.21298 | 0.19285 | 0.21223 | 0.18189 | 0.16506 | 0.15971 | 0.14482
P95 |  |  |  | 0.73835 | 0.61715 | 0.55667 | 0.54551 | 0.48022 | 0.44641 | 0.41899 | 0.40049 | 0.3746 | 0.36899 | 0.37138 | 0.36236 | 0.35187 | 0.32987 | 0.31429 | 0.29461 | 0.27898
CO2EMISSIONS - CO2 Emissions
MEAN |  |  |  | 28738.6932 | 22874.6023 | 18463.0398 | 16991.4288 | 14711.5902 | 12978.5189 | 12487.0295 | 12525.8837 | 11483.1586 | 11922.1227 | 11548.0977 | 11293.6039 | 11675.2114 | 10568.1794 | 9747.4115 | 9346.844 | 8769.2048
P5 |  |  |  | 26581.1117 | 20242.4315 | 14218.5895 | 11966.2693 | 10672.8374 | 8830.9974 | 8210.1213 | 8835.2912 | 7628.8667 | 8667.7357 | 8651.1306 | 7928.8864 | 8607.6204 | 7392.7138 | 6777.5823 | 6496.2568 | 5939.625
P95 |  |  |  | 30141.106 | 25288.0697 | 22983.5762 | 22191.1796 | 19521.8905 | 18105.7198 | 17072.1845 | 16397.8488 | 15205.6592 | 15012.974 | 15200.7721 | 14866.8287 | 14426.1795 | 13465.9243 | 12852.5305 | 12119.9472 | 11399.8965
FUELCONSUMED - Fuel Consumed
MEAN |  |  |  | 468599.9601 | 372942.4656 | 301016.7656 | 276968.1523 | 239818.7007 | 211581.741 | 203530.8655 | 204178.1969 | 187180.6557 | 194353.5034 | 188225.2603 | 184108.9465 | 190307.6111 | 172272.182 | 158903.7534 | 152346.495 | 142942.0321
P5 |  |  |  | 433446.1894 | 329968.7796 | 231802.4214 | 195055.6294 | 173981.5129 | 143966.9504 | 133819.8769 | 144019.6481 | 124353.9583 | 141300.7245 | 141006.866 | 129257.1265 | 140305.4268 | 120508.8253 | 110489.1556 | 105884.078 | 96818.5924
P95 |  |  |  | 491413.9137 | 412239.2066 | 374776.2541 | 361726.7418 | 318232.9059 | 295167.7082 | 278266.0012 | 267293.103 | 247859.0842 | 244740.2842 | 247761.052 | 242359.9792 | 235148.76 | 219508.3922 | 209523.8656 | 197545.983 | 185823.5052
FUELCOST - Fuel Cost
MEAN |  |  |  | 666770.2538 | 570886.1127 | 500989.3793 | 493252.5868 | 442727.4637 | 407377.3668 | 402296.8169 | 414586.8283 | 386902.0416 | 408690.1648 | 405572.6115 | 406734.0308 | 426999.2648 | 393621.5056 | 380060.9715 | 371390.2721 | 364141.5149
P5 |  |  |  | 427836.9497 | 346529.6889 | 281523.8454 | 243691.3275 | 245036.8908 | 204996.2934 | 194014.2755 | 214716.6516 | 193007.1839 | 221674.8659 | 237930.8178 | 212878.7448 | 241604.158 | 201199.3481 | 206639.7511 | 205937.267 | 178147.6465
P95 |  |  |  | 886225.8405 | 783838.8981 | 817954.7584 | 841970.2265 | 795382.6488 | 734730.409 | 690771.7233 | 676515.9823 | 621475.9562 | 610520.1289 | 654238.9076 | 647152.8207 | 624566.0004 | 614307.6596 | 644899.7794 | 587605.7317 | 589133.4594
NETPOS - Net Position (MWh)
MEAN |  |  |  | 54816.6925 | 43561.9095 | 35280.3049 | 32538.2027 | 28154.036 | 24821.8668 | 23860.4875 | 23919.5195 | 21910.3997 | 22962.2986 | 22222.5559 | 21718.6113 | 22433.9742 | 20293.5614 | 18705.5625 | 17921.0087 | 16802.872
P5 |  |  |  | 50606.6513 | 38680.3984 | 27213.2354 | 22915.37 | 20425.16 | 16889.6 | 15688.145 | 16872.03 | 14556.24 | 16694.32 | 16647.8 | 15247.98 | 16539.6 | 14195.88 | 13006.375 | 12455.485 | 11381.05
P95 |  |  |  | 57633.5637 | 48292.157 | 43757.4333 | 42494.6898 | 37360.05 | 34627.84 | 32622.04 | 31313.625 | 29013.12 | 28915.44 | 29251.6 | 28589.89 | 27720 | 25857.98 | 24664.375 | 23237.97 | 21843.6
NETREVENUE - Net Revenue $
MEAN |  |  |  | 185924.3965 | 180051.3679 | 208614.3431 | 223279.1176 | 190695.6906 | 153384.542 | 152913.8942 | 157791.177 | 159360.5442 | 167246.101 | 172316.8995 | 164427.3419 | 152946.3609 | 164147.5749 | 150362.9747 | 143582.1816 | 136009.9088
P5 |  |  |  | -92325.7684 | -773.8825 | 61967.448 | 66402.0061 | 81314.4052 | 52187.8493 | 42958.2612 | 50130.9468 | 59267.027 | 80464.0638 | 83671.2013 | 66728.1904 | 68616.5002 | 73352.148 | 74521.6401 | 60990.1451 | 59080.4058
P95 |  |  |  | 443546.4166 | 335137.2095 | 431719.329 | 410828.9659 | 402370.3868 | 323344.5176 | 303048.1213 | 292291.4338 | 263558.3724 | 274137.1556 | 306323.0523 | 297469.3885 | 235168.5582 | 277737.8862 | 266307.6918 | 236035.6925 | 229520.8775
STARTS - Number Starts
MEAN |  |  |  | 182.95 | 263.89 | 274.81 | 288.71 | 279.63 | 275.08 | 283.29 | 291.32 | 284.78 | 287.58 | 285.07 | 280.13 | 285.75 | 272.6 | 257.72 | 252.13 | 241.37
P5 |  |  |  | 160.5 | 233 | 243 | 252 | 239 | 229.5 | 229.5 | 233 | 228.5 | 232.5 | 233 | 231.5 | 235 | 211.5 | 205 | 191.5 | 177
P95 |  |  |  | 208 | 292.5 | 306 | 317.5 | 313 | 314.5 | 321 | 333.5 | 325 | 322 | 338 | 320.5 | 327.5 | 312.5 | 301.5 | 298 | 290
TOTALEMISSIONCOSTS - Emission Costs
MEAN | [6 empty] | 341688.6676 | 309935.0419 | 285596.681 | 286223.299 | 296188.5374 | 284967.0277 | 307328.5576 | 308504.2291 | 316079.0175 | 341018.1415 | 320674.1965 | 308128.0729 | 308791.3771 | 300468.3216
P5 | [6 empty] | 193716.8772 | 179999.2786 | 145914.9943 | 149819.1142 | 163909.5133 | 154059.337 | 167285.1141 | 177141.9115 | 164743.9964 | 188898.8465 | 179635.3349 | 167858.2426 | 159266.8789 | 157074.4962
P95 | [6 empty] | 519470.6692 | 507334.9822 | 488307.7316 | 478710.7111 | 469244.0762 | 423287.1598 | 465590.5304 | 491386.0753 | 499170.1838 | 514490.8818 | 511924.7516 | 456636.0435 | 464673.3337 | 475196.6043
VOMCOSTS - VOM Costs
MEAN |  |  |  | 36727.1839 | 29622.0984 | 24696.2134 | 23102.1239 | 20270.9059 | 18368.1814 | 17895.3656 | 18418.03 | 17090.1117 | 18369.8389 | 18222.4958 | 18026.4474 | 19068.8781 | 17655.3984 | 16460.895 | 16128.9078 | 15458.6422
P5 |  |  |  | 33906.4564 | 26302.6709 | 19049.2648 | 16269.9127 | 14706.1152 | 12498.304 | 11766.1087 | 12991.4631 | 11353.8672 | 13355.456 | 13651.196 | 12655.8234 | 14058.66 | 12350.4156 | 11445.61 | 11209.9365 | 10470.566
P95 |  |  |  | 38614.4877 | 32838.6668 | 30630.2033 | 30171.2298 | 26899.236 | 25624.6016 | 24466.53 | 24111.4912 | 22630.2336 | 23132.352 | 23986.312 | 23729.6087 | 23562 | 22496.4426 | 21704.65 | 20914.173 | 20096.112
15970: New 2022JAN 18V50DF_NG_B #2
CAPACITYFACTOR - Net Generation Capacity Factor
MEAN |  |  |  | 0.7006 | 0.56242 | 0.42861 | 0.41983 | 0.3602 | 0.31682 | 0.30742 | 0.30835 | 0.28638 | 0.29444 | 0.28345 | 0.27608 | 0.28856 | 0.2597 | 0.23686 | 0.23482 | 0.21997
P5 |  |  |  | 0.63765 | 0.50233 | 0.3325 | 0.3023 | 0.25708 | 0.2163 | 0.20024 | 0.22274 | 0.20092 | 0.21279 | 0.2111 | 0.19037 | 0.20847 | 0.18599 | 0.16312 | 0.1709 | 0.15571
P95 |  |  |  | 0.74386 | 0.61606 | 0.50114 | 0.54592 | 0.4802 | 0.4491 | 0.42007 | 0.40254 | 0.37851 | 0.37551 | 0.3722 | 0.36497 | 0.36004 | 0.32737 | 0.31551 | 0.29549 | 0.28369
CO2EMISSIONS - CO2 Emissions
MEAN |  |  |  | 28882.8259 | 23065.9425 | 17616.8953 | 17084.7206 | 14644.1868 | 12917.9508 | 12448.1932 | 12506.3987 | 11615.9044 | 12068.0955 | 11563.5096 | 11317.2047 | 11761.3256 | 10613.2663 | 9697.045 | 9576.5035 | 8993.3679
P5 |  |  |  | 26280.424 | 20719.733 | 13661.276 | 12313.009 | 10446.482 | 8844.0481 | 8149.2734 | 8987.3243 | 8123.5713 | 8715.9385 | 8624.862 | 7841.3711 | 8467.7302 | 7567.4824 | 6629.1999 | 6919.4515 | 6318.75
P95 |  |  |  | 30716.811 | 25224.491 | 20824.522 | 22224.3167 | 19439.1891 | 18205.7754 | 16935.444 | 16313.3097 | 15377.5675 | 15372.3038 | 15218.2845 | 14978.244 | 14675.359 | 13404.7552 | 12979.0919 | 12041.4163 | 11543.7025
FUELCONSUMED - Fuel Consumed
MEAN |  |  |  | 470962.9975 | 376080.9041 | 287266.2232 | 278488.9827 | 238719.9465 | 210594.3332 | 202897.8795 | 203860.5671 | 189344.4748 | 196733.1259 | 188476.4638 | 184493.6921 | 191711.319 | 173007.1511 | 158082.6719 | 156089.7709 | 146595.9928
P5 |  |  |  | 428565.1092 | 338083.1212 | 222722.1848 | 200707.3658 | 170292.0474 | 144179.7094 | 132828.0938 | 146497.8623 | 132417.8669 | 142086.5222 | 140578.7075 | 127830.4474 | 138025.1964 | 123357.7337 | 108070.2044 | 112781.8319 | 102998.5025
P95 |  |  |  | 500828.6095 | 411218.3066 | 339655.4758 | 362266.464 | 316884.762 | 296798.8608 | 276037.3775 | 265915.2245 | 250661.73 | 250598.0493 | 248046.491 | 244176.128 | 239210.4204 | 218511.2743 | 211587.0887 | 196265.9874 | 188167.609
FUELCOST - Fuel Cost
MEAN |  |  |  | 671348.5437 | 572879.7912 | 472716.0648 | 495912.9567 | 441026.7332 | 405517.9907 | 401201.1789 | 413896.9117 | 391165.6536 | 413963.6443 | 406144.6485 | 407698.4547 | 430373.008 | 395741.7148 | 378253.0225 | 379614.433 | 372953.6179
P5 |  |  |  | 427812.5702 | 352087.7321 | 272221.5035 | 253787.781 | 237601.6624 | 205716.6177 | 192621.2574 | 217876.2379 | 198665.7377 | 220658.2759 | 232963.4184 | 216526.4027 | 238877.8764 | 206265.3345 | 204754.5905 | 217949.6488 | 187690.3926
P95 |  |  |  | 888621.6385 | 765927.7069 | 729411.5012 | 838480.975 | 782732.2966 | 737005.1293 | 688291.3832 | 676712.1386 | 635332.7556 | 625521.0231 | 654387.6764 | 657744.8379 | 635793.1628 | 616756.2021 | 640322.7038 | 589790.4836 | 588106.6737
NETPOS - Net Position (MWh)
MEAN |  |  |  | 55050.0107 | 43875.1772 | 33545.8101 | 32716.4248 | 28025.0552 | 24705.9751 | 23786.2313 | 23882.2891 | 22163.6096 | 23243.4905 | 22252.18 | 21763.9924 | 22599.4083 | 20380.1389 | 18608.907 | 18361.3423 | 17232.396
P5 |  |  |  | 49982.9266 | 39070.0794 | 26124.1472 | 23579.0122 | 19991.1264 | 16914.56 | 15571.875 | 17162.355 | 15500.16 | 16787.16 | 16597.25 | 15079.68 | 16270.8 | 14531.48 | 12721.625 | 13266.89 | 12107.5
P95 |  |  |  | 58635.7015 | 48043.5476 | 39301.278 | 42559.5 | 37201.78 | 34819.2 | 32360.365 | 31151.8 | 29339.97 | 29607.52 | 29285.3 | 28804.545 | 28198.8 | 25740.52 | 24907.25 | 23087.4 | 22119.15
NETREVENUE - Net Revenue $
MEAN |  |  |  | 171091.2682 | 162581.4469 | 184409.3817 | 222314.8664 | 191074.6615 | 153944.0245 | 153032.2848 | 157231.7654 | 158856.732 | 166952.4547 | 172209.0904 | 164591.8464 | 152762.4027 | 164359.6678 | 150321.232 | 139850.9807 | 134019.8535
P5 |  |  |  | -83401.1745 | -15890.1643 | 57610.1638 | 65297.1554 | 86825.0171 | 56389.9454 | 43529.2625 | 48848.8027 | 61907.711 | 76551.2096 | 85001.7848 | 67430.2733 | 72253.3637 | 71245.1491 | 73245.2255 | 56221.8162 | 57154.0157
P95 |  |  |  | 429710.0882 | 304252.3345 | 341859.6383 | 407590.3212 | 402380.8851 | 322488.5417 | 297422.0301 | 293964.5538 | 257696.6421 | 272598.7093 | 301441.0799 | 300636.4454 | 235508.0553 | 281713.41 | 266078.5193 | 233887.113 | 227961.3574
STARTS - Number Starts
MEAN |  |  |  | 180.24 | 260.13 | 275.99 | 289.91 | 279.17 | 276.83 | 283.2 | 289.83 | 286.03 | 288.67 | 285.1 | 279.39 | 286.17 | 273.95 | 256.94 | 257.35 | 245.57
P5 |  |  |  | 161 | 232 | 243.5 | 257 | 238.5 | 224 | 229.5 | 242 | 229 | 230.5 | 235 | 229.5 | 237 | 216 | 196.5 | 202 | 187
P95 |  |  |  | 200.5 | 284.5 | 306 | 320.5 | 315 | 318.5 | 324.5 | 329.5 | 330.5 | 323 | 337.5 | 320.5 | 327.5 | 317.5 | 303 | 299.5 | 294
TOTALEMISSIONCOSTS - Emission Costs
MEAN | [6 empty] | 343488.6684 | 308676.1063 | 284113.1254 | 285093.7589 | 295819.4653 | 288197.9597 | 310928.5587 | 308977.1244 | 316766.2282 | 343845.2616 | 322118.4006 | 306603.0548 | 316088.0978 | 307953.116
P5 | [6 empty] | 192254.5937 | 179185.8766 | 145900.8301 | 147984.4327 | 162524.7643 | 155126.2764 | 170513.7661 | 178178.0191 | 165451.8732 | 187535.3517 | 180728.2546 | 166479.7046 | 159443.9408 | 164793.0064
P95 | [6 empty] | 520541.8289 | 507524.9064 | 480600.6803 | 472107.6395 | 461834.7046 | 428703.5031 | 468747.7374 | 492757.7987 | 510035.128 | 528102.7572 | 525577.9506 | 457923.7131 | 470032.486 | 483857.2542
VOMCOSTS - VOM Costs
MEAN |  |  |  | 36883.5072 | 29835.1205 | 23482.0671 | 23228.6616 | 20178.0397 | 18282.4215 | 17839.6735 | 18389.3626 | 17287.6155 | 18594.7924 | 18246.7876 | 18064.1137 | 19209.4971 | 17730.7208 | 16375.8382 | 16525.2081 | 15853.8043
P5 |  |  |  | 33488.5608 | 26567.654 | 18286.903 | 16741.0986 | 14393.611 | 12516.7744 | 11678.9062 | 13215.0133 | 12090.1248 | 13429.728 | 13609.745 | 12516.1344 | 13830.18 | 12642.3876 | 11195.03 | 11940.201 | 11138.9
P95 |  |  |  | 39285.92 | 32669.6124 | 27510.8946 | 30217.245 | 26785.2816 | 25766.208 | 24270.2738 | 23986.886 | 22885.1766 | 23686.016 | 24013.946 | 23907.7723 | 23968.98 | 22394.2524 | 21918.38 | 20778.66 | 20349.618
15970: New 2022JAN 18V50DF_NG_B #3
CAPACITYFACTOR - Net Generation Capacity Factor
MEAN |  |  |  | 0.68635 | 0.57765 | 0.45628 | 0.42164 | 0.36972 | 0.33089 | 0.31894 | 0.32488 | 0.29213 | 0.29322 | 0.28145 | 0.27359 | 0.28248 | 0.26009 | 0.23625 | 0.22779 | 0.21041
P5 |  |  |  | 0.6143 | 0.50632 | 0.34009 | 0.29935 | 0.27369 | 0.23378 | 0.21442 | 0.24649 | 0.20795 | 0.21899 | 0.20903 | 0.19115 | 0.20238 | 0.18433 | 0.16883 | 0.15892 | 0.13929
P95 |  |  |  | 0.72961 | 0.64065 | 0.5832 | 0.55404 | 0.4812 | 0.44274 | 0.42202 | 0.40387 | 0.3786 | 0.37145 | 0.36347 | 0.354 | 0.34662 | 0.32516 | 0.31069 | 0.29043 | 0.27647
CO2EMISSIONS - CO2 Emissions
MEAN |  |  |  | 28259.9709 | 23576.414 | 18670.2525 | 17184.2531 | 15038.3999 | 13472.4947 | 12916.4629 | 13185.5715 | 11843.016 | 12015.341 | 11478.6977 | 11227.5089 | 11493.4586 | 10609.0686 | 9671.3874 | 9289.3419 | 8604.0457
P5 |  |  |  | 25275.9097 | 20586.0377 | 13913.1245 | 12119.1203 | 11104.0889 | 9470.4834 | 8644.7492 | 10016.53 | 8427.3374 | 9005.1552 | 8528.5438 | 7845.7469 | 8205.436 | 7475.7289 | 6860.5019 | 6531.1595 | 5708.6638
P95 |  |  |  | 30070.7102 | 26305.8933 | 24079.446 | 22647.0144 | 19500.127 | 17962.1617 | 17018.0233 | 16510.7876 | 15439.9929 | 15267.1341 | 14903.0611 | 14562.5463 | 14172.6285 | 13264.9403 | 12773.9751 | 11875.6287 | 11369.3922
FUELCONSUMED - Fuel Consumed
MEAN |  |  |  | 460771.5465 | 384328.7346 | 304369.8818 | 280111.2865 | 245146.1371 | 219634.7604 | 210530.3562 | 214931.4174 | 193046.4913 | 195873.1243 | 187094.0767 | 183031.4507 | 187345.0148 | 172938.7111 | 157664.3967 | 151409.2538 | 140249.8643
P5 |  |  |  | 412119.3558 | 335558.4235 | 226811.4582 | 197547.4748 | 181011.7963 | 154392.1434 | 140904.0419 | 163274.6839 | 137369.3897 | 146801.3088 | 139008.793 | 127901.7813 | 133749.7644 | 121862.0568 | 111840.9225 | 106452.9649 | 93053.8195
P95 |  |  |  | 490273.6522 | 428902.2906 | 392572.6512 | 369156.6301 | 317878.1312 | 292827.3587 | 277383.3689 | 269134.0621 | 251678.8303 | 248883.5814 | 242908.589 | 237399.4022 | 231015.8424 | 216232.1476 | 208243.2444 | 193563.7745 | 185326.2711
FUELCOST - Fuel Cost
MEAN |  |  |  | 658888.2201 | 594290.2588 | 510946.3024 | 498851.7148 | 451321.3673 | 420675.022 | 414630.1664 | 433192.8891 | 397266.1625 | 411541.9007 | 402667.6213 | 404022.9578 | 420247.9121 | 394584.247 | 376966.7316 | 369163.6962 | 358194.9201
P5 |  |  |  | 402420.7853 | 346814.4982 | 279904.4246 | 247367.39 | 256157.9643 | 223491.3323 | 198081.7745 | 246226.1832 | 211514.9715 | 225613.3076 | 237177.9535 | 212431.3268 | 235403.3745 | 203522.4178 | 209080.4967 | 206807.4369 | 173019.2921
P95 |  |  |  | 890381.9309 | 840295.9534 | 871970.9395 | 838519.8651 | 784515.0251 | 727452.7568 | 689396.6031 | 672277.5649 | 630378.6498 | 619592.9486 | 636503.1731 | 647116.9416 | 614963.9066 | 613010.2771 | 634564.0264 | 577134.9786 | 575452.2812
NETPOS - Net Position (MWh)
MEAN |  |  |  | 53965.4846 | 45047.2465 | 35737.5606 | 32907.3501 | 28779.4872 | 25766.6226 | 24681.0657 | 25179.312 | 22597.0294 | 23141.885 | 22088.9962 | 21591.5345 | 22084.7383 | 20372.0946 | 18559.67 | 17810.758 | 16486.407
P5 |  |  |  | 48260.3191 | 39404.0513 | 26658.1793 | 23207.3 | 21249.69 | 18112.64 | 16518.645 | 19127.6914 | 16079.76 | 17344.2 | 16411.9 | 15088.095 | 15766.8 | 14355.29 | 13165.5 | 12522.405 | 10938.5
P95 |  |  |  | 57477.1121 | 50030.1428 | 46015.1853 | 43368.965 | 37318.4 | 34353.28 | 32518.16 | 31529.295 | 29460.24 | 29404.96 | 28678.7 | 28005.12 | 27232.8 | 25472.04 | 24513.625 | 22769.53 | 21785.15
NETREVENUE - Net Revenue $
MEAN |  |  |  | 204551.1495 | 208412.5467 | 223216.578 | 222676.2208 | 188134.1626 | 149599.5749 | 149791.7287 | 151120.7748 | 156448.6416 | 167443.4637 | 172680.4708 | 165644.1802 | 154808.3251 | 164639.7381 | 150791.3052 | 143303.4722 | 137776.3699
P5 |  |  |  | -56759.6353 | 5148.4018 | 65511.3653 | 69682.4847 | 79831.6668 | 48166.5097 | 41730.0822 | 39847.3382 | 55809.598 | 76658.9661 | 86176.7376 | 66553.7443 | 72987.4406 | 69433.0593 | 73412.449 | 62416.5923 | 63799.1056
P95 |  |  |  | 436958.1818 | 417306.9401 | 472017.1816 | 406238.5503 | 405049.2002 | 315676.1489 | 299721.8624 | 291985.4648 | 260197.2564 | 278305.2229 | 309813.8528 | 302637.0254 | 241073.0481 | 278330.0982 | 269224.3705 | 237840.0967 | 228270.6285
STARTS - Number Starts
MEAN |  |  |  | 194.85 | 264.16 | 273.04 | 287.8 | 282.01 | 279.84 | 286.17 | 297.39 | 289.25 | 287.59 | 283.92 | 278.42 | 282.48 | 271.76 | 256.72 | 251.43 | 238.15
P5 |  |  |  | 175 | 226 | 242.5 | 249.5 | 245 | 234 | 231.5 | 252.5 | 232.5 | 237.5 | 232 | 231 | 238.5 | 219.5 | 200 | 189.5 | 167
P95 |  |  |  | 216 | 295 | 301 | 315.5 | 316 | 317.5 | 322 | 333.5 | 331 | 329 | 333 | 319 | 323.5 | 314.5 | 304.5 | 296.5 | 290
TOTALEMISSIONCOSTS - Emission Costs
MEAN | [6 empty] | 345787.2905 | 316580.624 | 296092.8325 | 295755.8527 | 311786.9174 | 293616.9753 | 309409.5511 | 306615.4688 | 313994.9631 | 335462.7516 | 321175.8368 | 305552.0502 | 307105.8285 | 295066.371
P5 | [6 empty] | 194193.719 | 186071.7802 | 152538.3572 | 151914.253 | 172205.7042 | 162180.1227 | 166843.3012 | 176523.754 | 163716.8267 | 189182.8274 | 186671.1375 | 170190.2749 | 152269.112 | 146438.0281
P95 | [6 empty] | 517643.8477 | 520059.0623 | 483012.9981 | 472153.5779 | 469341.7929 | 420207.7538 | 459817.0243 | 481391.0241 | 492600.4697 | 503407.3414 | 507759.7358 | 448072.645 | 463997.4546 | 477317.1016
VOMCOSTS - VOM Costs
MEAN |  |  |  | 36156.8747 | 30632.1276 | 25016.2924 | 23364.2186 | 20721.2308 | 19067.3007 | 18510.7993 | 19388.0702 | 17625.6829 | 18513.508 | 18112.9769 | 17920.9736 | 18772.0276 | 17723.7223 | 16332.5096 | 16029.6822 | 15167.4944
P5 |  |  |  | 32334.4138 | 26794.7549 | 18660.7255 | 16477.183 | 15299.7768 | 13403.3536 | 12388.9837 | 14728.3224 | 12542.2128 | 13875.36 | 13457.758 | 12523.1189 | 13401.78 | 12489.1023 | 11585.64 | 11270.1645 | 10063.42
P95 |  |  |  | 38509.6651 | 34020.4971 | 32210.6297 | 30791.9651 | 26869.248 | 25421.4272 | 24388.62 | 24277.5572 | 22978.9872 | 23523.968 | 23516.534 | 23244.2496 | 23147.88 | 22160.6748 | 21571.99 | 20492.577 | 20042.338
15970: New 2022JAN 18V50DF_NG_B #4
CAPACITYFACTOR - Net Generation Capacity Factor
MEAN |  |  |  | 0.68829 | 0.56787 | 0.45506 | 0.42011 | 0.36746 | 0.32724 | 0.31682 | 0.31703 | 0.28591 | 0.29084 | 0.28204 | 0.27558 | 0.28597 | 0.25997 | 0.23667 | 0.22951 | 0.21663
P5 |  |  |  | 0.61934 | 0.49771 | 0.34598 | 0.29531 | 0.26839 | 0.22883 | 0.20851 | 0.23412 | 0.19068 | 0.21554 | 0.20512 | 0.19403 | 0.20437 | 0.18378 | 0.16386 | 0.16289 | 0.15298
P95 |  |  |  | 0.73455 | 0.61951 | 0.57932 | 0.5495 | 0.48181 | 0.45198 | 0.42302 | 0.40619 | 0.37762 | 0.36545 | 0.36632 | 0.3585 | 0.35058 | 0.33125 | 0.31277 | 0.29435 | 0.27963
CO2EMISSIONS - CO2 Emissions
MEAN |  |  |  | 28343.483 | 23214.4765 | 18636.7612 | 17111.5573 | 14952.1881 | 13340.6804 | 12812.3285 | 12863.1571 | 11598.0749 | 11916.0233 | 11513.7185 | 11299.8479 | 11648.7233 | 10621.8251 | 9681.425 | 9360.0197 | 8847.4701
P5 |  |  |  | 25431.6087 | 20316.7625 | 14062.5803 | 11986.0446 | 10966.2271 | 9392.179 | 8418.7427 | 9478.1738 | 7776.4102 | 8821.1082 | 8384.0664 | 7942.0137 | 8323.4684 | 7484.4673 | 6712.1195 | 6614.0533 | 6249.0258
P95 |  |  |  | 30168.542 | 25494.4643 | 23794.4208 | 22229.0056 | 19582.8284 | 18418.9374 | 17137.3787 | 16513.1245 | 15257.7333 | 14967.1307 | 14924.9516 | 14772.5831 | 14299.404 | 13426.6013 | 12835.0738 | 11923.6198 | 11452.1896
FUELCONSUMED - Fuel Consumed
MEAN |  |  |  | 462141.5512 | 378452.7962 | 303832.6018 | 278926.3551 | 243740.7172 | 217485.8693 | 208833.0554 | 209675.8991 | 189053.8383 | 194254.0673 | 187664.8927 | 184210.7227 | 189875.8477 | 173146.6657 | 157828.0316 | 152561.2498 | 144217.7929
P5 |  |  |  | 414684.272 | 331172.1215 | 229246.7925 | 195378.1278 | 178764.4114 | 153115.5891 | 137220.276 | 154498.9538 | 126758.9837 | 143800.9901 | 136653.9213 | 129471.1283 | 135673.7088 | 122004.5022 | 109421.9713 | 107804.0713 | 101861.9673
P95 |  |  |  | 491884.7479 | 415643.7687 | 387979.1565 | 362343.1996 | 319226.2751 | 300273.9251 | 279328.626 | 269172.306 | 248707.9166 | 243993.1063 | 243265.3877 | 240823.4321 | 233082.3012 | 218867.3878 | 209239.2831 | 194345.994 | 186675.9066
FUELCOST - Fuel Cost
MEAN |  |  |  | 659626.3528 | 582623.2089 | 508025.4467 | 496366.8395 | 449015.1311 | 417320.4685 | 411883.8731 | 424411.5222 | 390496.4867 | 408351.9253 | 404627.9864 | 406740.1214 | 426316.0461 | 395441.1128 | 377266.4363 | 371835.5265 | 367106.7898
P5 |  |  |  | 407621.1416 | 346034.5338 | 277473.2942 | 246815.6212 | 252556.3568 | 221637.0776 | 195497.6778 | 232314.6393 | 195241.1911 | 220682.6871 | 230884.95 | 214737.6619 | 236833.4676 | 203637.7159 | 204449.5377 | 207800.4421 | 188394.366
P95 |  |  |  | 886909.0972 | 815644.7855 | 838253.2702 | 844893.7033 | 792764.4522 | 739436.5974 | 694514.9738 | 682325.3824 | 628647.244 | 608689.1757 | 650761.0128 | 649639.644 | 615458.4104 | 614934.106 | 639524.9283 | 579326.2762 | 584922.738
NETPOS - Net Position (MWh)
MEAN |  |  |  | 54100.2397 | 44289.6106 | 35649.3191 | 32768.0518 | 28614.5613 | 25514.5058 | 24482.0327 | 24563.6372 | 22129.6666 | 22950.575 | 22156.3876 | 21730.6421 | 22383.0611 | 20396.59 | 18578.9325 | 17946.271 | 16952.838
P5 |  |  |  | 48479.8999 | 38867.5997 | 26941.47 | 22952.85 | 20986.1328 | 17962.88 | 16086.785 | 18099.69 | 14837.76 | 16989.72 | 16133.875 | 15273.225 | 15993.6 | 14372.07 | 12880.75 | 12681.34 | 11973.9
P95 |  |  |  | 57621.927 | 48587.4992 | 45313.9426 | 42567.7 | 37476.67 | 35226.88 | 32746.615 | 31533.37 | 29112.48 | 28826.75 | 28720.825 | 28409.04 | 27476.4 | 25782.47 | 24630.875 | 22861.545 | 21943.8
NETREVENUE - Net Revenue $
MEAN |  |  |  | 200805.7036 | 196315.0839 | 216799.3827 | 222410.7172 | 188981.8626 | 149774.6957 | 149835.5436 | 154096.0512 | 159043.4989 | 167347.165 | 172288.7676 | 164614.5167 | 153307.2628 | 164903.8198 | 150058.706 | 142504.8522 | 135159.9044
P5 |  |  |  | -62982.0112 | 9420.6453 | 65337.7613 | 64472.6784 | 82395.3031 | 48692.7574 | 39554.9481 | 45456.1616 | 61081.0676 | 79899.0278 | 82472.7528 | 63310.769 | 71505.9161 | 71295.2603 | 73473.8623 | 58725.5268 | 59891.2181
P95 |  |  |  | 439913.5815 | 384484.6613 | 449851.597 | 404870.858 | 408799.9296 | 318058.309 | 295004.8174 | 290969.7777 | 262104.9204 | 274281.0512 | 306753.001 | 299793.2166 | 234624.287 | 280763.287 | 268524.1648 | 234194.5146 | 228830.1799
STARTS - Number Starts
MEAN |  |  |  | 190.04 | 265.23 | 274.71 | 288.38 | 281.74 | 278.72 | 285.88 | 294.12 | 285.78 | 287.71 | 283.87 | 278.68 | 285.45 | 273.02 | 256.99 | 253.2 | 242.67
P5 |  |  |  | 168.5 | 237 | 243.5 | 255.5 | 241 | 226.5 | 235 | 250.5 | 229 | 237.5 | 231.5 | 235 | 239 | 214.5 | 199.5 | 197 | 179.5
P95 |  |  |  | 213.5 | 293 | 300 | 321.5 | 315.5 | 317.5 | 324.5 | 331.5 | 326.5 | 326.5 | 337 | 318.5 | 325 | 315.5 | 304 | 301 | 291.5
TOTALEMISSIONCOSTS - Emission Costs
MEAN | [6 empty] | 344061.2608 | 314908.3619 | 293413.081 | 293595.6216 | 304055.9538 | 287822.1325 | 306990.0029 | 307542.9218 | 316348.5485 | 340300.6951 | 322022.5454 | 305803.9562 | 309105.457 | 303018.5013
P5 | [6 empty] | 193769.0939 | 188534.664 | 151424.8606 | 151335.6493 | 168400.9552 | 158430.4955 | 170253.7486 | 174952.3364 | 164503.0832 | 192157.6395 | 180847.9865 | 167602.9431 | 156570.8289 | 161077.5914
P95 | [6 empty] | 514414.4855 | 511781.2868 | 482775.3846 | 482931.2128 | 463764.8696 | 421947.9465 | 466850.5269 | 490957.9492 | 506327.7107 | 512855.7623 | 522028.7987 | 441690.0425 | 468150.0803 | 478035.0118
VOMCOSTS - VOM Costs
MEAN |  |  |  | 36247.1606 | 30116.9352 | 24954.5234 | 23265.3168 | 20602.4841 | 18880.7343 | 18361.5245 | 18914.0006 | 17261.1399 | 18360.46 | 18168.2378 | 18036.4329 | 19025.6019 | 17745.0333 | 16349.4606 | 16151.6439 | 15596.611
P5 |  |  |  | 32481.5329 | 26429.9678 | 18859.029 | 16296.5235 | 15110.0156 | 13292.5312 | 12065.0888 | 13936.7613 | 11573.4528 | 13591.776 | 13229.7775 | 12676.7768 | 13594.56 | 12503.7009 | 11335.06 | 11413.206 | 11015.988
P95 |  |  |  | 38606.6911 | 33039.4994 | 31719.7598 | 30223.067 | 26983.2024 | 26067.8912 | 24559.9613 | 24280.6949 | 22707.7344 | 23061.4 | 23551.0765 | 23579.5032 | 23354.94 | 22430.7489 | 21675.17 | 20575.3905 | 20188.296
15970: New 2022JAN 18V50DF_NG_B #5
CAPACITYFACTOR - Net Generation Capacity Factor
MEAN |  |  |  | 0.67601 | 0.58211 | 0.46052 | 0.4245 | 0.37312 | 0.3296 | 0.32042 | 0.32587 | 0.31399 | 0.31058 | 0.30096 | 0.29396 | 0.29393 | 0.2658 | 0.24247 | 0.2331 | 0.21235
P5 |  |  |  | 0.60147 | 0.50396 | 0.34761 | 0.29541 | 0.2717 | 0.22669 | 0.20301 | 0.2386 | 0.23756 | 0.23298 | 0.23879 | 0.21809 | 0.22598 | 0.20389 | 0.18133 | 0.16533 | 0.14577
P95 |  |  |  | 0.72181 | 0.66128 | 0.59055 | 0.5555 | 0.48318 | 0.45191 | 0.42225 | 0.40836 | 0.38939 | 0.37875 | 0.37474 | 0.3625 | 0.34875 | 0.32612 | 0.30634 | 0.2927 | 0.27755
CO2EMISSIONS - CO2 Emissions
MEAN |  |  |  | 27818.8736 | 23693.7563 | 18835.3386 | 17285.8961 | 15179.7563 | 13450.3547 | 12984.7604 | 13237.9255 | 12726.5813 | 12716.1622 | 12272.638 | 12062.3687 | 11956.5521 | 10851.8222 | 9934.897 | 9501.9863 | 8678.7377
P5 |  |  |  | 24690.2937 | 20443.9698 | 14219.9117 | 12125.4913 | 11051.5229 | 9257.3214 | 8127.542 | 9717.0828 | 9625.0434 | 9474.0367 | 9763.1687 | 8948.4397 | 9193.4108 | 8336.4645 | 7449.6671 | 6753.6639 | 5939.625
P95 |  |  |  | 29690.296 | 26903.3405 | 24168.794 | 22512.2566 | 19752.584 | 18532.0438 | 17006.9903 | 16606.3512 | 15709.0429 | 15591.4073 | 15148.2348 | 14903.856 | 14220.7157 | 13361.0631 | 12595.0435 | 11919.257 | 11412.9698
FUELCONSUMED - Fuel Consumed
MEAN |  |  |  | 453576.5436 | 386213.7689 | 307057.1862 | 281768.1702 | 247450.4584 | 219273.8372 | 211643.565 | 215784.8009 | 207448.9992 | 207297.8513 | 200034.7084 | 196641.3777 | 194893.4878 | 176895.8448 | 161960.1695 | 154875.1973 | 141467.3777
P5 |  |  |  | 402547.8068 | 333227.7457 | 231812.2648 | 197651.1723 | 180154.5927 | 150917.079 | 132473.8855 | 158393.2904 | 156892.5367 | 154444.9779 | 159132.2425 | 145877.938 | 149853.8916 | 135892.9307 | 121445.5819 | 110079.619 | 96818.5924
P95 |  |  |  | 484110.1706 | 438537.412 | 394021.9305 | 366960.3212 | 321993.5177 | 302117.8368 | 277203.3764 | 270691.7968 | 256064.4648 | 254169.8573 | 246904.735 | 242963.4507 | 231799.6716 | 217799.0472 | 205326.2737 | 194274.8832 | 186036.6056
FUELCOST - Fuel Cost
MEAN |  |  |  | 649031.4377 | 600669.9943 | 515620.9407 | 501983.2568 | 455091.688 | 419944.9166 | 416751.2803 | 435461.5325 | 424959.0309 | 433268.0169 | 428314.3815 | 431284.2388 | 434869.7404 | 401575.4827 | 385036.9036 | 376744.7071 | 360643.5779
P5 |  |  |  | 394672.7635 | 346687.6625 | 286108.7742 | 247237.5554 | 252392.1378 | 213551.6369 | 187378.2022 | 241248.8154 | 232546.2354 | 250653.3508 | 267344.2291 | 240061.581 | 264265.9251 | 227309.1801 | 226063.9477 | 213397.0197 | 175048.7965
P95 |  |  |  | 865524.4417 | 883110.2344 | 878181.976 | 854008.74 | 794551.3111 | 733339.586 | 689193.7826 | 685319.4838 | 644918.4694 | 639184.4664 | 660211.5442 | 658131.1514 | 617546.9563 | 616872.9935 | 634721.1261 | 578073.0095 | 586092.6784
NETPOS - Net Position (MWh)
MEAN |  |  |  | 53134.8596 | 45345.5579 | 36072.4342 | 33101.8823 | 29049.8865 | 25724.2376 | 24811.5822 | 25279.3154 | 24282.9216 | 24491.6956 | 23616.8178 | 23197.04 | 22974.5866 | 20838.243 | 19065.3525 | 18218.4681 | 16629.526
P5 |  |  |  | 47204.1228 | 39161.6042 | 27246.4529 | 23219.89 | 21149.87 | 17704.96 | 15530.35 | 18555.915 | 18365.04 | 18247.28 | 18787.75 | 17208.675 | 17665.2 | 16008.12 | 14296.125 | 12949.02 | 11381.05
P95 |  |  |  | 56662.7707 | 51469.4652 | 46234.1731 | 43110.125 | 37801.54 | 35443.2 | 32497.465 | 31711.785 | 29973.6 | 30029.52 | 29150.5 | 28661.49 | 27325.2 | 25656.62 | 24170.25 | 22853.18 | 21868.65
NETREVENUE - Net Revenue $
MEAN |  |  |  | 207418.4323 | 224225.3639 | 225487.1445 | 222459.6756 | 187623.7554 | 150864.7884 | 150292.2012 | 153181.6626 | 150450.8281 | 161665.8797 | 167295.0657 | 159112.5677 | 150579.7163 | 162303.3477 | 149152.8384 | 142122.8449 | 137349.5396
P5 |  |  |  | -29409.4467 | 8412.7605 | 65069.2208 | 71596.5219 | 82033.374 | 49737.015 | 43264.0813 | 43853.6497 | 44036.9135 | 70578.0983 | 76077.8968 | 57899.2479 | 64068.3694 | 66959.9492 | 69679.1986 | 59845.8842 | 59840.9207
P95 |  |  |  | 455369.8815 | 477490.2461 | 480420.6823 | 405122.6086 | 407454.2255 | 321670.4364 | 296934.8652 | 290085.7047 | 259661.5833 | 273681.4757 | 302696.1177 | 298137.9613 | 234813.3171 | 280456.454 | 268559.458 | 234950.2842 | 229799.3272
STARTS - Number Starts
MEAN |  |  |  | 202.67 | 266.35 | 275.38 | 284.78 | 281.37 | 277.64 | 285.77 | 297.09 | 296.32 | 294.01 | 292.76 | 286.56 | 288.38 | 275.16 | 259.29 | 253.53 | 237.14
P5 |  |  |  | 181 | 228 | 244.5 | 244 | 246 | 230.5 | 229 | 254 | 249 | 242.5 | 251 | 248 | 249 | 227.5 | 209 | 201.5 | 172
P95 |  |  |  | 225.5 | 297.5 | 303 | 321.5 | 314 | 315 | 321.5 | 330 | 331.5 | 324 | 337 | 322 | 323 | 312.5 | 301.5 | 297.5 | 288.5
TOTALEMISSIONCOSTS - Emission Costs
MEAN | [6 empty] | 347831.059 | 319535.8449 | 295589.0803 | 297402.8696 | 313174.5907 | 314973.514 | 326942.732 | 327339.1338 | 336849.172 | 347798.4473 | 327856.3551 | 312653.7971 | 313764.4922 | 297444.4731
P5 | [6 empty] | 194337.9313 | 189477.5631 | 153964.7904 | 152652.4596 | 175216.9641 | 179715.7739 | 185131.0418 | 195706.4465 | 182177.1988 | 201297.1902 | 193536.0708 | 177020.795 | 160862.1208 | 146819.7704
P95 | [6 empty] | 534132.6578 | 519781.2587 | 479255.6291 | 477100.1733 | 469319.6183 | 446714.5738 | 473209.5823 | 499482.7429 | 518475.9957 | 508875.8396 | 501725.1525 | 434185.4493 | 465957.3424 | 476476.86
VOMCOSTS - VOM Costs
MEAN |  |  |  | 35600.3559 | 30834.9794 | 25250.7039 | 23502.3364 | 20915.9183 | 19035.9358 | 18608.6866 | 19465.0728 | 18940.6788 | 19593.3565 | 19365.7906 | 19253.5432 | 19528.3986 | 18129.2714 | 16777.5102 | 16396.6213 | 15299.1639
P5 |  |  |  | 31626.7623 | 26629.8909 | 19072.517 | 16486.1219 | 15227.9064 | 13101.6704 | 11647.7625 | 14288.0546 | 14324.7312 | 14597.824 | 15405.955 | 14283.2002 | 15015.42 | 13927.0644 | 12580.59 | 11654.118 | 10470.566
P95 |  |  |  | 37964.0564 | 34999.2363 | 32363.9212 | 30608.1888 | 27217.1088 | 26227.968 | 24373.0988 | 24418.0745 | 23379.408 | 24023.616 | 23903.41 | 23789.0367 | 23226.42 | 22321.2594 | 21269.82 | 20567.862 | 20119.158
15970: New 2022JAN 18V50DF_NG_B #6
CAPACITYFACTOR - Net Generation Capacity Factor
MEAN |  |  |  | 0.67989 | 0.58237 | 0.45593 | 0.42273 | 0.37031 | 0.32872 | 0.31877 | 0.32732 | 0.30356 | 0.29978 | 0.28619 | 0.27896 | 0.28322 | 0.26105 | 0.23847 | 0.22755 | 0.21005
P5 |  |  |  | 0.60772 | 0.50468 | 0.33814 | 0.2956 | 0.27117 | 0.22729 | 0.21258 | 0.24248 | 0.22795 | 0.22476 | 0.21202 | 0.19807 | 0.21051 | 0.18644 | 0.16753 | 0.16123 | 0.145
P95 |  |  |  | 0.72821 | 0.65188 | 0.58979 | 0.55129 | 0.48342 | 0.45048 | 0.42939 | 0.40684 | 0.38009 | 0.37116 | 0.36468 | 0.35436 | 0.34342 | 0.32643 | 0.30775 | 0.28962 | 0.27591
CO2EMISSIONS - CO2 Emissions
MEAN |  |  |  | 27999.6389 | 23747.0314 | 18661.1654 | 17213.7261 | 15068.9262 | 13400.4622 | 12909.7635 | 13292.7874 | 12312.8519 | 12270.418 | 11668.5806 | 11455.6318 | 11518.1374 | 10672.1197 | 9764.0827 | 9281.7505 | 8581.2111
P5 |  |  |  | 24939.9115 | 20438.0405 | 13778.5343 | 12079.5698 | 11034.112 | 9244.2707 | 8570.8625 | 9882.1473 | 9247.5056 | 9272.4615 | 8694.9117 | 8178.305 | 8542.0469 | 7624.2822 | 6856.1377 | 6531.1595 | 5882.9741
P95 |  |  |  | 30001.4377 | 26953.3387 | 24306.0655 | 22494.8258 | 19678.588 | 18262.042 | 17359.0389 | 16467.3496 | 15409.6163 | 15218.9313 | 14959.9764 | 14645.6859 | 13932.1921 | 13282.4172 | 12647.4137 | 11801.4605 | 11286.5948
FUELCONSUMED - Fuel Consumed
MEAN |  |  |  | 456525.2871 | 387089.8882 | 304218.8928 | 280591.6941 | 245643.7416 | 218460.4714 | 210421.1465 | 216679.0938 | 200705.0252 | 200031.3651 | 190189.0364 | 186750.3262 | 187747.2764 | 173966.5125 | 159175.5297 | 151285.5209 | 139877.6491
P5 |  |  |  | 406641.4475 | 333141.7831 | 224615.5143 | 196902.4781 | 179870.7729 | 150704.32 | 139699.7338 | 161083.923 | 150738.5012 | 151158.9146 | 141720.4635 | 133323.1619 | 139236.5688 | 124283.6289 | 111769.7769 | 106452.9649 | 95895.1575
P95 |  |  |  | 489149.9157 | 439445.881 | 396264.996 | 366676.1906 | 320787.2837 | 297716.3762 | 282941.5501 | 268426.0009 | 251183.678 | 248097.7837 | 243836.2657 | 238754.7474 | 227096.6964 | 216517.0384 | 206180.0212 | 192354.8898 | 183976.6355
FUELCOST - Fuel Cost
MEAN |  |  |  | 653855.7806 | 600908.3394 | 511643.823 | 499746.4294 | 452221.371 | 418839.806 | 414474.4164 | 436637.5447 | 411963.9748 | 418844.0671 | 408620.8472 | 411176.4572 | 420311.6295 | 395640.6689 | 379563.5118 | 368620.0532 | 357169.2782
P5 |  |  |  | 394933.1668 | 350010.2032 | 279219.8082 | 248535.9879 | 248388.699 | 216016.4045 | 195132.4738 | 251193.7215 | 216937.043 | 235814.8279 | 234992.9643 | 217166.7854 | 243099.7973 | 207160.0995 | 208379.8162 | 203165.1044 | 176087.9069
P95 |  |  |  | 878301.6977 | 867990.3882 | 877773.1819 | 850525.8433 | 788654.6641 | 734778.7323 | 703551.1263 | 693591.0862 | 632285.3191 | 621919.716 | 640088.2291 | 639302.2979 | 609975.4895 | 614615.8542 | 636343.366 | 571895.7429 | 570768.954
NETPOS - Net Position (MWh)
MEAN |  |  |  | 53475.1607 | 45427.4707 | 35733.5472 | 32963.8612 | 28837.9182 | 25628.8257 | 24668.2965 | 25384.0388 | 23493.5064 | 23633.1788 | 22454.3726 | 22030.2132 | 22132.1464 | 20493.1609 | 18737.555 | 17796.2029 | 16442.653
P5 |  |  |  | 47621.3876 | 39127.0785 | 26403.7252 | 23132.34 | 21116.55 | 17680 | 16377.46 | 18871.125 | 17644.68 | 17859.04 | 16732.05 | 15727.635 | 16413.6 | 14640.55 | 13157.125 | 12522.405 | 11272.5
P95 |  |  |  | 57345.1138 | 51286.4583 | 46468.924 | 43076.745 | 37659.93 | 34926.7563 | 33170.17 | 31446.345 | 29402.28 | 29312.12 | 28788.225 | 28165.005 | 26770.8 | 25505.6 | 24270.75 | 22627.325 | 21626.5
NETREVENUE - Net Revenue $
MEAN |  |  |  | 209204.0794 | 219377.6919 | 225694.0466 | 222188.7771 | 189005.5323 | 150844.1408 | 150065.519 | 152772.1976 | 153241.2017 | 165544.8384 | 171476.6271 | 164456.6627 | 155011.1004 | 164306.8785 | 150481.4889 | 144050.3922 | 138931.7919
P5 |  |  |  | -30793.8042 | 8485.3936 | 70174.4405 | 73680.9805 | 82703.249 | 50714.8288 | 42590.4849 | 43193.7013 | 49694.4448 | 72399.7662 | 83835.8971 | 64112.4028 | 72388.7846 | 69728.1633 | 72937.2298 | 62574.6613 | 65788.4904
P95 |  |  |  | 452581.9644 | 448433.821 | 481386.3958 | 400723.493 | 404284.0854 | 323706.6867 | 301434.2489 | 294630.6294 | 265173.9411 | 274554.1571 | 307133.3432 | 304342.5323 | 243573.2522 | 285499.5196 | 268372.6541 | 239027.3039 | 233474.5926
STARTS - Number Starts
MEAN |  |  |  | 196.87 | 267.12 | 273.35 | 285.39 | 279.59 | 277.59 | 286.26 | 298.52 | 292.71 | 290.55 | 285.12 | 279.81 | 283.62 | 272.86 | 256.37 | 249.73 | 235.97
P5 |  |  |  | 176 | 229.5 | 240.5 | 250.5 | 238 | 231 | 234 | 257 | 241.5 | 247.5 | 234 | 235 | 238 | 223 | 196.5 | 188 | 176.5
P95 |  |  |  | 220 | 300.5 | 302 | 314 | 312.5 | 317 | 324 | 332 | 330 | 320 | 334 | 315.5 | 318.5 | 310.5 | 301.5 | 294.5 | 285
TOTALEMISSIONCOSTS - Emission Costs
MEAN | [6 empty] | 346209.4981 | 317176.7222 | 294654.4375 | 295589.3599 | 314216.554 | 304609.9905 | 315695.6946 | 311406.0274 | 320179.0538 | 335394.4694 | 322878.6681 | 308110.9368 | 306576.131 | 293874.5215
P5 | [6 empty] | 192394.8269 | 184811.7349 | 152490.4883 | 155694.084 | 171893.939 | 174935.059 | 178857.8567 | 184526.3849 | 168191.4658 | 192616.5778 | 185885.4584 | 171350.7374 | 152292.8166 | 146329.704
P95 | [6 empty] | 520972.6786 | 514473.8999 | 482110.6255 | 482668.284 | 471931.0253 | 436311.6826 | 458362.4552 | 488537.0666 | 492282.6479 | 501180.9046 | 508288.4775 | 439522.184 | 458242.8001 | 465887.2662
VOMCOSTS - VOM Costs
MEAN |  |  |  | 35828.3577 | 30890.6801 | 25013.4831 | 23404.3414 | 20763.3011 | 18965.331 | 18501.2224 | 19545.7099 | 18324.935 | 18906.543 | 18412.5855 | 18285.077 | 18812.3244 | 17829.05 | 16489.0484 | 16016.5826 | 15127.2408
P5 |  |  |  | 31906.3297 | 26606.4134 | 18482.6076 | 16423.9614 | 15203.916 | 13083.2 | 12283.095 | 14530.7663 | 13762.8504 | 14287.232 | 13720.281 | 13053.9371 | 13951.56 | 12737.2785 | 11578.27 | 11270.1645 | 10370.7
P95 |  |  |  | 38421.2263 | 34874.7916 | 32528.2468 | 30584.4889 | 27115.1496 | 25845.7997 | 24877.6275 | 24213.6856 | 22933.7784 | 23449.696 | 23606.3445 | 23376.9542 | 22755.18 | 22189.872 | 21358.26 | 20364.5925 | 19896.38
15970: New 2022JAN 18V50DF_NG_B #7
CAPACITYFACTOR - Net Generation Capacity Factor
MEAN |  |  |  | 0.67421 | 0.58302 | 0.46525 | 0.43106 | 0.37324 | 0.33173 | 0.32095 | 0.32379 | 0.31694 | 0.31624 | 0.30957 | 0.30302 | 0.30234 | 0.26707 | 0.24629 | 0.23807 | 0.21613
P5 |  |  |  | 0.59648 | 0.4963 | 0.34559 | 0.31917 | 0.27168 | 0.23155 | 0.21055 | 0.23634 | 0.24314 | 0.24663 | 0.24838 | 0.23977 | 0.23782 | 0.20041 | 0.18675 | 0.17718 | 0.15175
P95 |  |  |  | 0.72241 | 0.65932 | 0.59789 | 0.55166 | 0.48225 | 0.4536 | 0.43207 | 0.40903 | 0.39664 | 0.38178 | 0.37958 | 0.3728 | 0.35507 | 0.32443 | 0.3088 | 0.29398 | 0.27956
CO2EMISSIONS - CO2 Emissions
MEAN |  |  |  | 27758.7276 | 23759.4799 | 19014.6668 | 17543.1617 | 15199.4952 | 13529.844 | 12974.8944 | 13167.2546 | 12860.249 | 12946.8121 | 12630.7987 | 12445.2482 | 12317.0721 | 10911.5931 | 10082.4065 | 9693.3401 | 8831.3464
P5 |  |  |  | 24491.867 | 20015.0173 | 14210.2393 | 13010.4294 | 11021.0539 | 9461.7829 | 8553.4774 | 9547.6746 | 9846.3586 | 10153.2577 | 10139.6855 | 9806.0896 | 9731.1138 | 8157.3266 | 7615.5062 | 7237.9383 | 6174.9439
P95 |  |  |  | 29580.7162 | 26877.8963 | 24582.7762 | 22368.1211 | 19691.6461 | 18313.3996 | 17472.0422 | 16602.0074 | 16169.0314 | 15587.0252 | 15489.7268 | 15341.4325 | 14504.8677 | 13282.4172 | 12699.784 | 11962.8853 | 11482.6939
FUELCONSUMED - Fuel Consumed
MEAN |  |  |  | 452599.5533 | 387282.6525 | 309979.4971 | 285961.6895 | 247772.1769 | 220569.682 | 211482.7529 | 214632.8559 | 209627.8478 | 211057.8838 | 205872.4523 | 202883.0988 | 200770.0113 | 177870.1715 | 164364.8916 | 157994.1199 | 143954.9691
P5 |  |  |  | 399325.3246 | 326237.1566 | 231653.2035 | 212075.6136 | 179657.9081 | 154250.304 | 139416.3672 | 155631.8518 | 160500.0748 | 165517.5827 | 165269.181 | 159859.3932 | 158618.5272 | 132972.7996 | 124149.1156 | 117972.925 | 100654.3987
P95 |  |  |  | 482354.8884 | 438110.7729 | 400766.225 | 364610.5411 | 321000.1486 | 298553.3211 | 284783.433 | 270620.9906 | 263562.485 | 254098.4211 | 252470.7955 | 250096.8462 | 236431.3896 | 216517.0384 | 207033.7687 | 194985.9918 | 187173.1407
FUELCOST - Fuel Cost
MEAN |  |  |  | 647545.7462 | 602174.1913 | 520191.6865 | 507793.0972 | 455505.113 | 422117.8599 | 415989.6554 | 433591.9668 | 429713.3172 | 440789.4099 | 440274.7159 | 444272.4482 | 447787.4176 | 403156.6981 | 389707.6289 | 383228.5679 | 366254.7355
P5 |  |  |  | 386857.3183 | 342726.3981 | 285090.3865 | 265347.8552 | 254883.0011 | 222785.9813 | 197440.9608 | 236334.3189 | 238116.1909 | 258222.3932 | 276056.5269 | 258934.6075 | 270389.192 | 222243.0538 | 230740.7773 | 227927.464 | 181460.4726
P95 |  |  |  | 873592.0814 | 881996.1881 | 896245.5561 | 854269.8486 | 783524.0377 | 743576.5592 | 708751.1448 | 674494.2786 | 647969.0041 | 631811.2598 | 661964.9135 | 671402.6468 | 630786.5133 | 613568.9978 | 631818.3425 | 577201.6319 | 580467.7575
NETPOS - Net Position (MWh)
MEAN |  |  |  | 53006.3931 | 45477.7258 | 36419.6635 | 33594.593 | 29087.8261 | 25876.274 | 24792.7384 | 25144.3196 | 24537.9514 | 24935.9298 | 24306.0335 | 23933.3525 | 23667.336 | 20953.0182 | 19348.4275 | 18585.357 | 16921.943
P5 |  |  |  | 46797.4104 | 38342.1305 | 27230.2662 | 24914.6063 | 21091.56 | 18096 | 16344.24 | 18232.41 | 18787.32 | 19555.48 | 19512.3 | 18858.015 | 18698.4 | 15664.13 | 14614.375 | 13877.535 | 11831.95
P95 |  |  |  | 56418.687 | 51443.6652 | 47031.7635 | 42834.885 | 37684.92 | 35024.8156 | 33386.1 | 31703.49 | 30851.28 | 30021.08 | 29807.65 | 29502.99 | 27871.2 | 25505.6 | 24371.25 | 22936.83 | 22002.25
NETREVENUE - Net Revenue $
MEAN |  |  |  | 202756.7414 | 225472.5035 | 225072.6467 | 220779.1907 | 188761.3894 | 151414.5732 | 150307.9227 | 154542.5822 | 149166.9168 | 159353.2121 | 164007.089 | 155887.1684 | 147991.1105 | 162663.5423 | 147741.7079 | 139931.4053 | 136599.6911
P5 |  |  |  | -33563.3693 | 12319.5035 | 64763.5561 | 64876.5967 | 78405.0995 | 48889.0997 | 42062.6274 | 45031.0279 | 45241.0005 | 68209.908 | 72316.3673 | 50117.6974 | 61289.3203 | 63658.9639 | 68164.6081 | 53576.7657 | 59292.5315
P95 |  |  |  | 436070.5258 | 474390.2808 | 485190.5541 | 406280.5263 | 403799.7004 | 326309.4715 | 298354.1774 | 290619.0558 | 251037.8326 | 268191.1923 | 295464.4157 | 296936.9282 | 242167.6588 | 283533.9402 | 270635.6569 | 233692.0593 | 229814.5256
STARTS - Number Starts
MEAN |  |  |  | 207.23 | 268.53 | 274.25 | 286.24 | 281.49 | 277.16 | 283.72 | 296.84 | 296.77 | 295.62 | 295.91 | 290.92 | 292.44 | 276.03 | 261.35 | 256.07 | 239.08
P5 |  |  |  | 187 | 231.5 | 243.5 | 255 | 240 | 226 | 233 | 253 | 254.5 | 248.5 | 255 | 254 | 254.5 | 233 | 211.5 | 204 | 176.5
P95 |  |  |  | 229 | 301.5 | 301 | 316 | 317.5 | 311.5 | 319 | 334.5 | 333 | 328.5 | 336.5 | 327.5 | 328 | 314.5 | 304 | 295.5 | 288
TOTALEMISSIONCOSTS - Emission Costs
MEAN | [6 empty] | 352717.5314 | 320088.6249 | 297034.6548 | 297129.5155 | 311411.3418 | 318482.9246 | 332528.8361 | 336653.6559 | 347268.1805 | 357992.1701 | 329445.5074 | 317315.7224 | 319518.581 | 302455.9421
P5 | [6 empty] | 201560.6437 | 179884.1939 | 157931.9808 | 153969.8749 | 176000.2575 | 182935.4083 | 191782.2071 | 206471.7773 | 190527.9591 | 213352.0691 | 195865.7355 | 183661.1875 | 166209.0435 | 154358.0287
P95 | [6 empty] | 528972.283 | 521024.7334 | 487501.1126 | 480085.4779 | 470538.5666 | 452931.6743 | 483267.4803 | 512458.3225 | 521573.3263 | 517283.9745 | 506297.581 | 441630.8633 | 471516.8638 | 477802.6363
VOMCOSTS - VOM Costs
MEAN |  |  |  | 35514.2834 | 30924.8536 | 25493.7645 | 23852.161 | 20943.2348 | 19148.4428 | 18594.5538 | 19361.1261 | 19139.6021 | 19948.7439 | 19930.9475 | 19864.6826 | 20117.2356 | 18229.1258 | 17026.6162 | 16726.8213 | 15568.1876
P5 |  |  |  | 31354.265 | 26072.6487 | 19061.1864 | 17689.3705 | 15185.9232 | 13391.04 | 12258.18 | 14038.9557 | 14654.1096 | 15644.384 | 16000.086 | 15652.1524 | 15893.64 | 13627.7931 | 12860.65 | 12489.7815 | 10885.394
P95 |  |  |  | 37800.5203 | 34981.6923 | 32922.2345 | 30412.7683 | 27133.1424 | 25918.3636 | 25039.575 | 24411.6873 | 24063.9984 | 24016.864 | 24442.273 | 24487.4817 | 23690.52 | 22189.872 | 21446.7 | 20643.147 | 20242.07
15970: New 2022JAN DGGS Build-out 18V50DF_NG_A Cumulative #1
CAPACITYFACTOR - Net Generation Capacity Factor
MEAN |  |  |  | 0.59608 | 0.48794 | 0.31628 | 0.34042 | 0.292 | 0.24438 | 0.24106 | 0.23469 | 0.22581 | 0.22133 | 0.21978 | 0.2104 | 0.20839 | 0.20225 | 0.18621 | 0.18528 | 0.17274
P5 |  |  |  | 0.47287 | 0.36151 | 0.22704 | 0.19648 | 0.18961 | 0.14277 | 0.13587 | 0.14964 | 0.14144 | 0.15231 | 0.14976 | 0.13003 | 0.14516 | 0.13226 | 0.12661 | 0.11954 | 0.10678
P95 |  |  |  | 0.68862 | 0.60199 | 0.37295 | 0.48057 | 0.42033 | 0.37632 | 0.35638 | 0.32876 | 0.30957 | 0.29191 | 0.3006 | 0.29416 | 0.27327 | 0.26675 | 0.25573 | 0.24593 | 0.24152
CO2EMISSIONS - CO2 Emissions
MEAN |  |  |  | 76020.3077 | 61897.5556 | 40431.773 | 42601.8993 | 36584.3827 | 30750.4851 | 30126.7703 | 29297.3407 | 28195.0063 | 27651.209 | 27656.7845 | 26241.0708 | 25851.2244 | 25197.0619 | 22983.9243 | 23291.5813 | 21802.5094
P5 |  |  |  | 60112.7743 | 45783.3922 | 28777.0475 | 24584.6441 | 23738.3938 | 17974.7429 | 17021.2992 | 18573.6377 | 17643.3497 | 19017.6519 | 18779.1857 | 16236.4723 | 18104.4701 | 16450.3714 | 15565.7219 | 15049.39 | 13512.0802
P95 |  |  |  | 87697.3313 | 76351.0735 | 48174.2387 | 60294.9608 | 52528.6263 | 47251.5182 | 44570.0397 | 41067.4113 | 38629.667 | 36518.0989 | 37864.1134 | 36790.6975 | 34015.6851 | 33210.7095 | 31450.468 | 30799.124 | 30559.4763
FUELCONSUMED - Fuel Consumed
MEAN |  |  |  | 1220780.155 | 993252.7546 | 650800.6894 | 683382.4209 | 586889.692 | 493248.757 | 483275.5713 | 469981.3267 | 452328.6741 | 443526.832 | 443651.836 | 420898.7817 | 414678.9711 | 404188.0276 | 368712.544 | 373584.2175 | 349722.9212
P5 |  |  |  | 965305.4781 | 734691.9505 | 462538.4492 | 394404.3661 | 380837.2237 | 288325.3484 | 273048.42 | 297962.2701 | 283051.8913 | 305044.8936 | 301247.438 | 260427.641 | 290417.9548 | 263881.651 | 249708.2556 | 241384.6862 | 216741.9701
P95 |  |  |  | 1408090.6777 | 1225113.5669 | 777351.0267 | 967188.2445 | 842646.8232 | 757931.9538 | 714961.4472 | 658793.2417 | 619728.7168 | 585750.7715 | 607389.674 | 590114.5199 | 545642.7304 | 532735.5 | 504534.3576 | 494000.9425 | 490188.8264
FUELCOST - Fuel Cost
MEAN |  |  |  | 1792967.1121 | 1583554.5772 | 1076659.6091 | 1238383.4851 | 1096869.8244 | 962962.4015 | 968293.8989 | 963414.6632 | 937326.3533 | 935129.0692 | 955189.4875 | 932952.2429 | 929489.7723 | 929116.7272 | 885400.0607 | 914161.2643 | 897988.1007
P5 |  |  |  | 962253.8381 | 774108.6408 | 578105.3433 | 506906.464 | 545415.8852 | 418253.6007 | 384106.4162 | 439161.5206 | 431663.187 | 470578.6865 | 514598.3019 | 434360.8214 | 492793.968 | 442039.1328 | 468054.133 | 456982.7182 | 391928.5962
P95 |  |  |  | 2719343.9704 | 2486492.9208 | 1681587.9081 | 2260824.5922 | 2105869.8736 | 1897533.8677 | 1764395.2653 | 1638573.5135 | 1527903.0484 | 1424042.3696 | 1601913.0195 | 1616680.1367 | 1429193.4139 | 1545518.4327 | 1555844.5617 | 1481722.7186 | 1535706.1167
NETPOS - Net Position (MWh)
MEAN |  |  |  | 142840.9092 | 116374.1212 | 75395.1946 | 80425.9946 | 69022.7182 | 57973.5757 | 56761.1183 | 55154.5311 | 53045.9171 | 51977.2099 | 51955.0664 | 49256.0988 | 48493.9448 | 47229.2492 | 43053.7343 | 44028.739 | 41187.453
P5 |  |  |  | 112945.1631 | 86069.8496 | 54015.664 | 46397.4538 | 44779.7697 | 33885.7706 | 32068.1524 | 34963.194 | 33193.0783 | 35748.058 | 35275.8165 | 30477.1161 | 33959.7317 | 30834.5 | 29157.9 | 28448.0224 | 25525.731
P95 |  |  |  | 164952.8892 | 143585.1925 | 88934.9166 | 113829.8569 | 99111.6 | 89081.7 | 83974.8 | 77313.0936 | 72678.4 | 68645.35 | 71130.8842 | 69056.8851 | 63810.4 | 62250 | 58913.4 | 58220.5 | 57730.4
NETREVENUE - Net Revenue $
MEAN |  |  |  | 903812.5611 | 815641.2289 | 517356.509 | 718288.8639 | 616663.4324 | 514764.1809 | 507483.251 | 525224.6332 | 517242.0965 | 508564.5941 | 516554.6728 | 491892.0028 | 472563.3284 | 485988.2932 | 445765.8698 | 455218.5761 | 436927.422
P5 |  |  |  | 124112.3497 | 175276.1953 | 243900.5406 | 268715.7537 | 304448.7458 | 229486.9569 | 199313.1918 | 212664.7076 | 229102.4129 | 257136.4307 | 270126.6171 | 221922.3601 | 241778.9948 | 228415.4831 | 235810.2353 | 212865.6862 | 221228.4568
P95 |  |  |  | 1789233.946 | 1607209.2907 | 793126.5588 | 1246104.6977 | 1251018.0012 | 998909.68 | 938569.6412 | 934747.5376 | 834434.1412 | 808317.8065 | 888919.5961 | 865398.8783 | 720749.5774 | 817112.8561 | 771526.2994 | 734292.8424 | 708765.3505
STARTS - Number Starts
MEAN |  |  |  | 755.56 | 828.48 | 777 | 776.83 | 738.83 | 703.7 | 724.53 | 744.56 | 741.66 | 733.15 | 737.34 | 703 | 709.41 | 692.72 | 638.79 | 649.38 | 609.85
P5 |  |  |  | 644.5 | 752 | 619.5 | 591.5 | 568 | 509 | 516 | 522.5 | 515.5 | 540 | 542.5 | 526 | 524 | 489 | 450 | 457 | 410
P95 |  |  |  | 860 | 909 | 890 | 914.5 | 877.5 | 876 | 881 | 931 | 899 | 879 | 938 | 872.5 | 850 | 841 | 808 | 809.5 | 777
TOTALEMISSIONCOSTS - Emission Costs
MEAN | [6 empty] | 856707.0512 | 771684.0811 | 677719.0159 | 691035.6841 | 692174.6186 | 700785.7127 | 711772.2154 | 737417.5087 | 734435.6712 | 754306.2669 | 762285.8767 | 723602.3243 | 769796.9361 | 746470.2381
P5 | [6 empty] | 452631.2515 | 404127.7792 | 317498.6779 | 286508.1781 | 369612.2378 | 359525.7993 | 381296.732 | 425148.2668 | 370639.5181 | 385909.8504 | 414247.6827 | 381731.3727 | 388471.2864 | 344614.1923
P95 | [6 empty] | 1358352.3936 | 1325452.0434 | 1220443.5881 | 1194951.6412 | 1138468.0814 | 1066093.774 | 1097233.1743 | 1155520.357 | 1249278.5097 | 1137562.7181 | 1265620.2616 | 1057229.0932 | 1194590.5162 | 1247108.8829
VOMCOSTS - VOM Costs
MEAN |  |  |  | 95703.4092 | 79134.4024 | 52033.9373 | 66933.6337 | 58844.4427 | 50013.025 | 50119.2203 | 49820.1824 | 48992.259 | 48532.75 | 49566.6843 | 47991.6138 | 48233.3804 | 47934.1634 | 44570.2539 | 46473.3197 | 44310.3226
P5 |  |  |  | 75673.2593 | 58527.4978 | 37278.8702 | 38613.7615 | 38176.4246 | 29232.7991 | 28315.7 | 31581.6791 | 30656.5327 | 33379.0822 | 33654.1819 | 29694.7185 | 33777.2615 | 31294.7164 | 30184.9544 | 30027.5245 | 27461.1147
P95 |  |  |  | 110518.4357 | 97637.9309 | 61378.3663 | 94733.6242 | 84496.3372 | 76849.586 | 74148.4951 | 69835.6482 | 67124.4686 | 64096.3148 | 67860.9868 | 67284.0815 | 63467.5382 | 63179.1045 | 60988.5586 | 61453.0412 | 62107.5707
15970: New 2022JAN J920_A #1
CAPACITYFACTOR - Net Generation Capacity Factor
MEAN |  |  |  | 0.87232 | 0.85569 | 0.78067 | 0.77775 | 0.73152 | 0.68298 | 0.68212 | 0.65742 | 0.61366 | 0.65216 | 0.64537 | 0.63255 | 0.63079 | 0.55839 | 0.54004 | 0.53035 | 0.46865
P5 |  |  |  | 0.81923 | 0.83701 | 0.73379 | 0.73485 | 0.68389 | 0.62716 | 0.6266 | 0.61371 | 0.56233 | 0.60198 | 0.59887 | 0.58495 | 0.58583 | 0.50939 | 0.48551 | 0.48021 | 0.39898
P95 |  |  |  | 0.90522 | 0.87878 | 0.81466 | 0.82606 | 0.77668 | 0.73136 | 0.73809 | 0.69658 | 0.65921 | 0.6912 | 0.68215 | 0.67334 | 0.67602 | 0.60586 | 0.58719 | 0.57742 | 0.52077
CO2EMISSIONS - CO2 Emissions
MEAN |  |  |  | 18028.8722 | 17528.7899 | 16073.2591 | 15870.2071 | 14901.9175 | 13975.5936 | 13848.2689 | 13365.7653 | 12482.2843 | 13374.4906 | 13194.0455 | 12980.704 | 12876.5505 | 11411.6461 | 11075.0838 | 10826.6802 | 9599.9234
P5 |  |  |  | 16932.9027 | 17097.202 | 15144.6887 | 14853.3375 | 13943.7302 | 12886.3558 | 12687.9682 | 12450.1161 | 11413.9416 | 12220.4157 | 12194.9442 | 12025.0614 | 11865.0489 | 10434.3121 | 9906.3974 | 9827.7572 | 8143.1405
P95 |  |  |  | 18849.838 | 18021.8753 | 16793.741 | 16897.6428 | 15872.8118 | 15008.6651 | 14991.84 | 14150.3352 | 13454.3775 | 14274.4186 | 14032.8664 | 13790.9639 | 13828.7538 | 12295.0144 | 12074.9491 | 11784.3287 | 10622.0813
FUELCONSUMED - Fuel Consumed
MEAN |  |  |  | 305268.5946 | 296778.1816 | 272127.7931 | 268719.0757 | 252277.3789 | 236605.7276 | 234454.1588 | 226295.7809 | 211340.9742 | 226470.1587 | 223373.9284 | 219775.6334 | 218011.445 | 193200.6246 | 187499.9388 | 183308.5793 | 162536.0813
P5 |  |  |  | 286709.8661 | 289470.9014 | 256409.9111 | 251500.872 | 236057.2398 | 218164.5096 | 214810.018 | 210794.1529 | 193252.5 | 206927.5234 | 206458.4991 | 203595.5947 | 200885.9198 | 176653.8177 | 167714.7328 | 166395.4831 | 137871.3948
P95 |  |  |  | 319169.2069 | 305125.692 | 284321.0271 | 286115.9999 | 268713.5833 | 254096.4909 | 253814.9084 | 239580.0096 | 227799.6394 | 241708.6472 | 237574.8123 | 233493.9885 | 234133.0958 | 208156.6657 | 204427.4525 | 199522.0844 | 179842.1629
FUELCOST - Fuel Cost
MEAN |  |  |  | 423625.8897 | 443697.6926 | 433603.9047 | 454947.3577 | 442653.7552 | 431905.048 | 439133.6104 | 439465.1176 | 421707.8037 | 459051.5732 | 464332.2972 | 466335.9088 | 472659.0682 | 427805.785 | 435706.9193 | 436757.0776 | 402125.0521
P5 |  |  |  | 296995.6108 | 292884.5657 | 305968.6272 | 313093.6962 | 328943.2139 | 311536.348 | 303448.3926 | 322297.7415 | 297874.7388 | 329105.3396 | 359522.4588 | 343072.9745 | 345576.9988 | 302296.1012 | 312764.5938 | 321346.128 | 270010.963
P95 |  |  |  | 543805.199 | 591791.88 | 603014.0916 | 647456.4411 | 619950.3222 | 617121.073 | 601382.6816 | 590729.6362 | 550769.8949 | 576107.2284 | 603393.8076 | 607997.7872 | 598307.0941 | 558677.9715 | 607696.2337 | 563863.9787 | 561998.1142
NETPOS - Net Position (MWh)
MEAN |  |  |  | 37285.4939 | 36266.2142 | 33235.273 | 32965.3194 | 30923.4974 | 28987.1172 | 28700.8018 | 27682.4656 | 25836.0068 | 27940.0068 | 27538.5363 | 27075.4413 | 26836.7383 | 23767.4958 | 23049.9052 | 22518.5523 | 19950.9312
P5 |  |  |  | 35051.888 | 35371.9786 | 31263.3753 | 30853.176 | 28932.295 | 26726.7795 | 26295.117 | 25784.1511 | 23625 | 25529.6405 | 25453.07 | 25082.3959 | 24729.7332 | 21730.824 | 20612.615 | 20439.67 | 16924.531
P95 |  |  |  | 38973.7206 | 37293.8345 | 34770.5927 | 35098.2891 | 32937.7674 | 31128.9126 | 31070.7669 | 29305.7243 | 27848.15 | 29818.4592 | 29289.1996 | 28765.825 | 28816.4036 | 25606.9916 | 25131.805 | 24508.5924 | 22075.39
NETREVENUE - Net Revenue $
MEAN |  |  |  | 88130.9412 | 76975.145 | 61274.7547 | 119960.2415 | 93359.7836 | 70389.8796 | 67239.3328 | 73743.9829 | 85383.8336 | 78497.1434 | 79985.0892 | 77565.0083 | 73883.8906 | 90444.462 | 79842.0832 | 77167.4569 | 80186.7639
P5 |  |  |  | -75184.8206 | -61439.374 | -65919.5172 | -853.6241 | 2862.6843 | -16788.0565 | -26929.2878 | -12929.1607 | 4034.3845 | 1690.8206 | 2074.7727 | -8191.5311 | 19.4091 | 11550.0144 | 7813.291 | 2902.6977 | 5438.599
P95 |  |  |  | 245868.4534 | 235823.8333 | 245580.947 | 263535.6312 | 242597.5605 | 205509.7051 | 179320.5543 | 180034.2008 | 166556.9266 | 162417.3908 | 180657.4772 | 188247.201 | 148826.7715 | 177912.1545 | 168326.2699 | 151237.2392 | 157205.8135
STARTS - Number Starts
MEAN |  |  |  | 125.73 | 137.68 | 158.63 | 219.3 | 253.81 | 265.39 | 272.83 | 288.52 | 289.74 | 301.01 | 307.89 | 311.94 | 317.23 | 350.38 | 352.69 | 347.64 | 359.83
P5 |  |  |  | 66 | 104 | 139 | 190 | 227.5 | 238.5 | 246 | 261.5 | 264 | 277 | 284 | 290 | 290 | 331 | 326.5 | 322 | 332
P95 |  |  |  | 197.5 | 172 | 185 | 241.5 | 278.5 | 294.5 | 300 | 314 | 312.5 | 327.5 | 332.5 | 338.5 | 341 | 374 | 376 | 371.5 | 387
TOTALEMISSIONCOSTS - Emission Costs
MEAN | [6 empty] | 318623.4317 | 312079.2338 | 305124.2422 | 315102.0886 | 316378.8353 | 308239.0927 | 343989.898 | 352852.5588 | 361675.0476 | 374009.593 | 345175.0626 | 349090.0299 | 355663.3479 | 329122.8812
P5 | [6 empty] | 197947.4255 | 191615.5061 | 188211.4319 | 194638.0376 | 193742.6536 | 189063.7509 | 197249.304 | 227549.0587 | 226013.3316 | 238242.8235 | 206200.2632 | 222567.8723 | 204263.7353 | 208710.1341
P95 | [6 empty] | 435847.6609 | 433395.4099 | 432601.6827 | 460192.7689 | 430407.3884 | 434053.6371 | 464863.4546 | 486029.2317 | 505519.8938 | 525391.8367 | 488274.6235 | 487048.0461 | 491465.1606 | 471086.7368
VOMCOSTS - VOM Costs
MEAN |  |  |  | 19761.3117 | 19583.7556 | 18279.4001 | 18460.5788 | 17626.3935 | 16812.528 | 16933.473 | 16609.4794 | 16018.3242 | 17602.2043 | 17624.6633 | 17599.0369 | 17980.6146 | 16161.8971 | 15904.4346 | 15988.1721 | 14364.6705
P5 |  |  |  | 18577.5006 | 19100.8685 | 17194.8564 | 17277.7786 | 16491.4082 | 15501.5321 | 15514.1191 | 15470.4907 | 14647.5 | 16083.6735 | 16289.9648 | 16303.5573 | 16568.9212 | 14776.9603 | 14222.7043 | 14512.1657 | 12185.6623
P95 |  |  |  | 20656.0719 | 20138.6706 | 19123.826 | 19655.0419 | 18774.5274 | 18054.7693 | 18331.7525 | 17583.4346 | 17265.853 | 18785.6293 | 18745.0878 | 18697.7863 | 19306.9904 | 17412.7543 | 17340.9454 | 17401.1006 | 15894.2808
15970: New 2023JAN 18V50DF_NG_B #1
CAPACITYFACTOR - Net Generation Capacity Factor
MEAN |  |  |  |  | 0.58273 | 0.46873 | 0.43899 | 0.37671 | 0.33855 | 0.32698 | 0.32497 | 0.31616 | 0.31696 | 0.30902 | 0.30141 | 0.30249 | 0.26843 | 0.24672 | 0.24241 | 0.22096
P5 |  |  |  |  | 0.50289 | 0.35588 | 0.33086 | 0.2723 | 0.24416 | 0.2159 | 0.23942 | 0.24144 | 0.24536 | 0.25096 | 0.22731 | 0.23959 | 0.20577 | 0.19062 | 0.18192 | 0.15504
P95 |  |  |  |  | 0.66231 | 0.59992 | 0.55778 | 0.48852 | 0.45649 | 0.42968 | 0.41282 | 0.39215 | 0.38703 | 0.38108 | 0.37572 | 0.35739 | 0.3258 | 0.31195 | 0.29605 | 0.28869
CO2EMISSIONS - CO2 Emissions
MEAN |  |  |  |  | 23724.251 | 19174.733 | 17874.1919 | 15340.903 | 13801.86 | 13238.2746 | 13195.1506 | 12810.9414 | 12992.0641 | 12591.3892 | 12377.4643 | 12322.4239 | 10967.351 | 10094.3644 | 9888.795 | 9038.95
P5 |  |  |  |  | 20408.4175 | 14603.3235 | 13590.0128 | 11068.9337 | 9914.2084 | 8714.2897 | 9790.9274 | 9763.9079 | 10026.1776 | 10227.2476 | 9394.7677 | 9717.9991 | 8406.3719 | 7803.1662 | 7381.9117 | 6362.3276
P95 |  |  |  |  | 27067.356 | 24459.2912 | 22716.7378 | 19830.9327 | 18658.2009 | 17417.881 | 16602.0074 | 15917.3396 | 15819.275 | 15607.9356 | 15407.069 | 14587.9276 | 13234.3558 | 12826.3454 | 12163.5756 | 11752.875
FUELCONSUMED - Fuel Consumed
MEAN |  |  |  |  | 386707.5059 | 312588.3492 | 291357.6456 | 250077.3099 | 225004.2507 | 215775.705 | 215087.554 | 208824.1078 | 211795.588 | 205230.0997 | 201778.0785 | 200857.253 | 178779.0888 | 164559.8306 | 161179.8866 | 147339.0027
P5 |  |  |  |  | 332653.3618 | 238061.4236 | 221523.8423 | 180438.4124 | 161625.9507 | 142037.5083 | 159596.9945 | 159156.09 | 163445.9341 | 166696.376 | 153154.0014 | 158404.7556 | 137032.494 | 127208.3775 | 120319.5836 | 103708.837
P95 |  |  |  |  | 441218.0102 | 398745.8992 | 370293.1523 | 323270.7066 | 304174.5075 | 283900.8007 | 270620.9906 | 259459.7947 | 257884.5376 | 254397.5087 | 251166.8556 | 237785.2764 | 215733.5886 | 209096.9919 | 198257.0916 | 191577.2147
FUELCOST - Fuel Cost
MEAN |  |  |  |  | 601828.7142 | 524585.9467 | 515916.6002 | 459430.2172 | 429500.7354 | 423647.4018 | 434595.086 | 428661.6834 | 442463.9412 | 439216.3497 | 442565.0051 | 447503.3725 | 404963.8655 | 390409.3959 | 390047.5555 | 374432.8097
P5 |  |  |  |  | 343073.0171 | 286003.5796 | 274880.6273 | 254169.5132 | 229174.6604 | 201046.3409 | 239646.6874 | 233156.1382 | 257173.4887 | 274227.7896 | 250885.8704 | 275898.1745 | 229971.9779 | 236407.0088 | 231168.9957 | 187909.2278
P95 |  |  |  |  | 884136.3968 | 888274.9272 | 856786.5422 | 789465.1009 | 747589.9791 | 704442.894 | 678295.8059 | 655476.2645 | 645088.8861 | 670589.3101 | 673870.8764 | 620119.7354 | 604381.89 | 631011.1925 | 588185.439 | 597805.0704
NETPOS - Net Position (MWh)
MEAN |  |  |  |  | 45412.1193 | 36728.4738 | 34228.5353 | 29358.4011 | 26396.4883 | 25295.9787 | 25197.6255 | 24443.8848 | 25023.0752 | 24230.2114 | 23803.0056 | 23677.6063 | 21060.0718 | 19371.375 | 18960.109 | 17319.737
P5 |  |  |  |  | 39083.9913 | 27982.0646 | 26023.665 | 21183.19 | 18961.28 | 16651.525 | 18696.93 | 18630 | 19310.72 | 19680.8 | 18067.005 | 18673.2 | 16142.36 | 14974.5 | 14153.58 | 12191
P95 |  |  |  |  | 51680.5292 | 46806.661 | 43502.485 | 37951.48 | 35684.48 | 33282.22 | 31703.49 | 30371.04 | 30468.4 | 30035.125 | 29629.215 | 28030.8 | 25413.31 | 24614.125 | 23321.62 | 22519.95
NETREVENUE - Net Revenue $
MEAN |  |  |  |  | 226468.5511 | 225117.6162 | 220304.0894 | 188172.5021 | 149225.671 | 150005.1703 | 154584.1543 | 150233.6193 | 159884.1903 | 163821.398 | 156080.0581 | 148384.9064 | 162232.1331 | 147303.2934 | 139402.5436 | 135043.2181
P5 |  |  |  |  | 14461.8445 | 61035.7609 | 64915.0673 | 80691.0526 | 46076.8776 | 43393.4798 | 44613.6886 | 51371.7933 | 66955.6689 | 73466.6359 | 51455.0357 | 61345.6642 | 66099.0585 | 67306.7459 | 53067.7615 | 60204.2708
P95 |  |  |  |  | 459168.8441 | 493615.1432 | 404564.8476 | 406103.9664 | 323747.0395 | 294738.6641 | 286462.7522 | 258646.0719 | 268764.3682 | 300168.9092 | 298484.3037 | 235981.8251 | 281389.1419 | 271850.0803 | 237552.832 | 228734.6469
STARTS - Number Starts
MEAN |  |  |  |  | 266.78 | 275.66 | 284.18 | 280.46 | 276.31 | 283.23 | 291.59 | 293.56 | 296.22 | 295.14 | 290.02 | 291.72 | 276.14 | 260.57 | 256.47 | 241.5
P5 |  |  |  |  | 234 | 243.5 | 245.5 | 238.5 | 231 | 224 | 242 | 253.5 | 245 | 250 | 247.5 | 254 | 224.5 | 210 | 209.5 | 180
P95 |  |  |  |  | 298.5 | 303 | 319.5 | 314 | 312 | 321.5 | 329.5 | 328 | 327.5 | 335 | 325.5 | 325.5 | 312.5 | 302.5 | 298 | 293.5
TOTALEMISSIONCOSTS - Emission Costs
MEAN | [6 empty] | 359060.9368 | 322824.2012 | 302771.9434 | 302522.9899 | 312002.8212 | 317565.9974 | 334003.3082 | 335530.7665 | 345376.242 | 358089.662 | 331125.1137 | 317592.1118 | 325384.5387 | 309280.9835
P5 | [6 empty] | 208113.9537 | 186381.432 | 161445.1348 | 162878.9155 | 174473.3289 | 176382.0246 | 190337.5582 | 203235.9083 | 186162.1506 | 208785.8765 | 196192.6956 | 180949.2586 | 176979.1904 | 161093.971
P95 | [6 empty] | 522864.7164 | 517320.1425 | 492347.0709 | 474346.3152 | 473103.195 | 450685.8294 | 494846.8919 | 502844.211 | 523944.316 | 515773.4747 | 503334.4105 | 440973.4775 | 477054.5501 | 486652.202
VOMCOSTS - VOM Costs
MEAN |  |  |  |  | 30880.2411 | 25709.9317 | 24302.2601 | 21138.0488 | 19533.4013 | 18971.9841 | 19402.1716 | 19066.2301 | 20018.4602 | 19868.7733 | 19756.4946 | 20125.9653 | 18322.2625 | 17046.81 | 17064.0981 | 15934.158
P5 |  |  |  |  | 26577.1141 | 19587.4452 | 18476.8021 | 15251.8968 | 14031.3472 | 12488.6437 | 14396.6361 | 14531.4 | 15448.576 | 16138.256 | 14995.6141 | 15872.22 | 14043.8532 | 13177.56 | 12738.222 | 11215.72
P95 |  |  |  |  | 35142.7598 | 32764.6627 | 30886.7644 | 27325.0656 | 26406.5152 | 24961.665 | 24411.6873 | 23689.4112 | 24374.72 | 24628.8025 | 24592.2484 | 23826.18 | 22109.5797 | 21660.43 | 20989.458 | 20718.354
15970: New 2023JAN 18V50DF_NG_B #2
CAPACITYFACTOR - Net Generation Capacity Factor
MEAN |  |  |  |  | 0.582 | 0.47186 | 0.44491 | 0.38463 | 0.3479 | 0.33448 | 0.32994 | 0.31655 | 0.31751 | 0.31071 | 0.30202 | 0.30291 | 0.27047 | 0.24892 | 0.24673 | 0.22569
P5 |  |  |  |  | 0.50045 | 0.36629 | 0.3352 | 0.29301 | 0.25189 | 0.23203 | 0.24256 | 0.2319 | 0.2471 | 0.24835 | 0.22667 | 0.23734 | 0.20546 | 0.18571 | 0.18667 | 0.16076
P95 |  |  |  |  | 0.65558 | 0.59706 | 0.55858 | 0.48699 | 0.46533 | 0.4307 | 0.41554 | 0.39489 | 0.3842 | 0.38213 | 0.3729 | 0.35861 | 0.32739 | 0.3124 | 0.29865 | 0.28542
CO2EMISSIONS - CO2 Emissions
MEAN |  |  |  |  | 23686.9886 | 19291.5396 | 18109.4632 | 15640.8317 | 14196.6492 | 13539.4128 | 13401.8694 | 12835.937 | 13007.0913 | 12673.1655 | 12393.9219 | 12329.0636 | 11050.0569 | 10184.9649 | 10065.6642 | 9231.4758
P5 |  |  |  |  | 20495.4228 | 14899.2465 | 13678.849 | 11890.5489 | 10288.3295 | 9321.2781 | 9851.7407 | 9342.9749 | 10100.6728 | 10192.2227 | 9292.1039 | 9639.3108 | 8375.7874 | 7637.3271 | 7608.779 | 6549.7112
P95 |  |  |  |  | 26672.3943 | 24542.285 | 22875.9598 | 19857.049 | 18893.1142 | 17467.6959 | 16871.3231 | 15891.3025 | 15766.6901 | 15612.3137 | 15260.6476 | 14566.0697 | 13378.54 | 12808.8886 | 12207.2039 | 11657.0043
FUELCONSUMED - Fuel Consumed
MEAN |  |  |  |  | 386099.6578 | 314492.2428 | 295192.6756 | 254966.5956 | 231440.2733 | 220684.0514 | 218457.1943 | 209231.5474 | 212040.556 | 206562.985 | 202046.3871 | 200965.487 | 180127.2769 | 166036.8138 | 164062.7211 | 150477.2605
P5 |  |  |  |  | 334075.0937 | 242885.335 | 222971.457 | 193831.9625 | 167725.0432 | 151931.2816 | 160588.2802 | 152294.6941 | 164660.3488 | 166125.498 | 151480.5205 | 157122.126 | 136533.9351 | 124504.8438 | 124017.3486 | 106763.2753
P95 |  |  |  |  | 434764.3259 | 400099.8183 | 372888.6952 | 323696.4363 | 308004.1702 | 284712.5914 | 275010.9701 | 259035.3785 | 257027.3037 | 254468.8685 | 248780.0352 | 237428.9904 | 218083.938 | 208812.4094 | 198968.2003 | 190014.4788
FUELCOST - Fuel Cost
MEAN |  |  |  |  | 601097.6014 | 527283.2203 | 521916.8545 | 467082.6647 | 440757.4856 | 432012.2585 | 440380.4565 | 428780.7872 | 442712.9092 | 442149.2195 | 443205.6301 | 448206.0719 | 408461.5933 | 393940.8364 | 397071.5708 | 380968.1546
P5 |  |  |  |  | 346611.776 | 298261.7634 | 278564.0869 | 276796.9145 | 243966.2405 | 219931.0987 | 244478.7159 | 228220.6855 | 257392.4381 | 277940.1108 | 246887.5376 | 272387.4757 | 226972.9763 | 232612.9966 | 239171.6832 | 201124.3317
P95 |  |  |  |  | 877020.9141 | 894023.4838 | 860449.6982 | 791242.1667 | 765727.7145 | 705297.0075 | 693490.182 | 652004.4843 | 640656.3404 | 676238.6724 | 672069.0966 | 627451.0273 | 616820.6142 | 645560.9561 | 596392.0408 | 604919.0609
NETPOS - Net Position (MWh)
MEAN |  |  |  |  | 45343.0642 | 36953.5121 | 34678.9861 | 29932.3111 | 27151.563 | 25871.4249 | 25592.337 | 24491.5776 | 25052.0258 | 24387.5933 | 23834.639 | 23690.3464 | 21218.8959 | 19545.24 | 19299.2261 | 17688.64
P5 |  |  |  |  | 39244.0185 | 28549.9463 | 26194.955 | 22755.3549 | 19676.8 | 17811.0889 | 18813.06 | 17826.84 | 19454.2 | 19613.4 | 17869.18 | 18522 | 16083.63 | 14656.25 | 14588.56 | 12550.05
P95 |  |  |  |  | 51055.4158 | 46980.9678 | 43807.005 | 38001.46 | 36133.76 | 33377.795 | 32217.78 | 30321.36 | 30367.12 | 30043.55 | 29347.24 | 27988.8 | 25690.18 | 24580.625 | 23405.27 | 22336.25
NETREVENUE - Net Revenue $
MEAN |  |  |  |  | 227475.774 | 222814.4064 | 217907.9501 | 185561.1624 | 146663.6065 | 147186.4067 | 153965.4889 | 150686.4413 | 159770.8807 | 164153.1997 | 157164.2156 | 148388.6341 | 162099.8812 | 147920.0247 | 138627.0026 | 134372.5004
P5 |  |  |  |  | 11568.3733 | 56206.4576 | 61115.3731 | 78966.7702 | 43264.5075 | 36469.8378 | 43335.1268 | 49316.0863 | 68134.0805 | 73220.9598 | 54104.168 | 60950.5928 | 67714.1268 | 68449.9235 | 51237.5089 | 55966.5173
P95 |  |  |  |  | 464098.8808 | 495955.4346 | 403081.1972 | 402894.2579 | 320141.5439 | 299502.6769 | 290562.8531 | 258773.8856 | 267785.6277 | 300464.9088 | 298274.8818 | 238805.7867 | 278580.8354 | 269129.8685 | 236363.3004 | 229538.665
STARTS - Number Starts
MEAN |  |  |  |  | 266.57 | 274.68 | 285.52 | 281.71 | 279.56 | 285.71 | 291.21 | 292.56 | 294.59 | 294.46 | 289.28 | 289.31 | 276.29 | 260.3 | 256.59 | 242.59
P5 |  |  |  |  | 232 | 245 | 249 | 246 | 238 | 223.5 | 237.5 | 242.5 | 248.5 | 246 | 246.5 | 250.5 | 229 | 214.5 | 208.5 | 183.5
P95 |  |  |  |  | 295.5 | 302 | 315.5 | 313.5 | 317.5 | 323 | 326 | 328.5 | 327 | 344 | 323.5 | 323 | 313 | 305 | 296.5 | 288.5
TOTALEMISSIONCOSTS - Emission Costs
MEAN | [6 empty] | 363803.8617 | 329001.924 | 311344.8779 | 309053.8225 | 316802.7362 | 317927.3579 | 334254.05 | 337798.1661 | 345628.0595 | 358549.0052 | 333896.8611 | 320630.285 | 331131.5202 | 315661.9122
P5 | [6 empty] | 207832.0945 | 195836.8806 | 164638.8174 | 169642.6208 | 177673.4171 | 171797.7938 | 189744.9509 | 200819.6191 | 189593.8745 | 211405.2597 | 194113.6549 | 186879.8455 | 174539.2076 | 168653.479
P95 | [6 empty] | 527903.4376 | 522794.6158 | 494264.1398 | 479883.2155 | 482525.7061 | 450053.9317 | 482923.0351 | 511985.0179 | 531410.1409 | 530064.766 | 516166.2989 | 449651.7177 | 473451.9589 | 480415.971
VOMCOSTS - VOM Costs
MEAN |  |  |  |  | 30833.2837 | 25867.4585 | 24622.0801 | 21551.264 | 20092.1566 | 19403.5686 | 19706.0995 | 19103.4305 | 20041.6206 | 19997.8265 | 19782.7504 | 20136.7944 | 18460.4394 | 17199.8112 | 17369.3035 | 16273.5488
P5 |  |  |  |  | 26685.9326 | 19984.9624 | 18598.4181 | 16383.8555 | 14560.832 | 13358.3167 | 14486.0562 | 13904.9352 | 15563.36 | 16082.988 | 14831.4194 | 15743.7 | 13992.7581 | 12897.5 | 13129.704 | 11546.046
P95 |  |  |  |  | 34717.6827 | 32886.6774 | 31102.9735 | 27361.0512 | 26738.9824 | 25033.3462 | 24807.6906 | 23650.6608 | 24293.696 | 24635.711 | 24358.2092 | 23790.48 | 22350.4566 | 21630.95 | 21064.743 | 20549.35
15970: New 2023JAN 18V50DF_NG_B #3
CAPACITYFACTOR - Net Generation Capacity Factor
MEAN |  |  |  |  | 0.58199 | 0.47672 | 0.44601 | 0.3892 | 0.35079 | 0.34138 | 0.33612 | 0.32058 | 0.31878 | 0.3179 | 0.30811 | 0.31012 | 0.27388 | 0.25225 | 0.24899 | 0.2275
P5 |  |  |  |  | 0.49671 | 0.37412 | 0.33316 | 0.30192 | 0.2519 | 0.24196 | 0.25326 | 0.23611 | 0.24973 | 0.2568 | 0.23558 | 0.24649 | 0.20436 | 0.19026 | 0.18924 | 0.16513
P95 |  |  |  |  | 0.66524 | 0.60887 | 0.56459 | 0.48994 | 0.46391 | 0.44299 | 0.41733 | 0.39602 | 0.38606 | 0.38761 | 0.37744 | 0.36409 | 0.33105 | 0.31669 | 0.30216 | 0.29025
CO2EMISSIONS - CO2 Emissions
MEAN |  |  |  |  | 23703.9528 | 19510.4289 | 18173.0852 | 15816.7351 | 14323.0243 | 13812.7064 | 13650.9134 | 13011.6874 | 13045.1075 | 12965.1107 | 12634.0591 | 12632.1815 | 11178.9085 | 10332.8235 | 10158.418 | 9297.1908
P5 |  |  |  |  | 20271.0978 | 15122.6843 | 13602.5734 | 12303.0389 | 10227.4261 | 9718.0806 | 10177.5257 | 9568.6297 | 10175.168 | 10419.8841 | 9661.6894 | 10107.0688 | 8406.3719 | 7781.3453 | 7700.3984 | 6776.3146
P95 |  |  |  |  | 27252.6957 | 24772.1763 | 22954.3985 | 19826.58 | 18840.9112 | 17867.5536 | 16921.4418 | 16073.5621 | 15924.4447 | 15769.9254 | 15520.8389 | 14758.4188 | 13535.8317 | 12965.9994 | 12316.2747 | 11848.7456
FUELCONSUMED - Fuel Consumed
MEAN |  |  |  |  | 386375.0847 | 318059.8448 | 296229.7783 | 257834.0357 | 233500.4979 | 225138.5754 | 222516.7325 | 212096.3571 | 212660.3128 | 211321.4828 | 205961.1016 | 205906.3458 | 182227.6924 | 168447.2276 | 165574.5381 | 151548.4449
P5 |  |  |  |  | 330415.5018 | 246526.7286 | 221728.2678 | 200556.3874 | 166732.1677 | 158398.6826 | 165898.7392 | 155972.9682 | 165874.7635 | 169836.205 | 157505.3726 | 164746.6464 | 137032.494 | 126852.6494 | 125510.6767 | 110457.0148
P95 |  |  |  |  | 444227.2616 | 403846.689 | 374167.2827 | 323199.7517 | 307153.1341 | 291230.0232 | 275828.0813 | 262006.2922 | 259599.0054 | 257037.8195 | 253021.5384 | 240564.3072 | 220647.9556 | 211373.6519 | 200745.9719 | 193139.9506
FUELCOST - Fuel Cost
MEAN |  |  |  |  | 601909.3705 | 532629.9106 | 523417.4955 | 471472.7173 | 444845.567 | 440116.6921 | 447935.3809 | 434475.9694 | 443499.7899 | 451759.2347 | 451051.3327 | 458572.5271 | 413432.9836 | 399538.5476 | 400760.951 | 383286.4088
P5 |  |  |  |  | 346132.792 | 302619.4313 | 283895.3992 | 284687.49 | 235606.1018 | 229917.8871 | 255929.8843 | 241898.2444 | 263924.7368 | 286237.2694 | 256828.8811 | 286364.5011 | 228446.3558 | 231088.1258 | 242285.6145 | 201494.1283
P95 |  |  |  |  | 876429.127 | 897135.0618 | 860879.5818 | 794486.6426 | 765429.3697 | 704117.8411 | 691850.2788 | 667009.3706 | 637368.0216 | 674928.3805 | 685447.9521 | 643007.0077 | 614437.6274 | 646841.1001 | 601181.3889 | 605639.2717
NETPOS - Net Position (MWh)
MEAN |  |  |  |  | 45377.7362 | 37375.3892 | 34800.7545 | 30268.9738 | 27393.2514 | 26393.6255 | 26067.9103 | 24826.9176 | 25125.2423 | 24949.3665 | 24296.4612 | 24272.8052 | 21466.3156 | 19828.985 | 19477.066 | 17814.558
P5 |  |  |  |  | 38823.6383 | 28982.6061 | 26048.4627 | 23544.5613 | 19560.32 | 18569.5601 | 19435.185 | 18257.4 | 19597.68 | 20051.5 | 18580.32 | 19420.8 | 16142.36 | 14932.625 | 14764.225 | 12984.25
P95 |  |  |  |  | 52124.5236 | 47423.0206 | 43957.215 | 37943.15 | 36033.92 | 34141.855 | 32313.1 | 30669.12 | 30670.96 | 30346.85 | 29848.005 | 28358.4 | 25992.22 | 24882.125 | 23614.395 | 22703.65
NETREVENUE - Net Revenue $
MEAN |  |  |  |  | 228038.8359 | 223432.1248 | 217524.9164 | 183691.6267 | 146247.6385 | 145344.6174 | 152578.9555 | 149951.2134 | 159670.6382 | 162751.2177 | 155512.8879 | 147358.0734 | 160764.3567 | 146872.9316 | 138792.8878 | 134065.0436
P5 |  |  |  |  | 14540.4344 | 56617.0056 | 59093.7792 | 74577.6449 | 43040.4214 | 31727.3151 | 42293.9139 | 48112.3533 | 65524.557 | 68195.6138 | 53226.6701 | 58900.4093 | 66740.6219 | 69108.6355 | 52745.2545 | 56046.9274
P95 |  |  |  |  | 471532.091 | 491921.0349 | 405176.9696 | 401134.7237 | 323688.6163 | 296430.5468 | 293176.7339 | 258606.6848 | 269544.9635 | 294431.6709 | 295372.5648 | 232189.0345 | 280846.4264 | 264959.6036 | 235219.1475 | 228408.4038
STARTS - Number Starts
MEAN |  |  |  |  | 266.2 | 275.96 | 286.72 | 282.97 | 278.68 | 286.44 | 292.42 | 292.02 | 293.58 | 294.52 | 288.57 | 290.61 | 278 | 261.84 | 258.4 | 243.38
P5 |  |  |  |  | 230 | 247 | 252.5 | 247 | 231 | 240.5 | 249.5 | 242.5 | 241.5 | 253.5 | 244.5 | 254 | 224 | 209.5 | 211 | 190
P95 |  |  |  |  | 299 | 303 | 315.5 | 315 | 315.5 | 321 | 329.5 | 327 | 324.5 | 338 | 325 | 326 | 313 | 302.5 | 304.5 | 288
TOTALEMISSIONCOSTS - Emission Costs
MEAN | [6 empty] | 364736.4337 | 332676.4418 | 314197.5963 | 315447.8326 | 322934.0368 | 322133.9344 | 335339.9557 | 345461.6991 | 352510.4984 | 367002.9981 | 337872.5291 | 325441.9 | 334475.0803 | 318016.3043
P5 | [6 empty] | 212748.711 | 195367.9468 | 170629.6433 | 173621.5255 | 182597.1059 | 178748.5386 | 192944.3306 | 209189.957 | 193506.6182 | 217311.8094 | 196553.1524 | 188703.9459 | 172930.3085 | 173887.3475
P95 | [6 empty] | 533356.7392 | 524080.7953 | 505539.5705 | 487051.7324 | 480038.5577 | 458058.3491 | 485979.491 | 519121.0207 | 544436.3463 | 533965.1145 | 517286.5178 | 459563.5388 | 480519.4805 | 499922.1292
VOMCOSTS - VOM Costs
MEAN |  |  |  |  | 30856.8606 | 26162.7725 | 24708.5357 | 21793.6611 | 20271.006 | 19795.2191 | 20072.2909 | 19364.9957 | 20100.1938 | 20458.4805 | 20166.0628 | 20631.8844 | 18675.6946 | 17449.5068 | 17529.3594 | 16389.3934
P5 |  |  |  |  | 26400.074 | 20287.8243 | 18494.4085 | 16952.0841 | 14474.6368 | 13927.1701 | 14965.0925 | 14240.772 | 15678.144 | 16442.23 | 15421.6656 | 16507.68 | 14043.8532 | 13140.71 | 13287.8025 | 11945.51
P95 |  |  |  |  | 35444.6761 | 33196.1144 | 31209.6227 | 27319.068 | 26665.1008 | 25606.3913 | 24881.087 | 23921.9136 | 24536.768 | 24884.417 | 24773.8442 | 24104.64 | 22613.2314 | 21896.27 | 21252.9555 | 20887.358
15970: New 2023JAN 18V50DF_NG_B #4
CAPACITYFACTOR - Net Generation Capacity Factor
MEAN |  |  |  |  | 0.57962 | 0.47763 | 0.46178 | 0.38846 | 0.3515 | 0.34399 | 0.33675 | 0.32621 | 0.3232 | 0.31607 | 0.30603 | 0.30883 | 0.27568 | 0.25368 | 0.24553 | 0.2233
P5 |  |  |  |  | 0.4949 | 0.3669 | 0.36426 | 0.29544 | 0.25604 | 0.23774 | 0.24727 | 0.24699 | 0.2445 | 0.2552 | 0.2245 | 0.24019 | 0.21183 | 0.18427 | 0.18288 | 0.16071
P95 |  |  |  |  | 0.65523 | 0.60727 | 0.56968 | 0.4924 | 0.4634 | 0.44246 | 0.41181 | 0.39985 | 0.38207 | 0.3952 | 0.37447 | 0.36447 | 0.3353 | 0.31646 | 0.29764 | 0.28628
CO2EMISSIONS - CO2 Emissions
MEAN |  |  |  |  | 23603.1418 | 19562.3826 | 18788.8249 | 15798.8745 | 14343.7327 | 13918.8722 | 13672.0006 | 13227.6216 | 13237.8037 | 12886.2493 | 12554.8578 | 12579.4014 | 11271.3544 | 10394.0094 | 10006.9405 | 9119.22
P5 |  |  |  |  | 20169.3253 | 15099.9027 | 14816.9956 | 12011.4615 | 10486.4325 | 9591.7774 | 10012.4613 | 10041.6368 | 9977.9748 | 10463.6651 | 9245.9917 | 9757.3432 | 8616.0943 | 7589.3211 | 7504.071 | 6567.1422
P95 |  |  |  |  | 26687.8438 | 24777.1505 | 23213.8478 | 20044.2154 | 18849.6117 | 17989.2494 | 16762.7281 | 16221.1056 | 15652.7563 | 16107.0393 | 15402.6932 | 14876.4512 | 13680.0159 | 12948.5426 | 12128.6729 | 11704.9396
FUELCONSUMED - Fuel Consumed
MEAN |  |  |  |  | 384733.492 | 318906.0276 | 306266.6191 | 257542.896 | 233838.1005 | 226869.0341 | 222860.4492 | 215616.1824 | 215801.618 | 210036.1033 | 204669.957 | 205046.0417 | 183734.6494 | 169444.6892 | 163105.5688 | 148647.4388
P5 |  |  |  |  | 328754.7008 | 246155.672 | 241523.9733 | 195803.0291 | 170954.7603 | 156339.9306 | 163208.1066 | 163683.1966 | 162660.1363 | 170549.8025 | 150728.6469 | 159046.0704 | 140451.1841 | 123722.2419 | 122310.6878 | 107047.4092
P95 |  |  |  |  | 435066.3371 | 403925.9629 | 378396.5762 | 326747.4987 | 307294.9734 | 293213.5894 | 273240.8171 | 264411.3175 | 255169.9635 | 262532.5202 | 251095.5216 | 242488.2516 | 222998.305 | 211089.0694 | 197688.2047 | 190795.8467
FUELCOST - Fuel Cost
MEAN |  |  |  |  | 598284.0017 | 534436.299 | 538409.567 | 471503.0283 | 445755.6518 | 444472.9338 | 447835.6603 | 440770.9758 | 449812.7999 | 448471.3109 | 447668.2776 | 456593.6797 | 416198.7017 | 402334.0589 | 395300.931 | 376212.1901
P5 |  |  |  |  | 339171.5138 | 302022.1999 | 312983.6069 | 273800.9214 | 242342.4168 | 222979.3128 | 251370.2231 | 243203.4178 | 261281.4744 | 280987.2557 | 248486.7777 | 271053.1223 | 237604.6804 | 231045.8864 | 234241.672 | 203052.981
P95 |  |  |  |  | 878160.0111 | 908442.5839 | 871383.1284 | 801637.4405 | 774011.4033 | 716551.0399 | 677202.0396 | 655372.1117 | 638819.0975 | 678857.3575 | 681655.2207 | 637886.1829 | 627219.3181 | 663529.0742 | 590992.3998 | 592075.2238
NETPOS - Net Position (MWh)
MEAN |  |  |  |  | 45180.5831 | 37476.934 | 35979.8933 | 30234.7566 | 27432.8405 | 26596.4289 | 26108.2076 | 25238.9304 | 25496.3757 | 24797.6159 | 24144.1497 | 24171.3424 | 21643.8508 | 19946.4025 | 19186.6332 | 17473.544
P5 |  |  |  |  | 38631.584 | 28937.0632 | 28373.8108 | 22986.565 | 20055.29 | 18328.1658 | 19119.975 | 19159.92 | 19217.88 | 20135.75 | 17780.895 | 18748.8 | 16545.08 | 14564.125 | 14387.8 | 12583.45
P95 |  |  |  |  | 50896.7913 | 47433.5174 | 44453.67 | 38359.65 | 36050.56 | 34374.395 | 32010.405 | 30950.64 | 30147.68 | 30995.575 | 29620.8 | 28585.2 | 26269.09 | 24848.625 | 23254.7 | 22428.1
NETREVENUE - Net Revenue $
MEAN |  |  |  |  | 227090.7473 | 223548.2308 | 211640.3297 | 184583.4055 | 146328.4787 | 144786.8349 | 151930.6144 | 148752.3516 | 159307.8231 | 164553.5824 | 158144.3731 | 148735.2154 | 160765.602 | 147480.732 | 140312.4232 | 135607.1895
P5 |  |  |  |  | 19426.0944 | 59630.6121 | 47787.7697 | 75767.8595 | 43569.1672 | 34294.9757 | 42831.5268 | 47003.0623 | 68272.4036 | 72738.3797 | 56260.0356 | 59007.568 | 63947.5484 | 71133.335 | 55245.6042 | 58076.4423
P95 |  |  |  |  | 457084.1129 | 495775.5189 | 399900.6179 | 405913.6777 | 319257.2785 | 290100.3569 | 294417.857 | 255497.675 | 264678.0896 | 301068.6539 | 295974.9448 | 240019.5729 | 283283.9006 | 269133.0548 | 234472.9246 | 227826.5473
STARTS - Number Starts
MEAN |  |  |  |  | 265.58 | 275.08 | 290.37 | 283.87 | 275.86 | 283.38 | 291.5 | 293.57 | 292.22 | 289.64 | 285.34 | 288.02 | 278.25 | 261.14 | 256.26 | 238.7
P5 |  |  |  |  | 230.5 | 244 | 259 | 249.5 | 233 | 236.5 | 247 | 243.5 | 247 | 244 | 240 | 251.5 | 235 | 210 | 205.5 | 184
P95 |  |  |  |  | 297.5 | 300 | 320 | 311 | 313 | 316.5 | 328 | 329 | 324 | 333 | 324.5 | 322.5 | 316 | 304.5 | 293.5 | 286
TOTALEMISSIONCOSTS - Emission Costs
MEAN | [6 empty] | 376849.4167 | 332372.9541 | 314620.1945 | 318314.6801 | 323325.6319 | 327530.9741 | 339958.5434 | 343403.6151 | 350346.5609 | 365690.4526 | 340887.5241 | 327587.2181 | 329764.3763 | 311839.7159
P5 | [6 empty] | 228629.6197 | 192840.5493 | 169692.859 | 177187.1453 | 182946.1339 | 187875.7045 | 195057.7408 | 213470.687 | 192423.9427 | 220447.5584 | 198790.402 | 188589.2384 | 176241.0175 | 173815.7537
P95 | [6 empty] | 533026.4812 | 524645.6335 | 506917.1211 | 507870.5051 | 473716.3984 | 473693.5658 | 487279.713 | 515759.5526 | 524577.7207 | 527222.4103 | 513510.5964 | 456444.8105 | 484617.615 | 481929.2854
VOMCOSTS - VOM Costs
MEAN |  |  |  |  | 30722.7965 | 26233.8538 | 25545.7242 | 21769.0248 | 20300.3019 | 19947.3217 | 20103.3199 | 19686.3657 | 20397.1006 | 20334.045 | 20039.6443 | 20545.6411 | 18830.1502 | 17552.8342 | 17267.9699 | 16075.6605
P5 |  |  |  |  | 26269.4771 | 20255.9443 | 20145.4057 | 16550.3268 | 14840.9146 | 13746.1244 | 14722.3808 | 14944.7376 | 15374.304 | 16511.315 | 14758.1429 | 15936.48 | 14394.2196 | 12816.43 | 12949.02 | 11576.774
P95 |  |  |  |  | 34609.8181 | 33203.4622 | 31562.1057 | 27618.948 | 26677.4144 | 25780.7962 | 24648.0118 | 24141.4992 | 24118.144 | 25416.3715 | 24585.264 | 24297.42 | 22854.1083 | 21866.79 | 20929.23 | 20633.852
15970: New 2023JAN 18V50DF_NG_B #5
CAPACITYFACTOR - Net Generation Capacity Factor
MEAN |  |  |  |  | 0.58041 | 0.4777 | 0.44904 | 0.38865 | 0.35182 | 0.3433 | 0.33765 | 0.32499 | 0.32151 | 0.31528 | 0.30391 | 0.30782 | 0.27555 | 0.25313 | 0.24681 | 0.22532
P5 |  |  |  |  | 0.50043 | 0.37175 | 0.336 | 0.29929 | 0.2532 | 0.23778 | 0.24925 | 0.24529 | 0.25242 | 0.25488 | 0.2262 | 0.24557 | 0.21426 | 0.1855 | 0.18293 | 0.16702
P95 |  |  |  |  | 0.6642 | 0.60469 | 0.56525 | 0.4974 | 0.45811 | 0.44536 | 0.42 | 0.39625 | 0.38479 | 0.38077 | 0.37937 | 0.36183 | 0.33619 | 0.31875 | 0.29753 | 0.2866
CO2EMISSIONS - CO2 Emissions
MEAN |  |  |  |  | 23626.8494 | 19543.1183 | 18282.5712 | 15812.017 | 14345.2862 | 13893.0137 | 13715.4688 | 13174.9646 | 13171.7762 | 12846.7268 | 12466.8174 | 12533.5747 | 11240.7699 | 10378.1238 | 10059.9052 | 9199.9257
P5 |  |  |  |  | 20308.7058 | 15189.7555 | 13763.9899 | 12182.3707 | 10318.7812 | 9570.5067 | 10094.9935 | 9950.507 | 10284.7198 | 10389.2374 | 9302.8767 | 9967.1786 | 8716.5863 | 7580.5927 | 7482.2568 | 6828.6077
P95 |  |  |  |  | 27069.3138 | 24740.6973 | 22943.3387 | 20189.1736 | 18575.5463 | 18193.8591 | 16971.2305 | 16086.5806 | 15775.4543 | 15551.0203 | 15634.6088 | 14771.5335 | 13811.0924 | 13140.5668 | 12207.2039 | 11691.8663
FUELCONSUMED - Fuel Consumed
MEAN |  |  |  |  | 385117.8981 | 318592.4322 | 298014.444 | 257757.1558 | 233863.428 | 226447.5681 | 223569.0121 | 214757.8522 | 214725.243 | 209391.9152 | 203234.7178 | 204299.0414 | 183236.0905 | 169185.7192 | 163968.8547 | 149962.9783
P5 |  |  |  |  | 331026.6972 | 247621.5278 | 224359.4449 | 198589.3907 | 168221.481 | 155993.3133 | 164553.4229 | 162197.7397 | 167660.6675 | 169336.6867 | 151655.9883 | 162466.416 | 142089.3065 | 123579.9506 | 121955.1335 | 111309.4162
P95 |  |  |  |  | 441296.9905 | 403331.8379 | 373986.8496 | 329110.8388 | 302827.0336 | 296548.9235 | 276639.5108 | 262218.5003 | 257170.176 | 253469.832 | 254876.2212 | 240778.0788 | 225134.9863 | 214219.4769 | 198968.2003 | 190582.7464
FUELCOST - Fuel Cost
MEAN |  |  |  |  | 600051.4113 | 533680.855 | 525959.9489 | 471627.6554 | 445728.704 | 442744.5074 | 449969.6203 | 438815.9781 | 447517.2234 | 447541.9375 | 445215.429 | 455191.1731 | 415260.8923 | 402021.6721 | 397333.8541 | 379475.2401
P5 |  |  |  |  | 339104.1309 | 299989.7029 | 291220.5285 | 281960.2549 | 236046.8948 | 221612.9844 | 248519.6083 | 240520.2628 | 267720.6772 | 280955.1326 | 249886.0131 | 279115.3404 | 235566.4694 | 231003.0196 | 237380.5015 | 206567.5013
P95 |  |  |  |  | 885230.16 | 900799.7379 | 857093.6112 | 799813.4166 | 768740.4832 | 726659.1743 | 688559.0861 | 653722.3657 | 647261.2587 | 657295.5285 | 687388.6129 | 642345.6999 | 628971.1411 | 650775.3058 | 589366.3513 | 603897.8745
NETPOS - Net Position (MWh)
MEAN |  |  |  |  | 45230.5772 | 37439.1021 | 35010.4575 | 30259.8907 | 27435.8091 | 26547.0097 | 26191.2044 | 25138.4463 | 25369.1982 | 24721.5545 | 23974.8399 | 24083.3347 | 21585.1208 | 19915.9175 | 19288.1843 | 17628.186
P5 |  |  |  |  | 38894.5945 | 29106.4019 | 26357.61 | 23313.0233 | 19735.04 | 18287.61 | 19277.58 | 18986.04 | 19808.68 | 19992.525 | 17890.29 | 19152 | 16738.05 | 14547.375 | 14345.975 | 13084.45
P95 |  |  |  |  | 51661.3468 | 47364.1935 | 43936.425 | 38636.4765 | 35526.4 | 34764.595 | 32408.565 | 30693.96 | 30384 | 29925.6 | 30066.795 | 28383.6 | 26520.79 | 25217.125 | 23405.27 | 22403.05
NETREVENUE - Net Revenue $
MEAN |  |  |  |  | 229609.5362 | 222600.8496 | 216404.8789 | 183785.7681 | 145086.551 | 144977.4164 | 151785.9075 | 148501.7823 | 159636.0993 | 164611.6569 | 158251.3819 | 147811.2477 | 160420.6082 | 147506.9934 | 138918.934 | 134398.5232
P5 |  |  |  |  | 17913.102 | 56391.6453 | 58530.8006 | 74353.5379 | 44429.7997 | 34827.2292 | 41008.6382 | 47224.3378 | 67921.0018 | 74838.7945 | 56013.809 | 59866.8724 | 65062.0994 | 70568.9018 | 52131.8334 | 56815.1623
P95 |  |  |  |  | 467089.6985 | 492580.3521 | 405682.4225 | 399389.5019 | 312546.5774 | 296729.7981 | 288974.1295 | 254471.7213 | 271025.6266 | 297588.0056 | 296081.2103 | 238127.7425 | 276020.706 | 266753.6472 | 232221.2152 | 227713.2487
STARTS - Number Starts
MEAN |  |  |  |  | 266.53 | 275.25 | 287.04 | 283.99 | 276.39 | 285.76 | 291.64 | 293.56 | 293.14 | 289.14 | 284.3 | 287.7 | 277.78 | 262.13 | 256.9 | 241.49
P5 |  |  |  |  | 233 | 247 | 258.5 | 246.5 | 232 | 237.5 | 245 | 248 | 254 | 239.5 | 242.5 | 252 | 224.5 | 213.5 | 204.5 | 189
P95 |  |  |  |  | 296.5 | 301.5 | 314.5 | 314 | 314.5 | 322 | 324 | 331 | 328 | 332 | 326 | 321 | 316 | 303 | 296.5 | 289.5
TOTALEMISSIONCOSTS - Emission Costs
MEAN | [6 empty] | 366810.0767 | 332417.0691 | 314806.8203 | 317518.4468 | 324398.7868 | 325918.8236 | 338600.013 | 342244.9413 | 348097.7009 | 364529.6933 | 339847.9854 | 327076.8546 | 331459.5995 | 314252.2322
P5 | [6 empty] | 214946.7035 | 197858.2822 | 168724.0725 | 177503.9588 | 181298.2278 | 182974.1167 | 192871.1396 | 214219.9619 | 187664.8441 | 214243.223 | 194001.6052 | 186062.5667 | 175210.4946 | 170791.2666
P95 | [6 empty] | 534765.3698 | 524602.0511 | 499772.7182 | 499790.3863 | 482742.0789 | 459883.2348 | 487411.675 | 505850.9879 | 541521.7682 | 533966.8217 | 515327.2089 | 464901.2219 | 490284.4557 | 485645.1825
VOMCOSTS - VOM Costs
MEAN |  |  |  |  | 30756.7925 | 26207.3714 | 24857.4248 | 21787.1213 | 20302.4987 | 19910.2573 | 20167.2274 | 19607.9881 | 20295.3586 | 20271.6747 | 19899.1171 | 20470.8345 | 18779.0551 | 17526.0074 | 17359.3659 | 16217.9311
P5 |  |  |  |  | 26448.3243 | 20374.4813 | 18713.9031 | 16785.3768 | 14603.9296 | 13715.7075 | 14843.7366 | 14809.1112 | 15846.944 | 16393.8705 | 14848.9407 | 16279.2 | 14562.1035 | 12801.69 | 12911.3775 | 12037.694
P95 |  |  |  |  | 35129.7158 | 33154.9354 | 31194.8618 | 27818.2631 | 26289.536 | 26073.4463 | 24954.595 | 23941.2888 | 24307.2 | 24538.992 | 24955.4398 | 24126.06 | 23073.0873 | 22191.07 | 21064.743 | 20610.806
15970: New 2023JAN 18V50DF_NG_B #6
CAPACITYFACTOR - Net Generation Capacity Factor
MEAN |  |  |  |  | 0.57708 | 0.4762 | 0.49429 | 0.393 | 0.37313 | 0.35701 | 0.34005 | 0.32169 | 0.32688 | 0.31923 | 0.30766 | 0.31119 | 0.27717 | 0.25419 | 0.24356 | 0.22059
P5 |  |  |  |  | 0.49477 | 0.36965 | 0.4088 | 0.30253 | 0.28979 | 0.26767 | 0.25334 | 0.24493 | 0.25034 | 0.2656 | 0.24146 | 0.25099 | 0.21364 | 0.18691 | 0.17977 | 0.15366
P95 |  |  |  |  | 0.64802 | 0.6038 | 0.58484 | 0.49207 | 0.46722 | 0.44198 | 0.41667 | 0.39092 | 0.38209 | 0.38886 | 0.37422 | 0.36145 | 0.33379 | 0.31285 | 0.29713 | 0.28282
CO2EMISSIONS - CO2 Emissions
MEAN |  |  |  |  | 23492.1009 | 19484.0573 | 20157.647 | 15984.3279 | 15221.794 | 14455.4915 | 13816.4574 | 13059.8159 | 13384.6596 | 13034.8282 | 12617.8284 | 12678.6371 | 11312.1292 | 10393.8349 | 9936.8734 | 9008.2714
P5 |  |  |  |  | 20076.3155 | 15090.7385 | 16798.9688 | 12327.1995 | 11810.9153 | 10913.507 | 10247.0266 | 9950.507 | 10280.3377 | 10805.1571 | 9893.6049 | 10220.7296 | 8701.7967 | 7715.8825 | 7333.9206 | 6323.1077
P95 |  |  |  |  | 26464.188 | 24672.541 | 23806.1651 | 20131.2695 | 19041.0225 | 17811.052 | 16962.5429 | 15886.963 | 15538.8225 | 15892.5123 | 15332.681 | 14719.0747 | 13714.9696 | 12817.617 | 12220.2924 | 11622.1422
FUELCONSUMED - Fuel Consumed
MEAN |  |  |  |  | 382926.2746 | 317629.7534 | 328579.1615 | 260566.0729 | 248152.6501 | 235615.5829 | 225215.1905 | 212880.8769 | 218195.6451 | 212457.8308 | 205696.51 | 206663.6147 | 184399.3306 | 169441.8434 | 161963.5283 | 146838.9272
P5 |  |  |  |  | 327238.0849 | 246008.0927 | 273830.8272 | 200950.1345 | 192546.9312 | 177883.3832 | 167031.6371 | 162197.7397 | 167589.2314 | 176115.863 | 161286.0723 | 166599.3336 | 141848.6888 | 125785.465 | 119537.3641 | 103069.536
P95 |  |  |  |  | 431383.8275 | 402221.1156 | 388051.3123 | 328166.5975 | 310415.4394 | 290309.0817 | 276497.8986 | 258964.6424 | 253312.6234 | 259035.8925 | 249954.1783 | 239922.9924 | 223568.0867 | 208954.7006 | 199181.5329 | 189446.2111
FUELCOST - Fuel Cost
MEAN |  |  |  |  | 595663.4196 | 532006.2816 | 573732.1017 | 476575.1411 | 468882.8963 | 458085.0815 | 452692.4635 | 434930.6696 | 453413.5825 | 452744.7058 | 448899.8739 | 458802.8922 | 417007.7599 | 401457.2489 | 392640.0554 | 372299.4423
P5 |  |  |  |  | 342166.9774 | 296843.6927 | 346874.0843 | 285078.1782 | 272894.3249 | 258458.8902 | 252338.4024 | 248039.0401 | 267701.1982 | 296825.012 | 266791.5849 | 292672.496 | 235445.898 | 226106.5392 | 232237.5918 | 186334.2311
P95 |  |  |  |  | 873828.4154 | 904039.5047 | 890934.9295 | 801689.1604 | 753458.6752 | 717290.5166 | 686435.4403 | 656006.0942 | 638403.3166 | 671239.9127 | 675884.7825 | 625292.8487 | 623608.9361 | 645757.2793 | 595318.313 | 593394.235
NETPOS - Net Position (MWh)
MEAN |  |  |  |  | 44961.2003 | 37325.8036 | 38600.8758 | 30589.5727 | 29112.1657 | 27621.8226 | 26384.0279 | 24918.7414 | 25779.2185 | 25083.5309 | 24265.2401 | 24361.9909 | 21722.1253 | 19946.0675 | 19052.2913 | 17260.953
P5 |  |  |  |  | 38456.3355 | 28916.8781 | 32169.975 | 23590.42 | 22588.8 | 20853.855 | 19567.905 | 18986.04 | 19800.24 | 20792.9 | 19026.315 | 19639.2 | 16708.475 | 14807 | 14061.565 | 12115.85
P95 |  |  |  |  | 50610.6806 | 47228.8102 | 45588.735 | 38526.25 | 36416.64 | 34033.89 | 32391.975 | 30313.08 | 29928.24 | 30582.75 | 29486.16 | 28282.8 | 26336.21 | 24597.375 | 23430.365 | 22269.45
NETREVENUE - Net Revenue $
MEAN |  |  |  |  | 224320.3182 | 222855.8689 | 200613.8598 | 182942.9742 | 137497.1861 | 139613.1296 | 151337.3085 | 149870.3078 | 157963.7804 | 163342.7254 | 157335.9969 | 146957.4695 | 160238.9744 | 146731.1755 | 140436.2889 | 136609.5505
P5 |  |  |  |  | 13670.0987 | 56804.6997 | 30895.005 | 75157.9562 | 30052.5154 | 21215.2632 | 42990.3876 | 48530.7855 | 66893.0244 | 70267.3151 | 49815.7395 | 58108.7644 | 62973.2777 | 68996.6318 | 55508.1345 | 62382.6019
P95 |  |  |  |  | 458539.6008 | 497406.5615 | 399250.929 | 405328.0197 | 316584.3317 | 290050.2483 | 295099.6667 | 258570.5142 | 272662.9929 | 304077.5953 | 301734.838 | 240442.5736 | 277526.192 | 270735.2706 | 235883.4475 | 231722.6854
STARTS - Number Starts
MEAN |  |  |  |  | 268.92 | 276.44 | 292.96 | 282.97 | 283.53 | 290.05 | 292.58 | 291.26 | 293.75 | 292.52 | 287.22 | 290.17 | 279.41 | 262.59 | 256.44 | 238.82
P5 |  |  |  |  | 233 | 246.5 | 262 | 242.5 | 246.5 | 248.5 | 253 | 241.5 | 254 | 251.5 | 253 | 254 | 233.5 | 214.5 | 199.5 | 179.5
P95 |  |  |  |  | 298 | 305 | 319.5 | 314 | 316.5 | 326 | 326 | 328.5 | 327 | 339 | 320 | 322 | 316 | 303.5 | 296.5 | 291
TOTALEMISSIONCOSTS - Emission Costs
MEAN | [6 empty] | 404248.6504 | 336130.6929 | 332809.5852 | 329300.7792 | 326639.8386 | 323334.2212 | 343480.0115 | 346970.0562 | 351494.0996 | 367930.6523 | 341686.1341 | 326998.1822 | 327696.7672 | 307838.2941
P5 | [6 empty] | 247292.0418 | 198542.665 | 192715.7372 | 193438.6285 | 187264.6025 | 182811.673 | 200680.4133 | 219458.0567 | 192890.7018 | 222328.002 | 195773.7431 | 186183.517 | 173195.5514 | 166025.1326
P95 | [6 empty] | 564339.1673 | 525136.5925 | 511786.2009 | 505757.2147 | 487850.1232 | 458586.0487 | 478242.1138 | 504201.8788 | 518296.934 | 520130.1638 | 513314.309 | 459309.4699 | 491492.605 | 473024.4144
VOMCOSTS - VOM Costs
MEAN |  |  |  |  | 30573.6162 | 26128.0625 | 27406.6218 | 22024.4923 | 21543.0026 | 20716.3669 | 20315.7015 | 19436.6183 | 20623.3748 | 20568.4953 | 20140.1493 | 20707.6923 | 18898.249 | 17552.5394 | 17147.0622 | 15880.0768
P5 |  |  |  |  | 26150.3081 | 20241.8147 | 22840.6823 | 16985.1024 | 16715.712 | 15640.3913 | 15067.2869 | 14809.1112 | 15840.192 | 17050.178 | 15791.8414 | 16693.32 | 14536.3733 | 13030.16 | 12655.4085 | 11146.582
P95 |  |  |  |  | 34415.2628 | 33060.1672 | 32368.0019 | 27738.9 | 26948.3136 | 25525.4175 | 24941.8207 | 23644.2024 | 23942.592 | 25077.855 | 24473.5128 | 24040.38 | 22912.5027 | 21645.69 | 21087.3285 | 20487.894
15970: New 2023JAN 18V50DF_NG_B #7
CAPACITYFACTOR - Net Generation Capacity Factor
MEAN |  |  |  |  | 0.57827 | 0.47682 | 0.47819 | 0.38965 | 0.35813 | 0.34663 | 0.33394 | 0.32672 | 0.32548 | 0.31923 | 0.3069 | 0.30982 | 0.27684 | 0.25353 | 0.2442 | 0.22238
P5 |  |  |  |  | 0.49397 | 0.37091 | 0.39304 | 0.29567 | 0.26602 | 0.24317 | 0.25229 | 0.24667 | 0.24845 | 0.26274 | 0.23533 | 0.25006 | 0.21142 | 0.18287 | 0.1805 | 0.15946
P95 |  |  |  |  | 0.65679 | 0.60665 | 0.57027 | 0.49128 | 0.46393 | 0.44123 | 0.41303 | 0.39918 | 0.38159 | 0.38199 | 0.37378 | 0.36505 | 0.33353 | 0.3182 | 0.29807 | 0.28324
CO2EMISSIONS - CO2 Emissions
MEAN |  |  |  |  | 23557.3454 | 19519.8416 | 19509.6776 | 15848.1064 | 14619.0704 | 14038.1756 | 13574.497 | 13260.6887 | 13322.1352 | 13022.5872 | 12585.7574 | 12622.8496 | 11304.8226 | 10373.4978 | 9966.1916 | 9087.0597
P5 |  |  |  |  | 20082.014 | 15176.2802 | 16088.6622 | 11954.8763 | 10832.1101 | 9805.2058 | 10277.4332 | 10054.6553 | 10061.2342 | 10754.9755 | 9582.9256 | 10198.8717 | 8668.5249 | 7541.315 | 7347.0091 | 6540.9957
P95 |  |  |  |  | 26885.0438 | 25026.0327 | 23429.3888 | 19957.1612 | 18845.2615 | 17800.3535 | 16788.7909 | 16195.0685 | 15639.6101 | 15572.9108 | 15341.4325 | 14885.1943 | 13680.0159 | 13118.7459 | 12133.0357 | 11591.6379
FUELCONSUMED - Fuel Consumed
MEAN |  |  |  |  | 383988.6817 | 318212.734 | 318016.8989 | 258345.4878 | 238326.7901 | 228813.5932 | 221271.0901 | 216155.191 | 217176.3918 | 212258.3252 | 205173.6894 | 205754.2425 | 184280.2154 | 169110.3048 | 162441.3934 | 148123.2119
P5 |  |  |  |  | 327332.1999 | 247400.7251 | 262252.5069 | 194880.6149 | 176590.0032 | 159818.7624 | 167527.2799 | 163895.4047 | 164017.4234 | 175298.0977 | 156221.3614 | 166243.0476 | 141305.8566 | 122939.64 | 119750.6967 | 106621.2085
P95 |  |  |  |  | 438249.0847 | 407983.4072 | 381909.8404 | 325328.3999 | 307224.0538 | 290134.8659 | 273665.6538 | 263986.9013 | 254955.655 | 253826.6307 | 250096.8462 | 242630.766 | 222998.305 | 213863.7487 | 197759.3156 | 188948.977
FUELCOST - Fuel Cost
MEAN |  |  |  |  | 597497.0088 | 533260.4071 | 557074.6993 | 472572.4089 | 452916.9365 | 447054.0091 | 445210.255 | 441743.059 | 451743.6836 | 452715.7322 | 448046.7326 | 457469.4236 | 417078.4385 | 401578.0649 | 393612.7528 | 375067.792
P5 |  |  |  |  | 343345.3874 | 299411.6957 | 327140.1475 | 275374.0939 | 248917.5793 | 226888.6684 | 254602.1765 | 245525.6425 | 263625.5208 | 290504.263 | 259736.441 | 292511.2582 | 235676.2046 | 229334.3508 | 231015.8171 | 199875.84
P95 |  |  |  |  | 871459.3212 | 912633.3148 | 865603.7121 | 801875.1433 | 768026.6615 | 716508.8675 | 685288.5189 | 653641.6549 | 642133.2463 | 665407.4481 | 668764.2596 | 639653.0548 | 631518.5134 | 650168.0618 | 582732.8509 | 599943.5313
NETPOS - Net Position (MWh)
MEAN |  |  |  |  | 45088.7686 | 37395.2706 | 37360.2061 | 30328.9157 | 27959.4274 | 26824.4222 | 25922.0412 | 25302.024 | 25658.7704 | 25059.9614 | 24203.5567 | 24254.8614 | 21708.1182 | 19907.04 | 19108.5041 | 17411.921
P5 |  |  |  |  | 38459.0592 | 29081.3445 | 30809.74 | 22878.275 | 20716.8 | 18736.08 | 19625.97 | 19184.76 | 19378.24 | 20695.94 | 18428.85 | 19597.2 | 16645.76 | 14472 | 14086.66 | 12533.35
P95 |  |  |  |  | 51407.1298 | 47913.1148 | 44866.82 | 38193.05 | 36042.24 | 34013.06 | 32060.175 | 30900.96 | 30122.36 | 29967.725 | 29502.99 | 28602 | 26269.09 | 25175.25 | 23263.065 | 22211
NETREVENUE - Net Revenue $
MEAN |  |  |  |  | 225455.3849 | 223234.7645 | 207277.536 | 184059.2163 | 143992.6422 | 143862.2513 | 153192.5127 | 148705.0369 | 158561.7104 | 163913.5812 | 157622.3835 | 148006.6204 | 160550.4947 | 146525.7581 | 140328.4015 | 136197.5349
P5 |  |  |  |  | 15362.1772 | 53184.6395 | 40858.689 | 77002.2053 | 38294.4506 | 30486.7579 | 43475.7045 | 46079.7009 | 65367.2201 | 70161.4207 | 54985.1948 | 60036.552 | 65223.2835 | 70486.1863 | 55890.7792 | 60220.0551
P95 |  |  |  |  | 452367.5656 | 492494.8707 | 403026.0786 | 400340.3112 | 315879.9299 | 289864.4122 | 290669.481 | 260380.2703 | 269751.9322 | 305742.579 | 297064.464 | 240887.2272 | 277541.1929 | 269800.9368 | 234953.6489 | 232416.0563
STARTS - Number Starts
MEAN |  |  |  |  | 265.26 | 276.6 | 291.61 | 283.52 | 279.78 | 286.42 | 290.49 | 292.98 | 293.5 | 290.79 | 284.32 | 289.62 | 278.3 | 262.66 | 255.47 | 239.74
P5 |  |  |  |  | 230.5 | 245.5 | 263.5 | 242.5 | 239.5 | 241.5 | 244 | 243 | 249.5 | 248.5 | 248 | 254.5 | 234 | 214 | 202.5 | 183.5
P95 |  |  |  |  | 297.5 | 304 | 318.5 | 313.5 | 314.5 | 320.5 | 326.5 | 330.5 | 327.5 | 335 | 324.5 | 322 | 311 | 303.5 | 297 | 286
TOTALEMISSIONCOSTS - Emission Costs
MEAN | [6 empty] | 391047.6067 | 333444.8153 | 320308.3947 | 320520.3132 | 320939.2995 | 328455.4567 | 342043.8149 | 346929.9724 | 351037.0933 | 366577.4298 | 341490.9012 | 326666.7355 | 328345.4069 | 310723.9108
P5 | [6 empty] | 239678.0033 | 196554.5763 | 182258.4853 | 179116.9646 | 182118.1146 | 184399.6562 | 190929.6142 | 218803.517 | 192822.3773 | 219157.1179 | 201820.7457 | 183822.5869 | 173118.8015 | 173588.7553
P95 | [6 empty] | 546783.8329 | 528746.8436 | 504558.7368 | 495786.875 | 477541.8227 | 463690.676 | 487198.8039 | 504811.8683 | 523970.1414 | 520897.8362 | 512402.2528 | 460622.1577 | 488554.7086 | 474170.2612
VOMCOSTS - VOM Costs
MEAN |  |  |  |  | 30660.3626 | 26176.6894 | 26525.7463 | 21836.8193 | 20689.9763 | 20118.3166 | 19959.9717 | 19735.5787 | 20527.0163 | 20549.1684 | 20088.9521 | 20616.6322 | 18886.0628 | 17518.1952 | 17197.6537 | 16018.9673
P5 |  |  |  |  | 26152.1602 | 20356.9411 | 21874.9154 | 16472.358 | 15330.432 | 14052.06 | 15111.9969 | 14964.1128 | 15502.592 | 16970.6708 | 15295.9455 | 16657.62 | 14481.8112 | 12735.36 | 12677.994 | 11530.682
P95 |  |  |  |  | 34956.8482 | 33539.1804 | 31855.4422 | 27498.996 | 26671.2576 | 25509.795 | 24686.3348 | 24102.7488 | 24097.888 | 24573.5345 | 24487.4817 | 24311.7 | 22854.1083 | 22154.22 | 20936.7585 | 20434.12
15970: New 2023JAN 18V50DF_NG_B #8
CAPACITYFACTOR - Net Generation Capacity Factor
MEAN |  |  |  |  | 0.57482 | 0.47574 | 0.50288 | 0.40927 | 0.40498 | 0.38545 | 0.36285 | 0.31952 | 0.33115 | 0.32207 | 0.31168 | 0.31694 | 0.28079 | 0.25751 | 0.24572 | 0.22005
P5 |  |  |  |  | 0.49407 | 0.3732 | 0.41699 | 0.33252 | 0.33072 | 0.30838 | 0.29526 | 0.24052 | 0.26175 | 0.26635 | 0.24069 | 0.26067 | 0.21363 | 0.19082 | 0.17881 | 0.15738
P95 |  |  |  |  | 0.65039 | 0.60232 | 0.59492 | 0.50095 | 0.48851 | 0.45625 | 0.43079 | 0.39161 | 0.39 | 0.386 | 0.37748 | 0.36155 | 0.3381 | 0.31872 | 0.30503 | 0.28526
CO2EMISSIONS - CO2 Emissions
MEAN |  |  |  |  | 23422.1303 | 19447.0474 | 20483.5566 | 16654.4359 | 16496.7233 | 15619.3881 | 14723.3459 | 12953.1039 | 13555.1752 | 13148.3477 | 12798.4129 | 12894.0723 | 11461.6371 | 10533.838 | 10036.0842 | 9007.2256
P5 |  |  |  |  | 20169.6455 | 15186.6267 | 16951.6456 | 13528.2131 | 13414.971 | 12512.9377 | 11993.2346 | 9768.2474 | 10620.1167 | 10792.0228 | 9946.1141 | 10627.2856 | 8738.4324 | 7785.7095 | 7312.1064 | 6458.1982
P95 |  |  |  |  | 26507.2762 | 24528.6908 | 24197.008 | 20435.959 | 20054.6296 | 18515.1492 | 17549.2861 | 15873.9444 | 16055.9068 | 15809.3283 | 15490.2085 | 14705.9599 | 13789.2463 | 13005.2771 | 12425.3455 | 11696.2241
FUELCONSUMED - Fuel Consumed
MEAN |  |  |  |  | 381787.7137 | 317026.4286 | 333891.599 | 271489.754 | 268937.1477 | 254586.3843 | 239997.9254 | 211141.4205 | 220975.3859 | 214308.1064 | 208640.4049 | 210175.217 | 186836.4562 | 171724.1951 | 163580.5894 | 146821.8791
P5 |  |  |  |  | 328756.4014 | 247571.2085 | 276319.8837 | 220527.9535 | 218696.7829 | 203953.1104 | 195495.6973 | 159226.826 | 173128.4356 | 175901.7838 | 162142.0797 | 173226.2532 | 142445.42 | 126923.795 | 119181.8097 | 105271.5729
P95 |  |  |  |  | 432096.0855 | 399879.5981 | 394422.991 | 333133.4433 | 326939.7248 | 301785.429 | 286062.4064 | 258752.4343 | 261742.0902 | 257680.0572 | 252522.2007 | 239709.2208 | 224778.8728 | 212013.9625 | 202523.7435 | 190653.7798
FUELCOST - Fuel Cost
MEAN |  |  |  |  | 593334.1193 | 530858.007 | 582195.9346 | 494313.5552 | 505580.4066 | 491955.0553 | 480265.3654 | 431982.7232 | 459216.501 | 456590.9526 | 455687.471 | 465982.8471 | 422678.8633 | 407309.5614 | 396781.4958 | 372483.491
P5 |  |  |  |  | 335200.999 | 297047.3646 | 342891.2525 | 311402.2317 | 324332.9178 | 292558.0222 | 286891.951 | 237391.1721 | 272648.8322 | 304344.8096 | 266788.5531 | 298876.9486 | 240258.1982 | 236848.1015 | 227446.5523 | 188949.907
P95 |  |  |  |  | 863129.485 | 900058.0611 | 904866.8459 | 799741.9416 | 792488.1333 | 734062.5438 | 714648.6023 | 645939.1497 | 656630.2551 | 660988.2048 | 690911.537 | 633454.816 | 640136.74 | 665111.2431 | 593382.6671 | 597772.6326
NETPOS - Net Position (MWh)
MEAN |  |  |  |  | 44821.284 | 37254.9844 | 39225.0501 | 31871.8849 | 31550.4891 | 29845.7901 | 28115.8196 | 24715.1376 | 26107.6469 | 25302.0067 | 24612.5286 | 24776.0027 | 22009.2339 | 20214.7375 | 19242.5114 | 17258.949
P5 |  |  |  |  | 38634.7995 | 29099.7994 | 32461.5378 | 25889.64 | 25656.3848 | 23910.095 | 22902.495 | 18638.28 | 20454.27 | 20767.625 | 19127.295 | 20420.4 | 16780 | 14941 | 14019.74 | 12374.7
P95 |  |  |  |  | 50636.2745 | 46951.4331 | 46335.25 | 39109.35 | 38355.2 | 35379.3 | 33511.655 | 30288.24 | 30924.16 | 30422.675 | 29789.1 | 28257.6 | 26478.84 | 24957.5 | 23823.52 | 22411.4
NETREVENUE - Net Revenue $
MEAN |  |  |  |  | 221528.8823 | 222633.5086 | 198635.7436 | 177802.3914 | 126254.2215 | 129867.2813 | 143639.4353 | 151063.357 | 156540.4376 | 162302.382 | 156150.0078 | 145554.9628 | 159593.8363 | 145745.9123 | 140318.4114 | 137372.7076
P5 |  |  |  |  | 16659.1672 | 55891.7545 | 30443.37 | 63691.6868 | 16484.7305 | 9268.3053 | 29362.485 | 49126.7233 | 62194.21 | 66022.7321 | 49719.711 | 53048.5098 | 64591.2671 | 68322.8348 | 56403.9195 | 57596.8514
P95 |  |  |  |  | 444554.8181 | 495578.6038 | 401109.6859 | 396357.3903 | 307934.6209 | 286964.3181 | 291764.3205 | 259461.8804 | 274921.0915 | 294382.9459 | 300265.6095 | 236988.9036 | 276587.1191 | 266398.22 | 235621.1248 | 230685.1684
STARTS - Number Starts
MEAN |  |  |  |  | 269.93 | 276.33 | 292.28 | 287.3 | 288.7 | 294.82 | 295.97 | 291 | 296.51 | 294.18 | 289.46 | 292.38 | 281.58 | 264.19 | 257.83 | 239.05
P5 |  |  |  |  | 233.5 | 241.5 | 260 | 251.5 | 252 | 258.5 | 262 | 240.5 | 262.5 | 254.5 | 255 | 258.5 | 227 | 216.5 | 203 | 180
P95 |  |  |  |  | 298.5 | 304.5 | 320.5 | 316 | 318 | 322.5 | 329 | 326 | 329 | 334.5 | 324.5 | 321 | 314 | 304.5 | 294.5 | 288
TOTALEMISSIONCOSTS - Emission Costs
MEAN | [6 empty] | 410817.2841 | 349535.6906 | 360561.1207 | 355598.7631 | 347616.5645 | 320679.1483 | 348181.4455 | 349975.3009 | 356619.3639 | 373781.7282 | 346307.6129 | 331553.2048 | 330927.5316 | 307918.157
P5 | [6 empty] | 248793.0498 | 211607.2593 | 208523.4032 | 218341.0251 | 203497.4397 | 181913.1405 | 199671.2979 | 221508.4111 | 196835.7889 | 234998.7498 | 201105.9578 | 189698.5416 | 171604.4196 | 170858.6304
P95 | [6 empty] | 565644.3128 | 538795.7859 | 538389.3165 | 525445.9096 | 505561.0464 | 454005.9289 | 492863.227 | 507105.1018 | 525800.2985 | 530946.9882 | 521509.5561 | 471356.9171 | 487965.8468 | 480766.8517
VOMCOSTS - VOM Costs
MEAN |  |  |  |  | 30478.4731 | 26078.4891 | 27849.7856 | 22947.7571 | 23347.362 | 22384.3426 | 21649.1811 | 19277.8073 | 20886.1176 | 20747.6455 | 20428.3987 | 21059.6023 | 19148.0335 | 17788.969 | 17318.2603 | 15878.2331
P5 |  |  |  |  | 26271.6637 | 20369.8596 | 23047.6918 | 18640.5408 | 18985.7247 | 17932.5713 | 17634.9211 | 14537.8584 | 16363.416 | 17029.4525 | 15875.6549 | 17357.34 | 14598.6 | 13148.08 | 12617.766 | 11384.724
P95 |  |  |  |  | 34432.6667 | 32866.0032 | 32898.0275 | 28158.732 | 28382.848 | 26534.475 | 25803.9744 | 23624.8272 | 24739.328 | 24946.5935 | 24724.953 | 24018.96 | 23036.5908 | 21962.6 | 21441.168 | 20618.488
15970: New 2023JAN 18V50DF_NG_B #9
CAPACITYFACTOR - Net Generation Capacity Factor
MEAN |  |  |  |  | 0.57142 | 0.47462 | 0.50506 | 0.43409 | 0.42069 | 0.41491 | 0.40058 | 0.32588 | 0.3382 | 0.33015 | 0.31985 | 0.3252 | 0.28656 | 0.2646 | 0.24942 | 0.22333
P5 |  |  |  |  | 0.48838 | 0.37669 | 0.42162 | 0.36034 | 0.34063 | 0.34005 | 0.34049 | 0.24455 | 0.261 | 0.27278 | 0.24818 | 0.26604 | 0.21687 | 0.19814 | 0.18184 | 0.16046
P95 |  |  |  |  | 0.64279 | 0.60077 | 0.59369 | 0.51796 | 0.4945 | 0.49033 | 0.4572 | 0.39668 | 0.39565 | 0.3975 | 0.38679 | 0.37261 | 0.34746 | 0.32737 | 0.30835 | 0.28398
CO2EMISSIONS - CO2 Emissions
MEAN |  |  |  |  | 23264.9929 | 19435.476 | 20586.6676 | 17666.8908 | 17146.2916 | 16803.6408 | 16252.5047 | 13215.471 | 13865.0143 | 13462.4649 | 13133.684 | 13236.5464 | 11699.02 | 10828.1588 | 10171.4192 | 9122.7933
P5 |  |  |  |  | 19941.121 | 15429.119 | 17280.6612 | 14557.7951 | 13802.2543 | 13729.8958 | 13835.0062 | 9937.4884 | 10630.9034 | 11186.052 | 10261.1692 | 10797.7768 | 8882.6165 | 8178.4863 | 7381.9117 | 6536.6379
P95 |  |  |  |  | 26244.0622 | 24775.1027 | 24046.4859 | 21232.5044 | 20132.934 | 19910.3048 | 18565.4055 | 16112.6177 | 16248.7179 | 16163.9546 | 15853.397 | 15221.8052 | 14164.9989 | 13345.6836 | 12547.5048 | 11552.4181
FUELCONSUMED - Fuel Consumed
MEAN |  |  |  |  | 379230.5352 | 316838.0521 | 335572.3714 | 287994.1158 | 279526.6958 | 273888.9718 | 264923.9608 | 215418.1215 | 226026.3582 | 219427.9716 | 214106.0126 | 215757.5962 | 190706.0438 | 176522.256 | 165786.4484 | 148705.6862
P5 |  |  |  |  | 325039.3017 | 251522.511 | 281682.7854 | 237311.669 | 225010.7062 | 223788.7724 | 225517.4922 | 161985.5316 | 173304.1242 | 182324.1613 | 167278.1245 | 176005.284 | 144795.7694 | 133326.9012 | 120319.5836 | 106550.175
P95 |  |  |  |  | 427831.4159 | 403897.4579 | 391970.3892 | 346118.1973 | 328216.279 | 324525.5986 | 302625.3569 | 262642.9165 | 264885.2813 | 263460.197 | 258442.919 | 248117.5704 | 230904.0258 | 217563.3213 | 204514.8477 | 188309.676
FUELCOST - Fuel Cost
MEAN |  |  |  |  | 589279.9324 | 530472.7483 | 584673.917 | 521241.002 | 524609.6824 | 527414.9211 | 526524.2983 | 440893.4997 | 470206.1801 | 467815.8129 | 467801.1538 | 479078.4901 | 431440.5882 | 418181.1832 | 401960.4465 | 376999.2594
P5 |  |  |  |  | 336448.3545 | 305428.3683 | 351724.8673 | 335360.6728 | 327792.3823 | 323771.2927 | 340375.7571 | 238835.1926 | 278237.2413 | 312629.7212 | 276744.2929 | 308319.5015 | 241181.0085 | 247893.8022 | 230136.0367 | 194120.6736
P95 |  |  |  |  | 844694.2522 | 902476.5859 | 902859.8096 | 831420.4281 | 835700.0851 | 795537.2231 | 766189.7478 | 661245.538 | 660837.7443 | 687159.4517 | 700254.2842 | 660084.33 | 648293.34 | 663694.5792 | 597009.8705 | 599140.8116
NETPOS - Net Position (MWh)
MEAN |  |  |  |  | 44510.6895 | 37231.7813 | 39422.475 | 33809.5426 | 32792.8268 | 32108.7418 | 31035.9725 | 25215.7464 | 26704.3946 | 25906.4502 | 25257.2859 | 25434.07 | 22465.0612 | 20779.5475 | 19501.9937 | 17480.391
P5 |  |  |  |  | 38183.5444 | 29567.6 | 33092.025 | 27859.615 | 26397.0995 | 26235.495 | 26419.575 | 18961.2 | 20475.44 | 21525.875 | 19733.175 | 20748 | 17056.87 | 15694.75 | 14153.58 | 12525
P95 |  |  |  |  | 50100.1532 | 47418.209 | 46044.8573 | 40633.74 | 38504.96 | 38045.205 | 35452.83 | 30743.64 | 31295.52 | 31105.1 | 30487.545 | 29248.8 | 27200.38 | 25610.75 | 24057.74 | 22135.85
NETREVENUE - Net Revenue $
MEAN |  |  |  |  | 216882.6051 | 223405.774 | 197201.5061 | 169134.9401 | 120993.7322 | 119327.1881 | 129389.4177 | 149314.4344 | 155084.8365 | 160563.9332 | 154203.6846 | 143719.2166 | 157798.3919 | 144029.8197 | 139141.9165 | 136022.1835
P5 |  |  |  |  | 14675.2735 | 56056.7892 | 27834.0046 | 53066.119 | 10685.1063 | -6245.629 | 11702.4547 | 50222.0151 | 62805.0341 | 63923.4383 | 49548.5752 | 54280.4191 | 62873.6159 | 66994.0021 | 53679.1066 | 56751.8232
P95 |  |  |  |  | 432326.7854 | 497140.2058 | 400161.5429 | 400639.2872 | 309567.2406 | 285392.1197 | 278711.8147 | 260356.9836 | 265362.9619 | 298264.0129 | 294693.8536 | 238048.0753 | 280633.2824 | 262879.8586 | 231633.7609 | 229951.9482
STARTS - Number Starts
MEAN |  |  |  |  | 270.39 | 274.01 | 292.19 | 291.42 | 289.45 | 297.3 | 301.45 | 292.7 | 298.64 | 296.79 | 290.29 | 296.17 | 284.42 | 268.16 | 260.13 | 240.33
P5 |  |  |  |  | 237.5 | 247 | 264 | 263.5 | 261.5 | 270 | 271 | 246.5 | 261.5 | 258 | 252 | 265.5 | 237.5 | 213.5 | 205 | 183.5
P95 |  |  |  |  | 297.5 | 303.5 | 321 | 322.5 | 314.5 | 322 | 329.5 | 328.5 | 330 | 340 | 324 | 329 | 317.5 | 305.5 | 303.5 | 287
TOTALEMISSIONCOSTS - Emission Costs
MEAN | [6 empty] | 413006.3472 | 370417.8985 | 375049.5508 | 382465.9592 | 383786.1136 | 327369.2895 | 356341.9233 | 358824.0043 | 366073.8553 | 384264.5111 | 353876.2664 | 341093.4213 | 335139.6296 | 312098.0305
P5 | [6 empty] | 253989.0627 | 223594.9068 | 213783.8918 | 225797.447 | 226310.5617 | 180997.6622 | 205811.5299 | 225538.4716 | 203839.2686 | 231814.2147 | 203361.3046 | 189833.5047 | 178468.6564 | 167549.8332
P95 | [6 empty] | 572907.4187 | 548877.1657 | 556134.6323 | 553504.9414 | 534511.6826 | 472033.6073 | 506310.1769 | 521733.8064 | 542355.5556 | 544678.9161 | 529853.6809 | 482551.2011 | 498303.4266 | 485296.3421
VOMCOSTS - VOM Costs
MEAN |  |  |  |  | 30267.2689 | 26062.2469 | 27989.9573 | 24342.8707 | 24266.6918 | 24081.5563 | 23897.6988 | 19668.2822 | 21363.5157 | 21243.2892 | 20963.5473 | 21618.9595 | 19544.6032 | 18286.0018 | 17551.7943 | 16081.9597
P5 |  |  |  |  | 25964.8102 | 20697.32 | 23495.3377 | 20058.9228 | 19533.8536 | 19676.6213 | 20343.0727 | 14789.736 | 16380.352 | 17651.2175 | 16378.5353 | 17635.8 | 14839.4769 | 13811.38 | 12738.222 | 11523
P95 |  |  |  |  | 34068.1042 | 33192.7463 | 32691.8487 | 29256.2928 | 28493.6704 | 28533.9038 | 27298.6791 | 23980.0392 | 25036.416 | 25506.182 | 25304.6623 | 24861.48 | 23664.3306 | 22537.46 | 21651.966 | 20364.982
15970: New 2023JAN J920_A #1
CAPACITYFACTOR - Net Generation Capacity Factor
MEAN |  |  |  |  | 0.87995 | 0.77444 | 0.77558 | 0.72434 | 0.6795 | 0.68101 | 0.65918 | 0.61343 | 0.64568 | 0.63355 | 0.6173 | 0.62192 | 0.55472 | 0.53592 | 0.52909 | 0.46845
P5 |  |  |  |  | 0.86083 | 0.72986 | 0.73182 | 0.6739 | 0.62365 | 0.62982 | 0.61724 | 0.56603 | 0.59449 | 0.58381 | 0.55966 | 0.57486 | 0.5051 | 0.4825 | 0.47938 | 0.39971
P95 |  |  |  |  | 0.89881 | 0.82 | 0.82269 | 0.76973 | 0.72779 | 0.73133 | 0.69782 | 0.66351 | 0.68505 | 0.6789 | 0.66555 | 0.67465 | 0.60451 | 0.58676 | 0.57564 | 0.5179
CO2EMISSIONS - CO2 Emissions
MEAN |  |  |  |  | 18027.449 | 15925.798 | 15837.4109 | 14777.3832 | 13879.8681 | 13814.3965 | 13400.697 | 12476.949 | 13251.132 | 12966.6163 | 12684.6355 | 12674.0377 | 11351.0544 | 10982.1175 | 10811.7119 | 9604.8677
P5 |  |  |  |  | 17603.044 | 14973.7288 | 14882.1472 | 13765.5125 | 12780.5617 | 12744.8583 | 12475.2155 | 11478.413 | 12119.6698 | 12007.0736 | 11475.9194 | 11765.0824 | 10273.4016 | 9879.1473 | 9890.9047 | 8269.2158
P95 |  |  |  |  | 18523.0052 | 16954.6508 | 16881.7861 | 15683.2908 | 14890.7454 | 14803.5742 | 14273.9585 | 13494.5401 | 14138.6553 | 13893.6251 | 13716.7149 | 13737.4147 | 12384.3577 | 11895.5227 | 11864.4056 | 10724.1443
FUELCONSUMED - Fuel Consumed
MEAN |  |  |  |  | 305223.1922 | 269629.7431 | 268163.7027 | 250168.9416 | 234985.0056 | 233880.6412 | 226887.193 | 211250.6538 | 224381.4918 | 219523.059 | 214762.8345 | 214582.7078 | 192174.7406 | 185925.9993 | 183055.1564 | 162619.7324
P5 |  |  |  |  | 298032.9824 | 253511.7809 | 251989.4182 | 233040.1603 | 216373.5653 | 215773.4824 | 211217.9088 | 194343.8435 | 205222.22 | 203279.9861 | 194298.2996 | 199192.6656 | 173930.7948 | 167253.1183 | 167464.6299 | 140005.8205
P95 |  |  |  |  | 313609.7759 | 287046.9479 | 285847.1491 | 265505.4279 | 252099.2982 | 250628.1293 | 241672.1232 | 228479.67 | 239409.8089 | 235214.0685 | 232236.602 | 232586.6391 | 209669.0361 | 201389.7407 | 200878.5899 | 181570.3463
FUELCOST - Fuel Cost
MEAN |  |  |  |  | 454728.07 | 431115.7679 | 453971.5321 | 439276.096 | 428988.9232 | 438096.0052 | 440629.8192 | 421793.5771 | 455227.3937 | 457407.9682 | 456895.9314 | 465966.9972 | 425923.6813 | 432558.2553 | 436015.6804 | 402504.4608
P5 |  |  |  |  | 306706.1274 | 300194.4302 | 311032.5977 | 323810.8098 | 308100.3454 | 300989.2368 | 320871.0731 | 300292.1938 | 330637.4087 | 350175.0096 | 336559.867 | 334885.8962 | 296073.8366 | 308177.2087 | 322249.8352 | 269679.9641
P95 |  |  |  |  | 606905.7694 | 610474.5047 | 647713.1266 | 619546.7382 | 605844.3222 | 592982.7224 | 582773.9287 | 553461.9786 | 567753.4216 | 597955.8386 | 600879.0322 | 589216.2185 | 557179.9556 | 608832.2292 | 558654.0076 | 559234.9181
NETPOS - Net Position (MWh)
MEAN |  |  |  |  | 37277.3707 | 32943.7931 | 32897.6965 | 30665.069 | 28788.5657 | 28630.6162 | 27754.672 | 25824.9015 | 27682.1108 | 27063.6379 | 26457.9526 | 26414.6736 | 23641.844 | 22856.9679 | 22487.545 | 19961.6874
P5 |  |  |  |  | 36426.265 | 30911.0047 | 30913.1235 | 28561.5585 | 26508.0145 | 26413.5561 | 25838.7174 | 23757.8202 | 25318.2588 | 25061.5775 | 23937.1304 | 24521.069 | 21393.0671 | 20558.495 | 20572.3783 | 17185.97
P95 |  |  |  |  | 38317.9988 | 35089.4661 | 35066.1597 | 32543.0165 | 30885.1995 | 30679.8742 | 29563.1088 | 27931.5 | 29536.3097 | 28996.9273 | 28611.0043 | 28631.34 | 25792.9989 | 24758.785 | 24676.865 | 22287.8613
NETREVENUE - Net Revenue $
MEAN |  |  |  |  | 65850.1209 | 68357.8634 | 120321.6596 | 95223.3082 | 70812.1919 | 67800.3421 | 72513.7593 | 86104.6073 | 80797.3003 | 84688.969 | 84172.4481 | 77309.9912 | 93177.6262 | 81466.3614 | 77097.1339 | 79985.2018
P5 |  |  |  |  | -78526.6635 | -58371.3971 | -2125.0839 | 4204.3328 | -14504.4292 | -26659.728 | -14667.3815 | 5241.569 | 1965.1018 | 12805.7252 | 1494.0561 | 6177.6802 | 15937.5587 | 12725.9627 | 2338.2298 | 6587.0523
P95 |  |  |  |  | 227558.5235 | 245816.3952 | 263696.6511 | 246095.1779 | 202130.672 | 181378.1202 | 176054.155 | 168835.0568 | 162826.3363 | 181414.3843 | 191180.8776 | 152514.871 | 180975.4654 | 169946.4744 | 148497.3776 | 156216.5334
STARTS - Number Starts
MEAN |  |  |  |  | 101.09 | 159.54 | 222.09 | 260.35 | 265.36 | 273.24 | 286.02 | 290.31 | 300.06 | 308.55 | 308.44 | 316.22 | 348.54 | 351.96 | 347.64 | 361.03
P5 |  |  |  |  | 73 | 136.5 | 195.5 | 231 | 240 | 242.5 | 264 | 266 | 272.5 | 285 | 287.5 | 291.5 | 323 | 322.5 | 322 | 335.5
P95 |  |  |  |  | 136.5 | 184 | 250 | 286.5 | 294.5 | 299 | 312.5 | 313.5 | 325.5 | 333 | 335 | 341 | 372.5 | 376 | 371.5 | 382
TOTALEMISSIONCOSTS - Emission Costs
MEAN | [6 empty] | 317964.5593 | 309598.9114 | 302933.5765 | 314307.6924 | 317288.2466 | 308265.4337 | 340912.9551 | 346945.7303 | 354091.1576 | 368442.5428 | 343535.4991 | 346295.2013 | 355332.8854 | 329276.1784
P5 | [6 empty] | 198696.7644 | 189494.71 | 185411.9754 | 193017.7436 | 194482.3529 | 190202.5253 | 194342.0812 | 224912.8396 | 213712.7837 | 233283.5125 | 205753.043 | 218062.8706 | 205847.0257 | 203544.6709
P95 | [6 empty] | 435655.7951 | 429525.1482 | 426731.4873 | 452262.6894 | 426185.2141 | 441217.6501 | 462384.9049 | 487139.2801 | 499034.1891 | 528233.3843 | 493158.2963 | 485629.6479 | 493438.3322 | 470438.4966
VOMCOSTS - VOM Costs
MEAN |  |  |  |  | 20129.7802 | 18119.0862 | 18422.71 | 17479.0893 | 16697.3681 | 16892.0636 | 16652.8032 | 16011.4389 | 17439.7298 | 17320.7282 | 17197.6692 | 17697.8313 | 16076.4539 | 15771.3078 | 15966.157 | 14372.4149
P5 |  |  |  |  | 19670.1831 | 17001.0526 | 17311.3492 | 16280.0883 | 15374.6484 | 15583.9981 | 15503.2305 | 14729.8486 | 15950.503 | 16039.4096 | 15559.1348 | 16429.1162 | 14547.2856 | 14185.3615 | 14606.3886 | 12373.8984
P95 |  |  |  |  | 20691.7194 | 19299.2064 | 19637.0495 | 18549.5194 | 17913.4157 | 18101.1258 | 17737.8653 | 17317.53 | 18607.8751 | 18558.0335 | 18597.1528 | 19182.9978 | 17539.2393 | 17083.5616 | 17520.5741 | 16047.2602
15970: New 2023JAN J920_A #2
CAPACITYFACTOR - Net Generation Capacity Factor
MEAN |  |  |  |  | 0.87876 | 0.77634 | 0.77513 | 0.7224 | 0.67907 | 0.67895 | 0.65726 | 0.61289 | 0.64245 | 0.62764 | 0.60983 | 0.61419 | 0.55329 | 0.53211 | 0.51022 | 0.45522
P5 |  |  |  |  | 0.85808 | 0.7318 | 0.72865 | 0.67307 | 0.6237 | 0.62376 | 0.61576 | 0.56104 | 0.5912 | 0.57449 | 0.54831 | 0.55883 | 0.50283 | 0.46988 | 0.44929 | 0.38685
P95 |  |  |  |  | 0.89464 | 0.82176 | 0.82171 | 0.76426 | 0.72972 | 0.72923 | 0.69941 | 0.65806 | 0.68251 | 0.66617 | 0.65975 | 0.6714 | 0.60101 | 0.5818 | 0.55875 | 0.51419
CO2EMISSIONS - CO2 Emissions
MEAN |  |  |  |  | 17991.8966 | 15984.2166 | 15819.773 | 14708.7815 | 13887.0573 | 13761.4658 | 13366.454 | 12459.2062 | 13180.6503 | 12826.6005 | 12545.49 | 12532.53 | 11323.8761 | 10901.3251 | 10421.2799 | 9316.1274
P5 |  |  |  |  | 17595.0915 | 15043.0275 | 14869.8362 | 13723.804 | 12642.3558 | 12631.5906 | 12517.8732 | 11353.2356 | 12181.1482 | 11820.0144 | 11195.709 | 11402.6662 | 10286.1179 | 9606.9515 | 9216.3543 | 7882.429
P95 |  |  |  |  | 18381.8292 | 16884.755 | 16735.0312 | 15560.6056 | 14966.1088 | 14796.1969 | 14203.4489 | 13392.3582 | 14085.8612 | 13646.1871 | 13581.6439 | 13776.7826 | 12336.1969 | 11902.0809 | 11444.2635 | 10556.1243
FUELCONSUMED - Fuel Consumed
MEAN |  |  |  |  | 304621.5584 | 270619.2132 | 267865.1565 | 249007.7398 | 235106.7055 | 232984.5351 | 226307.2742 | 210950.2175 | 223188.0008 | 217152.8693 | 212406.9542 | 212186.8829 | 191714.6357 | 184558.2226 | 176444.7632 | 157731.0765
P5 |  |  |  |  | 297902.9861 | 254688.5073 | 251781.1939 | 232333.599 | 214033.8638 | 213855.8254 | 211940.1907 | 192224.7104 | 206263.0925 | 200113.8415 | 189553.8659 | 193057.4914 | 174145.105 | 162644.7765 | 156044.1537 | 133457.3816
P95 |  |  |  |  | 311224.1554 | 285860.6171 | 283362.2951 | 263429.1021 | 253374.5318 | 250503.5279 | 240478.6593 | 226749.6 | 238516.1313 | 231030.3404 | 229949.9833 | 233252.9223 | 208853.3085 | 201500.7698 | 193765.2412 | 178725.5454
FUELCOST - Fuel Cost
MEAN |  |  |  |  | 453914.5313 | 432135.6008 | 453403.8863 | 437291.8172 | 429237.1194 | 436487.3129 | 439484.1502 | 421009.7552 | 453044.4736 | 452829.9122 | 452412.033 | 461223.3775 | 425382.7557 | 429802.8968 | 420843.866 | 390912.7115
P5 |  |  |  |  | 305308.7934 | 305393.9265 | 310935.5999 | 327304.8714 | 307270.2238 | 302170.5203 | 323438.6669 | 298961.9389 | 322333.8134 | 344171.7807 | 330563.2811 | 326658.6411 | 296238.5195 | 296617.3929 | 305263.4371 | 261361.7415
P95 |  |  |  |  | 596190.63 | 608139.671 | 640456.3316 | 625581.3066 | 610480.7748 | 593498.8465 | 591111.8884 | 542544.4298 | 570273.8439 | 588075.5657 | 595537.6582 | 583219.8451 | 557615.4694 | 603400.2103 | 549127.0798 | 554774.9057
NETPOS - Net Position (MWh)
MEAN |  |  |  |  | 37201.9173 | 33062.4791 | 32861.4464 | 30524.0795 | 28803.8224 | 28521.5752 | 27684.0395 | 25788.1856 | 27534.9476 | 26771.4804 | 26167.7289 | 26119.8353 | 23585.7068 | 22689.0069 | 21675.5129 | 19361.8648
P5 |  |  |  |  | 36392.1808 | 31065.0808 | 30888.6536 | 28478.6556 | 26221.6124 | 26179.247 | 25925.4997 | 23498.92 | 25446.7057 | 24671.4812 | 23352.7 | 23764.5158 | 21424.1731 | 19994.06 | 19169.9226 | 16379.68
P95 |  |  |  |  | 38009.3555 | 34976.041 | 34762.0944 | 32293.3649 | 31042.2597 | 30666.7313 | 29416.4007 | 27720 | 29426.4597 | 28482.9184 | 28329.43 | 28713.8537 | 25693.1543 | 24772.435 | 23803.3099 | 21938.6796
NETREVENUE - Net Revenue $
MEAN |  |  |  |  | 63352.0014 | 65755.367 | 120405.0289 | 96316.1074 | 70826.2116 | 68209.1025 | 73499.9915 | 85867.4147 | 81924.4121 | 86263.3523 | 85993.2987 | 80071.9762 | 93795.4703 | 83945.0792 | 81512.1871 | 82808.7805
P5 |  |  |  |  | -78803.1126 | -62232.3861 | -1610.2261 | 6792.9143 | -16713.4466 | -27721.0053 | -12147.6608 | 4305.1344 | 7522.5554 | 12485.5187 | 6695.2408 | 8292.7076 | 19121.3198 | 18515.3758 | 10885.1686 | 12811.3364
P95 |  |  |  |  | 229306.6914 | 255981.1261 | 268119.0133 | 252878.655 | 202576.2273 | 176192.8437 | 179680.7108 | 165381.0143 | 162758.3865 | 185185.8803 | 191570.8002 | 149618.898 | 177208.4069 | 168632.8135 | 153929.7514 | 154608.0825
STARTS - Number Starts
MEAN |  |  |  |  | 105.93 | 159.32 | 223.74 | 258.88 | 265.88 | 274.32 | 288.3 | 289.53 | 303.19 | 310.35 | 312.3 | 318.36 | 346.74 | 347.15 | 352.21 | 358.12
P5 |  |  |  |  | 75 | 133 | 193.5 | 234.5 | 242 | 247 | 264 | 266 | 276 | 283.5 | 290 | 291 | 322.5 | 322.5 | 322 | 332
P95 |  |  |  |  | 135 | 180.5 | 248 | 285 | 292.5 | 302.5 | 311.5 | 312 | 329.5 | 336.5 | 337 | 341 | 374.5 | 369.5 | 375.5 | 382
TOTALEMISSIONCOSTS - Emission Costs
MEAN | [6 empty] | 317528.6209 | 308104.4838 | 303229.0783 | 312980.4805 | 316366.143 | 307746.9862 | 338971.2155 | 343207.4505 | 350266.0619 | 364677.8226 | 342741.6723 | 344115.3993 | 342803.8459 | 319821.6596
P5 | [6 empty] | 198812.9765 | 186617.8439 | 185237.2721 | 194635.8384 | 194156.1988 | 189058.5071 | 192628.9982 | 219738.6143 | 208409.36 | 230598.4045 | 204013.9623 | 212439.2374 | 196171.9614 | 195234.9644
P95 | [6 empty] | 435747.5266 | 421017.4096 | 431330.1707 | 452876.615 | 428227.7627 | 430869.2478 | 460623.5968 | 479983.6111 | 499138.2109 | 526294.7535 | 488072.3758 | 490212.3955 | 482119.0403 | 465064.4644
VOMCOSTS - VOM Costs
MEAN |  |  |  |  | 20089.0353 | 18184.3635 | 18402.41 | 17398.7253 | 16706.217 | 16827.7294 | 16610.4237 | 15988.6751 | 17347.017 | 17133.7475 | 17009.0238 | 17500.2896 | 16038.2806 | 15655.4148 | 15389.6141 | 13940.5426
P5 |  |  |  |  | 19651.7777 | 17085.7944 | 17297.646 | 16232.8337 | 15208.5352 | 15445.7557 | 15555.2998 | 14569.3304 | 16031.4246 | 15789.748 | 15179.255 | 15922.2256 | 14568.4377 | 13795.9014 | 13610.645 | 11793.3696
P95 |  |  |  |  | 20525.052 | 19236.8226 | 19466.7729 | 18407.218 | 18004.5106 | 18093.3715 | 17649.8404 | 17186.4 | 18538.6696 | 18229.0678 | 18414.1295 | 19238.282 | 17471.3449 | 17092.9801 | 16900.35 | 15795.8493
15970: New 2023JAN J920_A #3
CAPACITYFACTOR - Net Generation Capacity Factor
MEAN |  |  |  |  | 0.8793 | 0.77755 | 0.77428 | 0.72109 | 0.67785 | 0.67795 | 0.65643 | 0.61504 | 0.64321 | 0.62777 | 0.60901 | 0.61308 | 0.54589 | 0.51769 | 0.50426 | 0.44232
P5 |  |  |  |  | 0.85638 | 0.73891 | 0.72502 | 0.67363 | 0.61969 | 0.62291 | 0.6159 | 0.56276 | 0.58979 | 0.57505 | 0.54924 | 0.56069 | 0.49345 | 0.4548 | 0.44708 | 0.37176
P95 |  |  |  |  | 0.8981 | 0.82252 | 0.8179 | 0.76279 | 0.7285 | 0.72737 | 0.69874 | 0.65958 | 0.68813 | 0.67254 | 0.65819 | 0.66948 | 0.5966 | 0.57684 | 0.55398 | 0.50622
CO2EMISSIONS - CO2 Emissions
MEAN |  |  |  |  | 17991.2997 | 15994.0362 | 15792.5271 | 14698.7734 | 13850.2918 | 13758.2543 | 13351.4504 | 12508.4479 | 13202.7878 | 12834.6215 | 12501.4314 | 12514.8481 | 11154.2625 | 10613.8209 | 10286.0942 | 9076.7325
P5 |  |  |  |  | 17540.2798 | 15147.435 | 14779.1545 | 13688.6764 | 12666.9349 | 12672.911 | 12381.3589 | 11424.812 | 12069.0517 | 11770.1632 | 11364.4115 | 11466.0261 | 10070.431 | 9294.884 | 9120.8567 | 7677.9305
P95 |  |  |  |  | 18469.184 | 16971.4025 | 16654.1448 | 15551.5172 | 14857.4173 | 14864.1948 | 14171.3821 | 13383.8302 | 14215.8085 | 13823.5063 | 13498.4963 | 13663.5824 | 12132.9531 | 11809.4278 | 11298.1301 | 10363.0048
FUELCONSUMED - Fuel Consumed
MEAN |  |  |  |  | 304611.4182 | 270785.3672 | 267403.8573 | 248838.1654 | 234484.197 | 232930.1052 | 226053.2691 | 211783.9282 | 223562.9035 | 217288.5228 | 211661.0046 | 211887.5575 | 188843.18 | 179690.8475 | 174155.9074 | 153677.9334
P5 |  |  |  |  | 296974.1334 | 256453.7252 | 250245.714 | 231738.5099 | 214450.1999 | 214555.5043 | 209628.6945 | 193436.55 | 204366.6225 | 199265.8651 | 192410.157 | 194130.2788 | 170494.7603 | 157361.6944 | 154426.7688 | 129995.4463
P95 |  |  |  |  | 312703.7419 | 287329.4854 | 281992.6852 | 263274.1432 | 251534.8556 | 251654.0468 | 239935.2539 | 226605.2504 | 240716.2568 | 234031.4769 | 228542.1505 | 231336.9065 | 205412.6296 | 199932.2321 | 191290.805 | 175455.8919
FUELCOST - Fuel Cost
MEAN |  |  |  |  | 453674.7866 | 432224.2818 | 452532.7813 | 436806.435 | 428203.5664 | 436436.5856 | 439043.1579 | 422697.5497 | 453818.952 | 453111.9866 | 450886.0102 | 460802.3136 | 419185.8554 | 419025.9413 | 415711.2059 | 381312.5979
P5 |  |  |  |  | 306018.2831 | 307342.6373 | 311217.211 | 324205.8818 | 308580.5706 | 299408.0487 | 315040.7554 | 298980.148 | 323557.9443 | 346134.5853 | 328322.8119 | 327805.1711 | 292037.0137 | 288835.6073 | 300206.5848 | 250121.9722
P95 |  |  |  |  | 606546.1662 | 620023.2367 | 648765.057 | 613944.2505 | 611003.7649 | 605246.8173 | 590716.24 | 545451.0905 | 573882.8978 | 588344.6704 | 598781.3305 | 589718.6518 | 547956.49 | 593546.4134 | 545829.8065 | 549061.3098
NETPOS - Net Position (MWh)
MEAN |  |  |  |  | 37201.9581 | 33082.9463 | 32804.868 | 30503.5158 | 28727.706 | 28514.9118 | 27653.4466 | 25890.1307 | 27581.0396 | 26788.2111 | 26075.6827 | 26082.9274 | 23232.0466 | 22090.2392 | 21394.1261 | 18864.2708
P5 |  |  |  |  | 36270.5843 | 31318.8905 | 30700.0003 | 28404.2905 | 26272.7254 | 26264.8795 | 25645.1692 | 23647.5 | 25211.5289 | 24566.1424 | 23704.59 | 23897.9561 | 20974.194 | 19344.178 | 18970.4873 | 15954.3518
P95 |  |  |  |  | 38174.4005 | 35146.8553 | 34596.835 | 32275.8211 | 30816.3983 | 30804.9803 | 29351.495 | 27701.92 | 29696.6242 | 28852.4772 | 28155.5472 | 28477.5864 | 25270.8281 | 24578.94 | 23499.88 | 21535.694
NETREVENUE - Net Revenue $
MEAN |  |  |  |  | 65127.5134 | 67390.4478 | 120506.8622 | 96704.6621 | 71635.7187 | 68809.0131 | 73730.5131 | 85820.441 | 80692.5131 | 86802.4547 | 86069.6396 | 80700.7221 | 94909.7712 | 86245.3513 | 83609.6906 | 86062.1033
P5 |  |  |  |  | -80645.4118 | -60054.9062 | -1275.0808 | 8136.1003 | -14136.7876 | -24953.3766 | -12509.4055 | 3212.1572 | 3835.3588 | 14566.1914 | 2943.5177 | 9698.1127 | 21704.9952 | 21712.2923 | 12187.7822 | 15756.2928
P95 |  |  |  |  | 224724.3302 | 259555.7839 | 265451.2001 | 244948.0191 | 206508.2721 | 178835.3571 | 179310.6164 | 166318.4227 | 164554.2519 | 179205.1434 | 192844.5059 | 150651.2803 | 179429.5529 | 176679.692 | 157434.1471 | 160557.3965
STARTS - Number Starts
MEAN |  |  |  |  | 108.47 | 155.57 | 224.96 | 259.97 | 267.22 | 275.94 | 289.48 | 288.79 | 303.98 | 309.35 | 309.84 | 317.18 | 350.76 | 354.1 | 351.63 | 356.84
P5 |  |  |  |  | 80.5 | 131.5 | 196.5 | 234.5 | 241 | 245.5 | 262.5 | 263.5 | 278.5 | 281.5 | 289 | 291 | 327.5 | 328 | 323 | 327
P95 |  |  |  |  | 140.5 | 176 | 252.5 | 286 | 293 | 304.5 | 316 | 313 | 333 | 335.5 | 334 | 339.5 | 373 | 380 | 380 | 384
TOTALEMISSIONCOSTS - Emission Costs
MEAN | [6 empty] | 317051.7995 | 307849.1911 | 302483.0793 | 312918.3107 | 316101.0158 | 308801.6011 | 339649.8994 | 343567.6522 | 348996.0307 | 363912.8502 | 337654.8824 | 335170.0966 | 338549.3944 | 311537.8458
P5 | [6 empty] | 196375.6317 | 187085.3377 | 185568.5968 | 195362.4782 | 190976.3798 | 192040.3291 | 194575.8103 | 220769.2035 | 211654.2113 | 227749.8607 | 202412.5125 | 207031.9449 | 193255.6035 | 189659.1866
P95 | [6 empty] | 435250.9382 | 426720.9238 | 429167.8117 | 451563.5138 | 424450.2186 | 434307.0546 | 464476.0424 | 478159.4175 | 498593.4619 | 521794.3078 | 482554.8337 | 474353.7813 | 477301.2245 | 456576.6156
VOMCOSTS - VOM Costs
MEAN |  |  |  |  | 20089.0574 | 18195.6205 | 18370.7261 | 17387.004 | 16662.0695 | 16823.798 | 16592.068 | 16051.881 | 17376.055 | 17144.4551 | 16949.1938 | 17475.5614 | 15797.7917 | 15242.265 | 15189.8296 | 13582.275
P5 |  |  |  |  | 19586.1155 | 17225.3898 | 17192.0002 | 16190.4456 | 15238.1807 | 15496.2789 | 15387.1015 | 14661.45 | 15883.2632 | 15722.3312 | 15407.9835 | 16011.6306 | 14262.4519 | 13347.4828 | 13469.046 | 11487.1333
P95 |  |  |  |  | 20614.1763 | 19330.7704 | 19374.2276 | 18397.218 | 17873.511 | 18174.9384 | 17610.897 | 17175.1904 | 18708.8733 | 18465.5854 | 18301.1057 | 19079.9829 | 17184.1631 | 16959.4686 | 16684.9148 | 15505.6997
15970: New 2024JAN 18V50DF_NG_B #1
CAPACITYFACTOR - Net Generation Capacity Factor
MEAN | [5 empty] | 0.46961 | 0.49458 | 0.43253 | 0.41409 | 0.41837 | 0.42122 | 0.35387 | 0.3468 | 0.33511 | 0.32502 | 0.32861 | 0.28874 | 0.26399 | 0.25595 | 0.23202
P5 | [5 empty] | 0.36125 | 0.40623 | 0.35912 | 0.33786 | 0.34278 | 0.35958 | 0.28442 | 0.2822 | 0.28079 | 0.25474 | 0.26635 | 0.22188 | 0.1987 | 0.19383 | 0.16677
P95 | [5 empty] | 0.59994 | 0.59894 | 0.51009 | 0.48883 | 0.48824 | 0.46802 | 0.41591 | 0.40128 | 0.40305 | 0.39757 | 0.37814 | 0.34304 | 0.32132 | 0.31612 | 0.29408
CO2EMISSIONS - CO2 Emissions
MEAN | [5 empty] | 19190.0593 | 20127.698 | 17615.9053 | 16888.4111 | 16944.8185 | 17107.913 | 14366.4103 | 14195.1266 | 13670.6452 | 13324.5682 | 13373.812 | 11787.0741 | 10810.1448 | 10430.3969 | 9479.6938
P5 | [5 empty] | 14821.4582 | 16579.07 | 14583.7128 | 13688.2129 | 13955.3032 | 14560.4209 | 11562.8025 | 11590.5768 | 11479.3849 | 10444.9514 | 10845.864 | 9053.0159 | 8143.5728 | 7831.2834 | 6832.9655
P95 | [5 empty] | 24546.0638 | 24248.6381 | 20777.8133 | 19878.6116 | 19805.9941 | 19041.2167 | 16963.1626 | 16415.2366 | 16461.6656 | 16365.3616 | 15352.9522 | 14060.1377 | 13192.9371 | 12844.1774 | 12036.1293
FUELCONSUMED - Fuel Consumed
MEAN | [5 empty] | 312837.1912 | 328090.9871 | 287163.0126 | 275322.6083 | 276190.0878 | 278867.559 | 234178.9626 | 231407.8134 | 222821.164 | 217217.8291 | 217995.051 | 192141.419 | 176228.5991 | 170007.5894 | 154523.3258
P5 | [5 empty] | 241618.1998 | 270246.5304 | 237734.1686 | 223151.6448 | 227462.8484 | 237342.1142 | 188479.036 | 188948.6432 | 187105.2645 | 170274.1506 | 176789.1132 | 147573.4551 | 132757.7362 | 127644.0027 | 111380.4496
P95 | [5 empty] | 400161.4789 | 395263.9768 | 338706.2783 | 324070.3494 | 322825.3991 | 310381.4678 | 276507.1804 | 267599.8554 | 268312.66 | 266788.9917 | 250255.2864 | 229194.6808 | 215073.2244 | 209350.3866 | 196194.3889
FUELCOST - Fuel Cost
MEAN | [5 empty] | 524512.353 | 574261.2766 | 519754.0422 | 517181.9635 | 532315.3455 | 551607.2416 | 476780.9521 | 480420.7338 | 474429.7448 | 474057.7658 | 483298.3081 | 433094.9535 | 416963.8832 | 411706.9811 | 390953.8726
P5 | [5 empty] | 292104.9253 | 339183.4765 | 338516.8862 | 322624.4673 | 323831.8443 | 370884.8666 | 286756.1854 | 291132.37 | 318036.1012 | 284380.2833 | 312694.1111 | 249991.3453 | 247185.9917 | 244779.2326 | 205375.3689
P95 | [5 empty] | 898657.6505 | 910347.9749 | 815757.474 | 818118.8579 | 788626.326 | 770030.553 | 686811.899 | 674156.1434 | 699386.5834 | 717049.2144 | 654524.4635 | 649798.322 | 657291.1606 | 620006.8378 | 614975.3011
NETPOS - Net Position (MWh)
MEAN | [5 empty] | 36761.7647 | 38543.5129 | 33711.9071 | 32299.6382 | 32378.4936 | 32669.4303 | 27411.7624 | 27340.1943 | 26307.0538 | 25624.3424 | 25697.8096 | 22634.1588 | 20744.9547 | 19998.5401 | 18164.256
P5 | [5 empty] | 28401.8421 | 31748.48 | 27909.1767 | 26178.81 | 26666.0946 | 27804.84 | 22061.99 | 22323.8 | 22090.35 | 20086.605 | 20840.4 | 17384.08 | 15627.75 | 15015.175 | 13092.8
P95 | [5 empty] | 46987.2494 | 46435.68 | 39763.185 | 38018.17 | 37845.885 | 36361.06 | 32366.52 | 31616.24 | 31678 | 31472.1 | 29500.8 | 26999.02 | 25317.625 | 24626.56 | 23062.7
NETREVENUE - Net Revenue $
MEAN | [5 empty] | 225059.7462 | 199647.1048 | 168831.6407 | 122467.6152 | 118048.8165 | 121329.4963 | 140196.1996 | 152919.9821 | 159750.8346 | 153575.0859 | 142707.7177 | 157143.5127 | 144579.1587 | 137491.1566 | 133483.9145
P5 | [5 empty] | 62524.2965 | 30797.2891 | 49943.5237 | 9768.4874 | -6043.1254 | -38.1768 | 33091.1336 | 57837.8215 | 65720.5347 | 47984.7223 | 54373.8234 | 60877.0756 | 64672.3353 | 54288.5521 | 56148.0102
P95 | [5 empty] | 501337.8111 | 396928.9934 | 397402.4935 | 313105.0182 | 282403.2597 | 279149.7782 | 257045.6961 | 263727.4823 | 299951.9056 | 288289.9678 | 236855.328 | 280572.2591 | 270430.6855 | 232800.9957 | 228667.832
STARTS - Number Starts
MEAN | [5 empty] | 273.14 | 296.39 | 294.01 | 293.78 | 299.44 | 306.24 | 299.75 | 299.26 | 297.35 | 290.11 | 294.63 | 284.2 | 266.54 | 260.72 | 244.86
P5 | [5 empty] | 242.5 | 268.5 | 265 | 264 | 270 | 274 | 263.5 | 264 | 256 | 253.5 | 259.5 | 240.5 | 217 | 215.5 | 185.5
P95 | [5 empty] | 299.5 | 318.5 | 319.5 | 321 | 329 | 332 | 332 | 330 | 337 | 321.5 | 320.5 | 313 | 303.5 | 302.5 | 289
TOTALEMISSIONCOSTS - Emission Costs
MEAN | [6 empty] | 404268.676 | 369424.595 | 369384.6473 | 385726.2081 | 404004.1236 | 355055.8338 | 364353.1226 | 364436.548 | 371577.5216 | 388051.091 | 356201.3826 | 340244.2812 | 343837.5981 | 324175.6254
P5 | [6 empty] | 241570.9232 | 220496.6844 | 219820.3225 | 227384.8513 | 242524.657 | 209756.5983 | 208016.704 | 232528.9937 | 204212.1375 | 241373.492 | 207685.4868 | 194932.3162 | 178849.5197 | 180044.6174
P95 | [6 empty] | 570639.3101 | 550513.1426 | 543926.104 | 565170.0414 | 550769.4767 | 501050.7813 | 509722.1265 | 514901.2925 | 551676.1243 | 553133.2222 | 511595.1356 | 475665.6116 | 515071.3048 | 500849.7012
VOMCOSTS - VOM Costs
MEAN | [5 empty] | 25733.2353 | 27365.8941 | 24272.5731 | 23901.7323 | 24283.8702 | 25155.4614 | 21381.1747 | 21872.1554 | 21571.7841 | 21268.2042 | 21843.1382 | 19691.7182 | 18255.5601 | 17998.6861 | 16711.1155
P5 | [5 empty] | 19881.2894 | 22541.4208 | 20094.6072 | 19372.3194 | 19999.5709 | 21409.7268 | 17208.3522 | 17859.04 | 18114.087 | 16671.8822 | 17714.34 | 15124.1496 | 13752.42 | 13513.6575 | 12045.376
P95 | [5 empty] | 32891.0746 | 32969.3328 | 28629.4932 | 28133.4458 | 28384.4137 | 27998.0162 | 25245.8856 | 25292.992 | 25975.96 | 26121.843 | 25075.68 | 23489.1474 | 22279.51 | 22163.904 | 21217.684
15970: New 2024JAN 18V50DF_NG_B #2
CAPACITYFACTOR - Net Generation Capacity Factor
MEAN | [5 empty] | 0.46803 | 0.49652 | 0.43015 | 0.4102 | 0.41235 | 0.41593 | 0.37518 | 0.35607 | 0.33781 | 0.32737 | 0.3251 | 0.29157 | 0.26378 | 0.25285 | 0.23033
P5 | [5 empty] | 0.35464 | 0.4017 | 0.35568 | 0.33073 | 0.33625 | 0.36067 | 0.31988 | 0.28588 | 0.2875 | 0.26552 | 0.26044 | 0.22861 | 0.20164 | 0.1917 | 0.16848
P95 | [5 empty] | 0.60264 | 0.59771 | 0.51322 | 0.48484 | 0.48639 | 0.46466 | 0.4258 | 0.40766 | 0.40516 | 0.388 | 0.37467 | 0.34659 | 0.32143 | 0.3067 | 0.29094
CO2EMISSIONS - CO2 Emissions
MEAN | [5 empty] | 19140.7954 | 20240.0307 | 17490.3494 | 16728.8289 | 16707.6173 | 16881.8388 | 15216.5613 | 14572.1837 | 13770.9642 | 13439.2537 | 13228.6075 | 11899.8695 | 10792.1979 | 10295.5854 | 9415.2861
P5 | [5 empty] | 14577.3745 | 16502.6445 | 14557.7951 | 13575.1065 | 13638.624 | 14560.4209 | 12968.8052 | 11770.2417 | 11654.509 | 10869.4006 | 10548.5973 | 9293.3228 | 8257.0417 | 7796.3807 | 6924.4784
P95 | [5 empty] | 24554.4598 | 24226.8496 | 20734.2862 | 19828.4168 | 19784.2627 | 18904.2219 | 17379.756 | 16634.3401 | 16470.4218 | 15945.2881 | 15287.3787 | 14195.5834 | 13262.7641 | 12434.0711 | 11962.0474
FUELCONSUMED - Fuel Consumed
MEAN | [5 empty] | 312033.5572 | 329922.117 | 285116.2483 | 272721.0433 | 272323.8662 | 275182.4368 | 248036.8031 | 237554.5771 | 224456.303 | 219087.4347 | 215628.1966 | 193980.094 | 175936.0161 | 167810.2637 | 153473.4514
P5 | [5 empty] | 237638.408 | 269000.6077 | 237311.669 | 221307.7331 | 222301.0977 | 237342.1142 | 211397.513 | 191877.5258 | 189959.6545 | 177193.5442 | 171943.6236 | 151490.7042 | 134607.5225 | 127075.1158 | 112872.1521
P95 | [5 empty] | 400298.8959 | 394908.8136 | 337996.7289 | 323251.9014 | 322471.1908 | 308148.2342 | 283297.8402 | 271171.6634 | 268455.3795 | 259940.932 | 249186.4284 | 231402.5848 | 216211.5544 | 202665.9653 | 194986.8202
FUELCOST - Fuel Cost
MEAN | [5 empty] | 523469.7333 | 577974.0792 | 516734.3406 | 512917.1411 | 525175.9713 | 545549.8203 | 502236.1994 | 492205.6351 | 477692.3207 | 477589.6223 | 478261.2054 | 436640.7639 | 415920.9179 | 406323.3873 | 388260.3019
P5 | [5 empty] | 290514.6765 | 337255.3158 | 339856.8958 | 317940.0926 | 317060.2043 | 357070.0923 | 316415.6563 | 304792.7289 | 323378.1673 | 285900.8385 | 299724.1883 | 252929.0718 | 250326.706 | 241098.3448 | 207670.2993
P95 | [5 empty] | 896012.6219 | 914053.8815 | 830799.8131 | 807974.8687 | 775798.5314 | 778078.3988 | 694129.3123 | 672965.4894 | 697745.0599 | 714587.0501 | 648122.1199 | 655782.4262 | 660916.6255 | 600174.7101 | 603196.7249
NETPOS - Net Position (MWh)
MEAN | [5 empty] | 36668.432 | 38758.4256 | 33471.6871 | 31994.3949 | 31925.1957 | 32237.694 | 29033.8986 | 28066.4394 | 26500.0633 | 25844.901 | 25418.8019 | 22850.7509 | 20710.5375 | 19740.0616 | 18040.843
P5 | [5 empty] | 27933.2186 | 31602.515 | 27859.615 | 25962.49 | 26061.09 | 27804.84 | 24744.71 | 22669.84 | 22427.35 | 20902.86 | 20269.2 | 17845.53 | 15845.5 | 14948.255 | 13268.15
P95 | [5 empty] | 47006.6602 | 46393.955 | 39679.885 | 37922.56 | 37804.36 | 36099.84 | 33161.4 | 32038.24 | 31694.85 | 30664.26 | 29374.8 | 27259.11 | 25451.625 | 23840.25 | 22920.75
NETREVENUE - Net Revenue $
MEAN | [5 empty] | 224996.9078 | 198144.887 | 168500.903 | 122977.9415 | 120305.8408 | 121983.8563 | 131614.8823 | 148857.8322 | 158206.8649 | 152509.2498 | 143801.7616 | 155429.8103 | 144143.6456 | 137476.9405 | 134171.5591
P5 | [5 empty] | 63434.7144 | 30641.99 | 50605.5929 | 11284.2277 | -5571.8453 | 670.1972 | 19647.3071 | 54900.7711 | 62685.6102 | 46191.4811 | 55191.7938 | 54309.5674 | 64815.5787 | 52758.5443 | 56558.9422
P95 | [5 empty] | 494814.2155 | 391638.4491 | 393217.3757 | 305400.4884 | 274461.4555 | 275220.3265 | 252410.9336 | 264737.4707 | 299453.8116 | 292813.4183 | 235988.0703 | 280138.0673 | 264580.5266 | 228737.7085 | 231133.4178
STARTS - Number Starts
MEAN | [5 empty] | 275.15 | 296.33 | 294.21 | 293.12 | 298.09 | 306.22 | 303.85 | 303.62 | 297.19 | 291.72 | 294.62 | 284.95 | 265.68 | 259.42 | 243.68
P5 | [5 empty] | 246.5 | 269 | 263 | 265.5 | 268.5 | 276.5 | 272 | 267 | 253.5 | 259.5 | 261 | 245 | 221.5 | 204.5 | 184.5
P95 | [5 empty] | 302.5 | 322.5 | 322.5 | 316 | 323.5 | 330.5 | 329 | 330 | 334.5 | 326 | 321.5 | 314.5 | 304 | 301.5 | 294
TOTALEMISSIONCOSTS - Emission Costs
MEAN | [6 empty] | 406579.0579 | 366742.8092 | 366058.2397 | 380416.3978 | 398542.8069 | 375234.2655 | 373498.9325 | 366621.7969 | 374432.2929 | 383663.9072 | 359126.7935 | 339492.4936 | 339243.1759 | 322147.8216
P5 | [6 empty] | 237974.6814 | 223064.676 | 214488.0691 | 223532.0974 | 237115.6672 | 227010.865 | 213888.164 | 232637.8352 | 206807.8389 | 236996.8481 | 219078.7511 | 195810.1646 | 175866.8205 | 175206.5896
P95 | [6 empty] | 578205.6359 | 556222.8004 | 542187.0817 | 557326.7111 | 549193.7512 | 525275.429 | 516183.4692 | 526639.8257 | 558240.188 | 548227.1352 | 525140.8219 | 472614.555 | 499170.5974 | 496887.9433
VOMCOSTS - VOM Costs
MEAN | [5 empty] | 25667.9024 | 27518.4822 | 24099.6147 | 23675.8523 | 23943.8968 | 24823.0244 | 22646.4409 | 22453.1516 | 21730.0519 | 21451.2678 | 21605.9816 | 19880.1533 | 18225.273 | 17766.0554 | 16597.5756
P5 | [5 empty] | 19553.253 | 22437.7857 | 20058.9228 | 19212.2426 | 19545.8175 | 21409.7268 | 19300.8738 | 18135.872 | 18390.427 | 17349.3738 | 17228.82 | 15525.6111 | 13944.04 | 13453.4295 | 12206.698
P95 | [5 empty] | 32904.6622 | 32939.7081 | 28569.5172 | 28062.6944 | 28353.27 | 27796.8768 | 25865.892 | 25630.592 | 25989.777 | 25451.3358 | 24968.58 | 23715.4257 | 22397.43 | 21456.225 | 21087.09
15970: New 2024JAN 18V50DF_NG_B #3
CAPACITYFACTOR - Net Generation Capacity Factor
MEAN | [5 empty] | 0.47192 | 0.49939 | 0.4376 | 0.41906 | 0.42138 | 0.42251 | 0.33696 | 0.34346 | 0.33463 | 0.32461 | 0.32974 | 0.28823 | 0.26522 | 0.25596 | 0.23068
P5 | [5 empty] | 0.37381 | 0.4121 | 0.36289 | 0.34038 | 0.34515 | 0.36697 | 0.25779 | 0.27045 | 0.27753 | 0.25599 | 0.26806 | 0.22353 | 0.19794 | 0.19365 | 0.16081
P95 | [5 empty] | 0.59846 | 0.59435 | 0.51386 | 0.49238 | 0.49394 | 0.47049 | 0.40324 | 0.39601 | 0.40282 | 0.39347 | 0.37684 | 0.34623 | 0.32593 | 0.31333 | 0.29375
CO2EMISSIONS - CO2 Emissions
MEAN | [5 empty] | 19266.6159 | 20334.8897 | 17805.4452 | 17090.1551 | 17087.2978 | 17160.5342 | 13667.0876 | 14057.1904 | 13641.1349 | 13311.6901 | 13430.9143 | 11765.8623 | 10867.4364 | 10432.8401 | 9429.841
P5 | [5 empty] | 15334.527 | 16844.2109 | 14782.1262 | 13853.5222 | 14016.7503 | 14990.4572 | 10449.5512 | 11042.818 | 11321.7732 | 10519.3394 | 10858.9787 | 9039.9083 | 8161.0296 | 7870.5489 | 6580.2155
P95 | [5 empty] | 24360.562 | 24309.6461 | 20818.9972 | 20032.8784 | 20023.3081 | 19147.4748 | 16386.0071 | 16117.2558 | 16312.8101 | 16072.1853 | 15366.0669 | 14217.4295 | 13424.239 | 12726.3809 | 12005.6249
FUELCONSUMED - Fuel Consumed
MEAN | [5 empty] | 314085.2099 | 331468.3619 | 290252.7953 | 278611.5237 | 278512.4263 | 279725.3178 | 222779.6783 | 229159.2093 | 222340.1779 | 217007.8779 | 218925.8065 | 191795.6358 | 177162.5666 | 170047.4115 | 153710.7031
P5 | [5 empty] | 249981.1167 | 274568.9641 | 240968.7206 | 225846.5926 | 228464.3213 | 244351.9201 | 170332.3843 | 180019.1232 | 184536.3135 | 171486.8278 | 177002.8848 | 147359.787 | 133042.3188 | 128284.0005 | 107260.5095
P95 | [5 empty] | 397138.0727 | 396258.4337 | 339377.478 | 326585.1264 | 326367.4816 | 312113.377 | 267099.287 | 262742.1965 | 265886.4285 | 262009.6167 | 250469.058 | 231758.6983 | 218843.9425 | 207430.3932 | 195697.1547
FUELCOST - Fuel Cost
MEAN | [5 empty] | 525925.8363 | 578563.7544 | 524749.8962 | 522610.8447 | 536355.2929 | 553706.2257 | 455236.0165 | 476246.9506 | 473791.3569 | 473997.306 | 485801.625 | 432961.539 | 419491.6422 | 411822.5045 | 388877.147
P5 | [5 empty] | 300238.6281 | 345205.1092 | 342551.8024 | 326869.8328 | 326372.2109 | 369560.4181 | 255391.5617 | 282073.6812 | 312066.4176 | 283834.0515 | 312177.4678 | 244762.835 | 237668.7999 | 245379.9814 | 196751.0044
P95 | [5 empty] | 884634.1332 | 908538.0077 | 823750.2341 | 824152.8658 | 791179.9055 | 774989.0553 | 686298.5866 | 659437.7924 | 688374.3505 | 709077.6675 | 656321.9631 | 650664.5316 | 672541.5356 | 612315.7371 | 615061.0793
NETPOS - Net Position (MWh)
MEAN | [5 empty] | 36907.9119 | 38940.0871 | 34074.5932 | 32685.4769 | 32650.7152 | 32769.8951 | 26077.4446 | 27074.4932 | 26250.2652 | 25599.6081 | 25807.5678 | 22593.431 | 20854.9225 | 20003.2245 | 18068.732
P5 | [5 empty] | 29385.7242 | 32255.2493 | 28288.54 | 26494.97 | 26783.625 | 28626.045 | 19938.24 | 21268.8 | 21787.05 | 20229.66 | 20865.6 | 17358.91 | 15661.25 | 15090.46 | 12608.5
P95 | [5 empty] | 46631.2724 | 46552.51 | 39842.39 | 38313.6 | 38261.135 | 36564.36 | 31265.28 | 31042.32 | 31391.55 | 30908.295 | 29526 | 27301.06 | 25761.5 | 24400.705 | 23004.25
NETREVENUE - Net Revenue $
MEAN | [5 empty] | 223328.0931 | 199239.026 | 167645.4324 | 121290.0815 | 117150.3124 | 121131.2589 | 145904.2124 | 154092.204 | 160167.3818 | 153565.7468 | 142878.1873 | 157633.0912 | 143860.6313 | 137554.5851 | 134422.3257
P5 | [5 empty] | 59803.9912 | 28258.0186 | 48635.6568 | 8495.6303 | -6632.2952 | -650.8 | 44660.2143 | 60939.9048 | 64678.9986 | 46107.4023 | 49581.5419 | 58696.6471 | 63750.361 | 52128.6828 | 57123.9413
P95 | [5 empty] | 495182.6647 | 396573.1066 | 397324.2707 | 309237.283 | 282346.6787 | 273938.9719 | 255705.6166 | 266991.4385 | 295778.6553 | 292716.9564 | 236788.3898 | 275580.5544 | 267687.7457 | 229945.6815 | 226826.3172
STARTS - Number Starts
MEAN | [5 empty] | 273.4 | 295.15 | 293.36 | 291.57 | 299.21 | 305.14 | 295.71 | 298.15 | 296.69 | 292.02 | 296.6 | 283.01 | 268.09 | 261.3 | 244.86
P5 | [5 empty] | 244 | 266.5 | 260.5 | 255.5 | 269.5 | 278.5 | 254 | 259.5 | 258 | 258.5 | 264 | 235.5 | 220 | 209 | 179
P95 | [5 empty] | 297 | 321 | 315.5 | 319 | 326 | 330.5 | 327.5 | 329 | 338 | 324 | 325 | 315 | 305 | 305.5 | 293.5
TOTALEMISSIONCOSTS - Emission Costs
MEAN | [6 empty] | 408039.7021 | 373447.7294 | 373752.2173 | 388953.1042 | 405244.6539 | 338364.8871 | 361254.2541 | 363720.9159 | 371460.6057 | 389744.6061 | 355594.5099 | 342223.6729 | 343874.5672 | 322730.5912
P5 | [6 empty] | 246326.8186 | 222800.4967 | 213504.3529 | 227056.8589 | 236266.182 | 193839.5335 | 208119.4128 | 231260.1264 | 201946.5211 | 235221.5942 | 209861.9511 | 194629.9724 | 181263.7106 | 175284.1808
P95 | [6 empty] | 566808.9168 | 548173.8198 | 545053.2617 | 553529.0357 | 551504.7449 | 485735.6135 | 512303.73 | 521135.8646 | 551835.9833 | 554182.5159 | 525173.4837 | 479625.3114 | 503409.607 | 498073.1232
VOMCOSTS - VOM Costs
MEAN | [5 empty] | 25835.5383 | 27647.4619 | 24533.7071 | 24187.2529 | 24488.0364 | 25232.8192 | 20340.4068 | 21659.5946 | 21525.2175 | 21247.6747 | 21936.4326 | 19656.285 | 18352.3318 | 18002.9021 | 16623.2334
P5 | [5 empty] | 20570.007 | 22901.227 | 20367.7488 | 19606.2778 | 20087.7188 | 22042.0546 | 15551.8272 | 17015.04 | 17865.381 | 16790.6178 | 17735.76 | 15102.2517 | 13781.9 | 13581.414 | 11599.82
P95 | [5 empty] | 32641.8907 | 33052.2821 | 28686.5208 | 28352.064 | 28695.8512 | 28154.5572 | 24386.9184 | 24833.856 | 25741.071 | 25653.8848 | 25097.1 | 23751.9222 | 22670.12 | 21960.6345 | 21163.91
15970: New 2024JAN 18V50DF_NG_B #4
CAPACITYFACTOR - Net Generation Capacity Factor
MEAN | [5 empty] | 0.4668 | 0.49889 | 0.4346 | 0.41214 | 0.4099 | 0.41221 | 0.38649 | 0.37882 | 0.35714 | 0.34767 | 0.33394 | 0.29974 | 0.27332 | 0.25367 | 0.22942
P5 | [5 empty] | 0.35855 | 0.40727 | 0.36106 | 0.33234 | 0.33362 | 0.35785 | 0.33263 | 0.32453 | 0.31201 | 0.28925 | 0.28349 | 0.25234 | 0.21433 | 0.194 | 0.16569
P95 | [5 empty] | 0.60003 | 0.60473 | 0.51158 | 0.4954 | 0.47938 | 0.46362 | 0.43244 | 0.42006 | 0.4184 | 0.40163 | 0.38065 | 0.35019 | 0.32617 | 0.30981 | 0.29188
CO2EMISSIONS - CO2 Emissions
MEAN | [5 empty] | 19088.2354 | 20323.4094 | 17672.4403 | 16792.6591 | 16585.4635 | 16734.3643 | 15684.3143 | 15527.8875 | 14567.4612 | 14274.1423 | 13602.9487 | 12245.3938 | 11179.5228 | 10337.0323 | 9378.3323
P5 | [5 empty] | 14673.4515 | 16555.2682 | 14595.2934 | 13533.6123 | 13434.3489 | 14586.4838 | 13513.2485 | 13295.2023 | 12788.4376 | 11871.4508 | 11554.0583 | 10289.5041 | 8811.2934 | 7835.6462 | 6745.8103
P95 | [5 empty] | 24617.8632 | 24721.6152 | 20988.7528 | 20189.4872 | 19447.5933 | 18938.9724 | 17744.2752 | 17260.9762 | 17105.2467 | 16435.3738 | 15462.2415 | 14344.1367 | 13428.6032 | 12639.1242 | 11957.6896
FUELCONSUMED - Fuel Consumed
MEAN | [5 empty] | 311177.3354 | 331281.1947 | 288084.5718 | 273761.6337 | 270332.8423 | 272778.533 | 255661.3837 | 253134.3812 | 237438.5787 | 232697.8366 | 221730.0142 | 199612.5014 | 182250.2484 | 168485.8169 | 152871.0877
P5 | [5 empty] | 239205.4506 | 269858.7023 | 237923.4026 | 220631.1245 | 218971.5401 | 237766.951 | 220272.0286 | 216737.3094 | 208441.8298 | 193529.0199 | 188332.7796 | 167729.482 | 143643.0169 | 127715.1135 | 109959.7806
P95 | [5 empty] | 401331.4887 | 402973.8697 | 342144.7207 | 329138.2349 | 316983.8512 | 308714.6832 | 289239.6676 | 281387.0342 | 278802.5432 | 267930.335 | 252036.7164 | 233824.1569 | 218915.0881 | 206008.1759 | 194915.7868
FUELCOST - Fuel Cost
MEAN | [5 empty] | 522392.917 | 579849.8636 | 522113.5694 | 515106.8856 | 521823.2767 | 541962.9358 | 516662.8232 | 522989.9073 | 504054.9924 | 505856.0063 | 490938.3861 | 448146.7364 | 429746.1027 | 407716.8212 | 386917.8571
P5 | [5 empty] | 287039.3443 | 335684.9339 | 339340.6298 | 316055.1734 | 315315.3855 | 351460.2892 | 338752.8867 | 339660.7072 | 347939.1555 | 317312.3661 | 314465.7619 | 279574.9878 | 261681.9709 | 244671.4572 | 203806.0514
P95 | [5 empty] | 885376.9031 | 922456.6592 | 828904.3115 | 821068.839 | 779366.8194 | 772922.3687 | 703274.8472 | 694063.3684 | 726298.8888 | 721525.4595 | 664856.4813 | 660955.6259 | 669671.5944 | 610056.675 | 608694.4019
NETPOS - Net Position (MWh)
MEAN | [5 empty] | 36566.6556 | 38918.1407 | 33820.2094 | 32116.4663 | 31691.7593 | 31956.0819 | 29926.4012 | 29907.1316 | 28032.8595 | 27450.4845 | 26138.0932 | 23514.2293 | 21453.8174 | 19819.5291 | 17970.035
P5 | [5 empty] | 28117.3842 | 31702.51 | 27930.21 | 25883.52 | 25670.755 | 27854.61 | 25783.92 | 25606.96 | 24609.425 | 22829.895 | 22201.2 | 19758.45 | 16909.125 | 15023.54 | 12925.8
P95 | [5 empty] | 47128.633 | 47341.04 | 40167.26 | 38613.12 | 37160.655 | 36166.2 | 33856.92 | 33245.16 | 32916.475 | 31606.74 | 29710.8 | 27544.37 | 25769.875 | 24233.405 | 22912.4
NETREVENUE - Net Revenue $
MEAN | [5 empty] | 225452.7702 | 196991.3792 | 166468.0801 | 122238.7686 | 120014.0505 | 123933.7012 | 127612.1645 | 139436.8133 | 150990.6355 | 144052.0211 | 141390.2584 | 152528.7835 | 140041.0361 | 137702.9793 | 135127.0365
P5 | [5 empty] | 62882.4345 | 31392.147 | 47107.7327 | 13573.3955 | -3651.1529 | 3265.9705 | 12398.8593 | 40552.2229 | 52407.5758 | 33924.0866 | 51592.3328 | 51332.4846 | 58361.2184 | 52631.6373 | 55453.0365
P95 | [5 empty] | 494133.2659 | 392967.7472 | 387822.614 | 316717.0159 | 288126.6069 | 278342.628 | 246975.3192 | 256304.4069 | 296296.8097 | 292506.405 | 230570.4872 | 266401.415 | 266603.5444 | 230229.2097 | 230787.8586
STARTS - Number Starts
MEAN | [5 empty] | 275.63 | 298.34 | 294.9 | 294.46 | 300.31 | 307.94 | 304.4 | 305.92 | 301.89 | 297.43 | 296.39 | 288.28 | 270.94 | 259.81 | 242.46
P5 | [5 empty] | 248.5 | 273.5 | 264 | 264 | 267.5 | 281 | 272.5 | 270.5 | 263 | 262 | 267.5 | 252.5 | 228 | 216.5 | 187.5
P95 | [5 empty] | 303.5 | 325.5 | 316.5 | 317.5 | 326 | 330.5 | 327 | 327 | 339 | 324 | 326.5 | 320.5 | 309 | 301 | 292
TOTALEMISSIONCOSTS - Emission Costs
MEAN | [6 empty] | 408433.2323 | 370817.8785 | 367548.194 | 377899.0138 | 395567.4585 | 386349.5995 | 397848.8187 | 387526.8036 | 397082.777 | 394261.4655 | 369089.1801 | 351378.6106 | 340340.2683 | 320933.6113
P5 | [6 empty] | 241549.9839 | 221175.1032 | 212910.2039 | 222260.3187 | 230704.292 | 241309.6526 | 226017.2286 | 253952.8958 | 226797.0718 | 240928.7253 | 222255.6578 | 204969.3259 | 181801.159 | 172990.9823
P95 | [6 empty] | 578450.6261 | 557468.502 | 548253.1261 | 560129.88 | 556398.6551 | 530517.5601 | 544040.2998 | 540319.9131 | 573466.7992 | 556695.1515 | 527121.2891 | 480029.0348 | 494523.684 | 493609.975
VOMCOSTS - VOM Costs
MEAN | [5 empty] | 25596.6589 | 27631.8799 | 24350.5507 | 23766.185 | 23768.8195 | 24606.183 | 23342.5929 | 23925.7053 | 22986.9448 | 22783.9021 | 22217.3792 | 20457.3795 | 18879.3593 | 17837.5762 | 16532.4322
P5 | [5 empty] | 19682.1689 | 22508.7821 | 20109.7512 | 19153.8048 | 19253.0662 | 21448.0497 | 20111.4576 | 20485.568 | 20179.7285 | 18948.8128 | 18871.02 | 17189.8515 | 14880.03 | 13521.186 | 11891.736
P95 | [5 empty] | 32990.0431 | 33612.1384 | 28920.4272 | 28573.7088 | 27870.4912 | 27847.974 | 26408.3976 | 26596.128 | 26991.5095 | 26233.5942 | 25254.18 | 23963.6019 | 22677.49 | 21810.0645 | 21079.408
15970: New 2024JAN 18V50DF_NG_B #5
CAPACITYFACTOR - Net Generation Capacity Factor
MEAN | [5 empty] | 0.46692 | 0.49508 | 0.43708 | 0.41463 | 0.41117 | 0.41701 | 0.38824 | 0.3932 | 0.38551 | 0.37928 | 0.35845 | 0.30511 | 0.28551 | 0.26238 | 0.23132
P5 | [5 empty] | 0.35978 | 0.39709 | 0.36382 | 0.32424 | 0.32548 | 0.36138 | 0.33623 | 0.3388 | 0.34202 | 0.32069 | 0.30333 | 0.25307 | 0.23252 | 0.20599 | 0.16757
P95 | [5 empty] | 0.60509 | 0.60373 | 0.51082 | 0.48696 | 0.48637 | 0.47183 | 0.44225 | 0.43567 | 0.43687 | 0.43133 | 0.39834 | 0.3553 | 0.33746 | 0.31283 | 0.29164
CO2EMISSIONS - CO2 Emissions
MEAN | [5 empty] | 19088.9993 | 20173.8115 | 17774.2377 | 16912.017 | 16652.627 | 16927.4911 | 15743.2698 | 16088.3256 | 15730.2375 | 15575.0175 | 14591.6059 | 12455.7212 | 11687.0307 | 10706.1279 | 9454.8545
P5 | [5 empty] | 14721.5053 | 16095.3643 | 14753.6669 | 13222.5488 | 13121.4168 | 14647.297 | 13591.3597 | 13895.546 | 13913.6099 | 13057.2831 | 12406.5144 | 10359.4116 | 9548.841 | 8459.5312 | 6815.5345
P95 | [5 empty] | 24611.7435 | 24562.3932 | 20753.7066 | 19911.0715 | 19851.7973 | 19286.8065 | 17926.5348 | 17808.7351 | 17832.0117 | 17765.6064 | 16152.9495 | 14387.8289 | 13755.9172 | 12783.0977 | 11940.2586
FUELCONSUMED - Fuel Consumed
MEAN | [5 empty] | 311190.3074 | 328842.7329 | 289744.0605 | 275707.4529 | 271427.5263 | 275926.6312 | 256622.3893 | 262270.5912 | 256390.9755 | 253904.7674 | 237845.262 | 203041.0472 | 190523.715 | 174501.7961 | 154118.4351
P5 | [5 empty] | 239989.0331 | 262361.9073 | 240504.6413 | 215560.0195 | 213870.9414 | 238758.2366 | 221545.2773 | 226524.0634 | 226781.2855 | 212860.5217 | 202227.9336 | 168869.0454 | 155666.6275 | 137883.9672 | 111096.3158
P95 | [5 empty] | 401241.3241 | 400378.3268 | 338313.1539 | 324599.3754 | 323572.1247 | 314384.8544 | 292210.5812 | 290316.5542 | 290648.2617 | 289615.8573 | 263295.354 | 234536.384 | 224251.01 | 208354.8344 | 194631.653
FUELCOST - Fuel Cost
MEAN | [5 empty] | 522196.1071 | 576153.3394 | 524527.3718 | 518834.3398 | 524218.7009 | 548873.4982 | 519634.9071 | 541379.7167 | 542881.6292 | 550727.3273 | 526370.2648 | 455458.1922 | 447510.5983 | 421043.6405 | 389621.4411
P5 | [5 empty] | 294993.4372 | 324863.2386 | 344860.0016 | 318715.5086 | 312329.9684 | 356559.0303 | 342371.478 | 361636.6866 | 388871.7402 | 359547.2533 | 359264.4228 | 281411.0876 | 282963.2352 | 264079.0612 | 201134.6863
P95 | [5 empty] | 900494.7488 | 922745.8046 | 838617.2226 | 817013.397 | 773231.7603 | 793434.7718 | 713464.0743 | 726644.3297 | 753161.9971 | 766840.8537 | 698564.8717 | 658987.0256 | 682147.1699 | 613517.525 | 615466.1138
NETPOS - Net Position (MWh)
MEAN | [5 empty] | 36566.3573 | 38631.5351 | 34014.8786 | 32344.7234 | 31820.1922 | 32324.7966 | 30038.8793 | 30986.5808 | 30270.4043 | 29952.1798 | 28037.8182 | 23918.1267 | 22427.7475 | 20527.2081 | 18116.661
P5 | [5 empty] | 28207.8077 | 30822.185 | 28234.465 | 25288.1743 | 25072.795 | 27970.74 | 25932.96 | 26763.24 | 26774.65 | 25110.36 | 23839.2 | 19892.69 | 18324.5 | 16219.735 | 13059.4
P95 | [5 empty] | 47092.8972 | 47036.52 | 39717.44 | 38080.64 | 37933.02 | 36829.655 | 34204.68 | 34300.16 | 34315.025 | 34164.9 | 31038 | 27628.27 | 26398 | 24509.45 | 22879
NETREVENUE - Net Revenue $
MEAN | [5 empty] | 225120.94 | 198689.2132 | 165973.5762 | 120969.6049 | 118497.951 | 121969.4616 | 126064.6642 | 133974.6453 | 139013.5312 | 131096.4006 | 131224.1379 | 149761.0931 | 135295.9512 | 134464.745 | 132870.7914
P5 | [5 empty] | 60881.7443 | 36287.0482 | 46864.4192 | 10004.4054 | -65.1443 | -103.3647 | 11026.7052 | 31872.4119 | 38536.0499 | 15509.2347 | 35880.1329 | 44196.0268 | 52608.9277 | 48828.8314 | 54188.3064
P95 | [5 empty] | 491373.2393 | 398333.1476 | 389728.1718 | 308661.1337 | 284664.1877 | 277267.8978 | 245487.7375 | 256489.2825 | 292487.1663 | 286239.9855 | 226022.3441 | 269366.3372 | 260055.1496 | 233507.5151 | 229371.619
STARTS - Number Starts
MEAN | [5 empty] | 276.17 | 298.16 | 295.24 | 294.45 | 299.74 | 307.49 | 305.67 | 307.77 | 308.45 | 303.41 | 301.61 | 288.45 | 274.93 | 264.69 | 244.09
P5 | [5 empty] | 247.5 | 269 | 264.5 | 265.5 | 265 | 273 | 272.5 | 272.5 | 272 | 278 | 278 | 253 | 234.5 | 221.5 | 188.5
P95 | [5 empty] | 302 | 324 | 319 | 325.5 | 322.5 | 331.5 | 332 | 335 | 343 | 327.5 | 328 | 316.5 | 310.5 | 303.5 | 293.5
TOTALEMISSIONCOSTS - Emission Costs
MEAN | [6 empty] | 405286.7534 | 372928.5865 | 370545.7245 | 379710.3283 | 400120.5447 | 388252.0204 | 412177.3087 | 418480.3276 | 433560.3212 | 422622.9883 | 375200.7533 | 367074.2054 | 352160.7118 | 323567.7629
P5 | [6 empty] | 239797.9178 | 223515.1319 | 210650.1563 | 223578.9528 | 237676.2229 | 239922.4555 | 233210.2491 | 279818.6841 | 257275.869 | 269525.2809 | 227394.3337 | 217091.8965 | 187830.2609 | 175995.4007
P95 | [6 empty] | 574559.2049 | 563388.3396 | 556411.9675 | 565419.0812 | 557194.1128 | 534623.3184 | 553198.7888 | 596697.2584 | 612832.9745 | 592284.5125 | 522094.7572 | 492197.782 | 508611.2675 | 500842.1674
VOMCOSTS - VOM Costs
MEAN | [5 empty] | 25596.4501 | 27428.3899 | 24490.7126 | 23935.0953 | 23865.1442 | 24890.0933 | 23430.3258 | 24789.2646 | 24821.7315 | 24860.3092 | 23832.1455 | 20808.7702 | 19736.4178 | 18474.4873 | 16667.3281
P5 | [5 empty] | 19745.4654 | 21883.7513 | 20328.8148 | 18713.249 | 18804.5962 | 21537.4698 | 20227.7088 | 21410.592 | 21955.213 | 20841.5988 | 20263.32 | 17306.6403 | 16125.56 | 14597.7615 | 12014.648
P95 | [5 empty] | 32965.028 | 33395.9292 | 28596.5568 | 28179.6736 | 28449.765 | 28358.8344 | 26679.6504 | 27440.128 | 28138.3205 | 28356.867 | 26382.3 | 24036.5949 | 23230.24 | 22058.505 | 21048.68
15970: New 2024JAN 18V50DF_NG_B #6
CAPACITYFACTOR - Net Generation Capacity Factor
MEAN | [5 empty] | 0.46337 | 0.49324 | 0.43702 | 0.41081 | 0.41279 | 0.42055 | 0.38859 | 0.39458 | 0.39143 | 0.38337 | 0.37167 | 0.30598 | 0.28702 | 0.27337 | 0.23744
P5 | [5 empty] | 0.35776 | 0.39429 | 0.36009 | 0.3198 | 0.32823 | 0.36393 | 0.32329 | 0.3386 | 0.35036 | 0.32326 | 0.31946 | 0.2556 | 0.22807 | 0.22214 | 0.17642
P95 | [5 empty] | 0.59754 | 0.60349 | 0.5148 | 0.48539 | 0.49388 | 0.47176 | 0.43771 | 0.43968 | 0.44597 | 0.442 | 0.41106 | 0.35822 | 0.33556 | 0.32021 | 0.29362
CO2EMISSIONS - CO2 Emissions
MEAN | [5 empty] | 18938.7977 | 20078.4977 | 17755.9236 | 16760.3964 | 16706.0524 | 17069.2877 | 15755.8607 | 16156.4391 | 15959.2887 | 15732.8456 | 15142.7469 | 12487.1047 | 11750.0496 | 11140.4042 | 9717.4531
P5 | [5 empty] | 14659.649 | 16030.9922 | 14620.7426 | 13050.7351 | 13186.6109 | 14673.3598 | 13135.7107 | 13842.9611 | 14298.8829 | 13254.1926 | 13005.4194 | 10381.2576 | 9391.7303 | 9083.4162 | 7190.3017
P95 | [5 empty] | 24453.8925 | 24581.7126 | 21010.8498 | 19902.371 | 19930.0303 | 19177.8814 | 17943.8929 | 18005.9282 | 18186.638 | 18093.7888 | 16655.68 | 14698.0432 | 13786.4665 | 12957.611 | 12005.6249
FUELCONSUMED - Fuel Consumed
MEAN | [5 empty] | 308741.8579 | 327289.105 | 289445.5108 | 273235.6623 | 272298.3617 | 278237.949 | 256827.6185 | 263380.9898 | 260124.3532 | 256477.7008 | 246828.9319 | 203552.6317 | 191551.0578 | 181580.1716 | 158398.9108
P5 | [5 empty] | 238982.2883 | 261313.5266 | 238337.6435 | 212759.04 | 214933.5661 | 239183.0734 | 214117.9931 | 225666.8294 | 233060.9435 | 216070.5497 | 211990.17 | 169225.159 | 153105.385 | 148052.8209 | 117205.1925
P95 | [5 empty] | 398660.0542 | 400693.2256 | 342505.2398 | 324457.536 | 324847.2744 | 312609.0198 | 292493.5254 | 293531.1814 | 296428.4015 | 294965.9039 | 271489.932 | 239593.1964 | 224749.0294 | 211199.2691 | 195697.1547
FUELCOST - Fuel Cost
MEAN | [5 empty] | 518342.5389 | 573560.9478 | 524227.4608 | 515126.7735 | 526827.1417 | 553639.4811 | 521188.3477 | 544334.0895 | 550912.5434 | 556173.8206 | 546130.9751 | 456441.2551 | 449893.591 | 436787.809 | 399391.5807
P5 | [5 empty] | 288136.3166 | 323607.7755 | 336879.6046 | 311821.0994 | 312002.9846 | 358480.1046 | 330666.299 | 352498.7923 | 395554.3604 | 367430.6838 | 374660.4082 | 282550.8217 | 270598.7931 | 282559.3967 | 219119.2161
P95 | [5 empty] | 887443.6563 | 922073.2119 | 835643.2273 | 830704.9557 | 784275.8651 | 796916.0259 | 719345.285 | 733848.702 | 769520.4393 | 780476.3266 | 730194.9439 | 668563.7784 | 687603.4589 | 630473.4564 | 608060.252
NETPOS - Net Position (MWh)
MEAN | [5 empty] | 36277.3848 | 38448.9315 | 33979.773 | 32054.7828 | 31922.2054 | 32595.6441 | 30062.9212 | 31117.7384 | 30711.1426 | 30255.6882 | 29096.8342 | 23978.3934 | 22548.6825 | 21359.8602 | 18619.832
P5 | [5 empty] | 28082.3387 | 30696.575 | 27980.47 | 24960 | 25197.37 | 28020.51 | 25063.56 | 26661.96 | 27516.05 | 25489.035 | 24990 | 19934.64 | 18023 | 17415.93 | 13777.5
P95 | [5 empty] | 46807.9518 | 47073.8821 | 40208.77 | 38064 | 38082.51 | 36622.425 | 34237.8 | 34679.96 | 34997.45 | 34796.025 | 32004 | 28223.96 | 26456.625 | 24844.05 | 23004.25
NETREVENUE - Net Revenue $
MEAN | [5 empty] | 226244.6604 | 199155.6439 | 166022.5325 | 122085.3044 | 118168.8527 | 119656.389 | 125666.1587 | 133581.2009 | 137058.9379 | 129562.5167 | 126493.1807 | 150374.6349 | 134460.5119 | 128981.095 | 130418.2657
P5 | [5 empty] | 59518.3234 | 35455.4082 | 47864.908 | 10653.708 | -1362.8176 | 1128.8169 | 10034.2231 | 31565.8004 | 36115.7785 | 14153.4202 | 31619.6769 | 47118.1998 | 50534.2788 | 41274.6932 | 50418.2883
P95 | [5 empty] | 492913.1402 | 398311.2408 | 399106.1429 | 312012.3727 | 282875.7278 | 272738.5108 | 246621.7332 | 249781.6906 | 283659.0399 | 280751.0086 | 226500.9746 | 273395.6991 | 263247.598 | 226051.5776 | 224527.5686
STARTS - Number Starts
MEAN | [5 empty] | 274.54 | 298.6 | 293.87 | 294.5 | 300.44 | 307.24 | 306.44 | 310.06 | 310.65 | 305.17 | 302.71 | 289.34 | 276.74 | 270.54 | 248.01
P5 | [5 empty] | 242 | 271 | 258.5 | 261.5 | 269 | 279 | 271.5 | 278 | 278 | 278.5 | 275 | 253.5 | 232.5 | 234 | 193.5
P95 | [5 empty] | 306 | 323 | 317.5 | 323 | 326 | 333 | 334.5 | 335.5 | 345.5 | 329.5 | 326.5 | 319.5 | 311 | 306 | 291.5
TOTALEMISSIONCOSTS - Emission Costs
MEAN | [6 empty] | 403352.3334 | 372499.5368 | 367488.9303 | 381184.3924 | 403376.6394 | 389144.427 | 414354.905 | 425163.6161 | 438070.609 | 438755.5151 | 376481.6973 | 369264.6888 | 366125.6764 | 332505.538
P5 | [6 empty] | 235038.2652 | 223659.7647 | 202225.8483 | 216801.7779 | 234804.3453 | 236035.1344 | 233331.8621 | 278463.3501 | 253882.6666 | 277461.3651 | 230824.4181 | 214071.934 | 195757.9773 | 183194.4049
P95 | [6 empty] | 574760.1703 | 556432.1007 | 557603.9091 | 562886.062 | 561662.538 | 538148.6258 | 562863.9419 | 603090.6026 | 619833.9151 | 608608.9081 | 535895.5016 | 511522.4829 | 516641.2829 | 506403.4886
VOMCOSTS - VOM Costs
MEAN | [5 empty] | 25394.1693 | 27298.7414 | 24465.4365 | 23720.5393 | 23941.6541 | 25098.6459 | 23449.0785 | 24894.1907 | 25183.1369 | 25112.2212 | 24732.3091 | 20861.2023 | 19842.8406 | 19223.8742 | 17130.2454
P5 | [5 empty] | 19657.6371 | 21794.5683 | 20145.9384 | 18470.4 | 18898.0275 | 21575.7927 | 19549.5768 | 21329.568 | 22563.161 | 21155.899 | 21241.5 | 17343.1368 | 15860.24 | 15674.337 | 12675.3
P95 | [5 empty] | 32765.5662 | 33422.4563 | 28950.3144 | 28167.36 | 28561.8825 | 28199.2673 | 26705.484 | 27743.968 | 28697.909 | 28880.7007 | 27203.4 | 24554.8452 | 23281.83 | 22359.645 | 21163.91
15970: New 2024JAN 18V50DF_NG_B #7
CAPACITYFACTOR - Net Generation Capacity Factor
MEAN | [5 empty] | 0.45791 | 0.48627 | 0.4364 | 0.40817 | 0.4084 | 0.4211 | 0.39272 | 0.39074 | 0.38546 | 0.37925 | 0.37196 | 0.30625 | 0.28645 | 0.2777 | 0.24277
P5 | [5 empty] | 0.3373 | 0.38329 | 0.36753 | 0.31797 | 0.31625 | 0.36117 | 0.32847 | 0.33158 | 0.34072 | 0.3206 | 0.31881 | 0.24946 | 0.22513 | 0.22748 | 0.18008
P95 | [5 empty] | 0.59242 | 0.59545 | 0.51548 | 0.49498 | 0.49264 | 0.48533 | 0.44287 | 0.43793 | 0.44111 | 0.43884 | 0.41328 | 0.35905 | 0.34068 | 0.3218 | 0.30203
CO2EMISSIONS - CO2 Emissions
MEAN | [5 empty] | 18725.6172 | 19809.7759 | 17759.5554 | 16649.2574 | 16536.5356 | 17100.1048 | 15945.8936 | 15991.4634 | 15735.8537 | 15571.4227 | 15151.8255 | 12517.9791 | 11705.7967 | 11333.3286 | 9922.7035
P5 | [5 empty] | 13781.1975 | 15578.8526 | 14934.471 | 12998.5321 | 12804.1384 | 14677.7036 | 13330.9889 | 13558.1265 | 13738.4858 | 13179.8046 | 13031.6488 | 10276.3965 | 9217.1628 | 9244.841 | 7395.1163
P95 | [5 empty] | 24278.2428 | 24237.5783 | 21038.9757 | 20187.479 | 20069.1112 | 19692.7869 | 18095.7759 | 17979.6358 | 18151.6132 | 17962.5158 | 16773.7123 | 14671.8279 | 13899.9354 | 13197.5667 | 12402.181
FUELCONSUMED - Fuel Consumed
MEAN | [5 empty] | 305266.841 | 322908.9089 | 289504.7034 | 271423.8343 | 269535.3392 | 278740.3093 | 259925.2379 | 260691.5545 | 256482.5378 | 253846.1589 | 246976.9102 | 204055.9131 | 190829.6412 | 184724.694 | 161744.5863
P5 | [5 empty] | 224660.9374 | 253942.9178 | 243452.1435 | 211908.0038 | 208699.5009 | 239253.8795 | 217301.1149 | 221023.479 | 223926.8955 | 214857.8725 | 212417.7132 | 167515.8139 | 150259.56 | 150683.9229 | 120543.7646
P95 | [5 empty] | 395797.6261 | 395083.5437 | 342963.5747 | 329105.6467 | 327114.2072 | 321002.3858 | 294969.2868 | 293102.5645 | 295857.5235 | 292825.8853 | 273413.8764 | 239165.8602 | 226598.8156 | 215110.3666 | 202161.1987
FUELCOST - Fuel Cost
MEAN | [5 empty] | 513593.0483 | 566804.7784 | 524791.9601 | 512096.4275 | 521949.7771 | 555295.2159 | 527841.3982 | 539541.8683 | 544000.6398 | 551091.9416 | 546517.6359 | 458279.5778 | 449179.1316 | 444001.3792 | 407085.046
P5 | [5 empty] | 276057.9223 | 318766.2997 | 341986.2676 | 307227.9526 | 304487.5384 | 358030.2475 | 337457.4471 | 347114.0695 | 382913.8697 | 361071.2988 | 379115.9959 | 277559.0357 | 275119.8856 | 287203.7454 | 228625.3387
P95 | [5 empty] | 883143.4513 | 922321.6781 | 856248.1077 | 832373.6009 | 791727.0654 | 806304.7866 | 727677.7508 | 734429.1357 | 760515.1962 | 775400.6815 | 710129.3731 | 668202.9108 | 692127.8225 | 633828.0748 | 617503.4919
NETPOS - Net Position (MWh)
MEAN | [5 empty] | 35869.2291 | 37934.1903 | 33986.8198 | 31842.1851 | 31598.3021 | 32654.4547 | 30425.5224 | 30800.0006 | 30281.1631 | 29945.2824 | 29114.3269 | 24037.6856 | 22463.76 | 21729.7605 | 19013.117
P5 | [5 empty] | 26401.7393 | 29832.6211 | 28580.09 | 24860.16 | 24466.53 | 28028.805 | 25436.16 | 26113.36 | 26437.65 | 25345.98 | 25040.4 | 19733.28 | 17688 | 17725.435 | 14169.95
P95 | [5 empty] | 46466.845 | 46414.89 | 40262.985 | 38608.89 | 38348.27 | 37605.31 | 34527.6 | 34629.32 | 34930.05 | 34543.575 | 32230.8 | 28173.62 | 26674.375 | 25304.125 | 23764.1
NETREVENUE - Net Revenue $
MEAN | [5 empty] | 227443.8294 | 201176.2637 | 167259.7767 | 123624.3408 | 119267.089 | 119789.6374 | 123729.1025 | 134677.8894 | 138776.1591 | 130740.6526 | 125864.732 | 150195.8095 | 134887.2695 | 127722.6553 | 128015.5768
P5 | [5 empty] | 65779.5523 | 35322.734 | 47625.8792 | 13208.4781 | 2609.3313 | -1622.5774 | 8742.5918 | 35909.8449 | 38215.7677 | 16275.592 | 26816.9951 | 48249.9878 | 53159.3503 | 36052.9712 | 47964.2132
P95 | [5 empty] | 490115.5816 | 387666.6175 | 394019.6264 | 306867.8551 | 280998.5097 | 270328.2783 | 244175.15 | 250442.3205 | 288557.9549 | 282387.1842 | 228691.0201 | 272087.1745 | 258782.1633 | 226409.954 | 225862.6698
STARTS - Number Starts
MEAN | [5 empty] | 277.53 | 297.68 | 296.08 | 294.32 | 301.52 | 309.39 | 307.86 | 310.76 | 311.55 | 307.18 | 304.63 | 291.09 | 275.74 | 273.5 | 252.03
P5 | [5 empty] | 249.5 | 269.5 | 260.5 | 265.5 | 270 | 280.5 | 273 | 281 | 280 | 282.5 | 277.5 | 252.5 | 235 | 238.5 | 202
P95 | [5 empty] | 306 | 327 | 319.5 | 317 | 328.5 | 335 | 334 | 336.5 | 348 | 329 | 329.5 | 322 | 312 | 305 | 300.5
TOTALEMISSIONCOSTS - Emission Costs
MEAN | [6 empty] | 397837.6518 | 372607.8362 | 365289.1378 | 377689.7774 | 404375.896 | 393927.2248 | 410061.5755 | 419257.5035 | 433801.9956 | 438943.856 | 377919.2203 | 368500.2712 | 372431.8499 | 339229.0525
P5 | [6 empty] | 232465.3229 | 226345.7242 | 196542.7691 | 215348.0473 | 235217.574 | 238718.7918 | 231135.359 | 276435.0753 | 250289.2412 | 283383.4335 | 228674.1695 | 208908.5244 | 203919.9561 | 191792.9562
P95 | [6 empty] | 577833.6921 | 567220.1497 | 553314.9466 | 567553.7253 | 570677.7992 | 548655.3362 | 559530.3381 | 590424.9131 | 616932.6025 | 618059.7369 | 544033.0298 | 520220.5588 | 527862.4159 | 508218.0658
VOMCOSTS - VOM Costs
MEAN | [5 empty] | 25108.4604 | 26933.2751 | 24470.5103 | 23563.217 | 23698.7266 | 25143.9302 | 23731.9075 | 24640.0005 | 24830.5538 | 24854.5844 | 24747.1779 | 20912.7865 | 19768.1088 | 19556.7844 | 17492.0676
P5 | [5 empty] | 18481.2175 | 21181.161 | 20577.6648 | 18396.5184 | 18349.8975 | 21582.1799 | 19840.2048 | 20890.688 | 21678.873 | 21037.1634 | 21284.34 | 17167.9536 | 15565.44 | 15952.8915 | 13036.354
P95 | [5 empty] | 32526.7915 | 32954.5719 | 28989.3492 | 28570.5786 | 28761.2025 | 28956.0887 | 26931.528 | 27703.456 | 28642.641 | 28671.1672 | 27396.18 | 24511.0494 | 23473.45 | 22773.7125 | 21862.972
15970: New 2024JAN 18V50DF_NG_B #8
CAPACITYFACTOR - Net Generation Capacity Factor
MEAN | [5 empty] | 0.45335 | 0.47293 | 0.42845 | 0.39777 | 0.40301 | 0.41777 | 0.39787 | 0.39197 | 0.38361 | 0.37661 | 0.36946 | 0.30752 | 0.28613 | 0.27661 | 0.24737
P5 | [5 empty] | 0.34201 | 0.36933 | 0.35135 | 0.30483 | 0.31018 | 0.35219 | 0.33457 | 0.33258 | 0.33718 | 0.31354 | 0.3133 | 0.24903 | 0.22123 | 0.22375 | 0.18909
P95 | [5 empty] | 0.58795 | 0.59218 | 0.51533 | 0.48862 | 0.48517 | 0.47801 | 0.44988 | 0.4406 | 0.44083 | 0.43386 | 0.41304 | 0.36003 | 0.34828 | 0.32208 | 0.30965
CO2EMISSIONS - CO2 Emissions
MEAN | [5 empty] | 18543.2959 | 19257.0713 | 17435.7938 | 16213.3367 | 16294.5604 | 16961.1289 | 16136.7627 | 16040.7579 | 15654.8539 | 15443.2195 | 15042.3277 | 12565.086 | 11709.2881 | 11283.5051 | 10111.9174
P5 | [5 empty] | 13905.0595 | 14977.0743 | 14316.0531 | 12385.0186 | 12565.093 | 14360.6061 | 13552.3041 | 13588.801 | 13729.7296 | 12794.7372 | 12660.0654 | 10154.0584 | 9073.1446 | 9083.4162 | 7817.8189
P95 | [5 empty] | 23973.5715 | 24183.2725 | 21136.4895 | 19858.8686 | 19645.1818 | 19434.1657 | 18265.017 | 18032.2207 | 18164.7475 | 17879.3763 | 16839.2859 | 14689.3048 | 14148.694 | 13110.3101 | 12641.8577
FUELCONSUMED - Fuel Consumed
MEAN | [5 empty] | 302294.5019 | 313899.4457 | 284226.9538 | 264317.2451 | 265591.2878 | 276474.8988 | 263036.4991 | 261495.1454 | 255162.2701 | 251756.1887 | 245192.1033 | 204823.8094 | 190886.5577 | 183912.6079 | 164828.8587
P5 | [5 empty] | 226677.6646 | 244133.257 | 233370.7977 | 201906.3513 | 204803.2101 | 234085.0327 | 220908.6529 | 221523.5322 | 223784.176 | 208580.4844 | 206360.8512 | 165521.578 | 147911.7544 | 148052.8209 | 127434.0093
P95 | [5 empty] | 390829.5763 | 394198.4872 | 344553.4247 | 323748.3392 | 320204.258 | 316786.5809 | 297727.9924 | 293959.7984 | 296071.6027 | 291470.5401 | 274482.7344 | 239450.751 | 230654.1162 | 213688.1493 | 206068.0384
FUELCOST - Fuel Cost
MEAN | [5 empty] | 509077.2647 | 552437.3358 | 516239.931 | 500348.6051 | 515153.6466 | 550947.5705 | 534239.3319 | 541734.8607 | 541729.3776 | 547236.2606 | 542853.2653 | 460483.6283 | 449989.4406 | 442267.988 | 414224.1576
P5 | [5 empty] | 276826.7595 | 305507.8434 | 328416.8533 | 297434.6746 | 298283.854 | 355024.9427 | 343500.1147 | 346108.2363 | 383852.9225 | 350583.4782 | 363268.9472 | 278406.0185 | 268382.5373 | 279497.7859 | 233165.2026
P95 | [5 empty] | 873466.8407 | 920535.1147 | 833205.2591 | 832111.4308 | 785612.8204 | 794704.4319 | 735462.1965 | 739200.6245 | 776065.2191 | 770921.1119 | 712088.2342 | 682535.6767 | 703455.5228 | 637549.0348 | 637495.6195
NETPOS - Net Position (MWh)
MEAN | [5 empty] | 35519.4195 | 36875.9703 | 33367.2022 | 31008.5167 | 31135.9336 | 32389.1695 | 30789.6963 | 30894.9511 | 30125.3411 | 29698.72 | 28903.8688 | 24128.127 | 22470.46 | 21634.2322 | 19375.674
P5 | [5 empty] | 26645.3858 | 28679.294 | 27397.37 | 23686.7683 | 24009.755 | 27423.27 | 25858.44 | 26172.44 | 26420.8 | 24605.46 | 24326.4 | 19498.36 | 17411.625 | 17415.93 | 14979.9
P95 | [5 empty] | 45888.951 | 46310.505 | 40449.099 | 37980.8 | 37538.6 | 37111.83 | 34850.52 | 34730.6 | 34955.325 | 34383.69 | 32356.8 | 28207.18 | 27151.75 | 25136.825 | 24223.35
NETREVENUE - Net Revenue $
MEAN | [5 empty] | 228928.031 | 205890.9565 | 169038.2396 | 126653.5615 | 121273.4185 | 120687.0717 | 121427.2757 | 133546.5289 | 138875.6013 | 131174.755 | 126512.8302 | 149572.8098 | 134995.5526 | 127889.2147 | 126286.1225
P5 | [5 empty] | 68111.2421 | 40729.9733 | 51610.0339 | 20911.0634 | 2087.6298 | 3940.8115 | 6147.5729 | 35665.6944 | 40953.2523 | 18956.9246 | 28935.2774 | 47407.9189 | 52867.547 | 36465.9032 | 45985.5999
P95 | [5 empty] | 494913.5724 | 395459.0377 | 389274.9421 | 308007.1235 | 282513.3687 | 267890.9548 | 239040.291 | 249338.8139 | 288925.0863 | 280434.1572 | 225051.27 | 274532.6471 | 263272.3626 | 226683.3931 | 223950.9878
STARTS - Number Starts
MEAN | [5 empty] | 277.57 | 297.82 | 293.94 | 292.1 | 301.93 | 309.51 | 308.94 | 311.11 | 312.91 | 306.61 | 304.73 | 291.6 | 277.9 | 273.26 | 255.65
P5 | [5 empty] | 251.5 | 270.5 | 264.5 | 263.5 | 271 | 280.5 | 276 | 280.5 | 281.5 | 280.5 | 281.5 | 253 | 237 | 238.5 | 202
P95 | [5 empty] | 304.5 | 324.5 | 318 | 318.5 | 330 | 332.5 | 335.5 | 338.5 | 352 | 330.5 | 329 | 321.5 | 312.5 | 308 | 299
TOTALEMISSIONCOSTS - Emission Costs
MEAN | [6 empty] | 386782.2081 | 366206.6756 | 355884.7404 | 372513.2372 | 400984.7136 | 398682.2631 | 411865.0767 | 417472.5973 | 430547.3678 | 436129.6225 | 379535.9326 | 368887.2305 | 370959.7656 | 345532.0701
P5 | [6 empty] | 222929.441 | 220229.4198 | 192691.5279 | 203536.8556 | 232961.1297 | 239753.2008 | 229816.2875 | 274164.4218 | 247749.9065 | 269682.9549 | 228869.8887 | 206177.251 | 201146.0401 | 199955.9772
P95 | [6 empty] | 551707.593 | 565520.2021 | 558225.6013 | 561430.7513 | 561194.7886 | 553150.4633 | 566584.913 | 596515.3949 | 616113.944 | 620266.8367 | 543154.6621 | 518951.4168 | 525597.5956 | 515366.2646
VOMCOSTS - VOM Costs
MEAN | [5 empty] | 24863.5937 | 26181.9389 | 24024.3856 | 22946.3024 | 23351.9502 | 24939.6605 | 24015.9631 | 24715.9609 | 24702.7797 | 24649.9376 | 24568.2885 | 20991.4705 | 19774.0048 | 19470.809 | 17825.6201
P5 | [5 empty] | 18651.7701 | 20362.2987 | 19726.1064 | 17528.2086 | 18007.3162 | 21115.9179 | 20169.5832 | 20937.952 | 21665.056 | 20422.5318 | 20677.44 | 16963.5732 | 15322.23 | 15674.337 | 13781.508
P95 | [5 empty] | 32122.2657 | 32880.4586 | 29123.3513 | 28105.792 | 28153.95 | 28576.1091 | 27183.4056 | 27784.48 | 28663.3665 | 28538.4627 | 27503.28 | 24540.2466 | 23893.54 | 22623.1425 | 22285.482
15970: New 2024JAN J920_A #1
CAPACITYFACTOR - Net Generation Capacity Factor
MEAN | [5 empty] | 0.77277 | 0.76982 | 0.71959 | 0.67747 | 0.6757 | 0.65491 | 0.61425 | 0.64656 | 0.62996 | 0.61243 | 0.61388 | 0.55192 | 0.53106 | 0.52137 | 0.451
P5 | [5 empty] | 0.72049 | 0.72398 | 0.67122 | 0.61594 | 0.61839 | 0.61033 | 0.55926 | 0.59293 | 0.5828 | 0.54897 | 0.56316 | 0.49875 | 0.47054 | 0.46361 | 0.38084
P95 | [5 empty] | 0.82278 | 0.81836 | 0.76386 | 0.72929 | 0.72934 | 0.69723 | 0.65997 | 0.69076 | 0.67176 | 0.66209 | 0.6688 | 0.60399 | 0.58176 | 0.57085 | 0.5095
CO2EMISSIONS - CO2 Emissions
MEAN | [5 empty] | 15913.8214 | 15688.8555 | 14665.2262 | 13847.1153 | 13728.6591 | 13295.1573 | 12494.5395 | 13266.8435 | 12888.6508 | 12566.8272 | 12531.0379 | 11308.5635 | 10892.7415 | 10646.4207 | 9237.9073
P5 | [5 empty] | 14775.964 | 14760.8186 | 13665.8666 | 12600.2974 | 12536.7788 | 12276.5162 | 11392.2008 | 12102.5069 | 11893.8266 | 11235.1453 | 11452.6419 | 10203.5081 | 9650.0451 | 9464.231 | 7794.0214
P95 | [5 empty] | 16899.7982 | 16550.3765 | 15537.1609 | 14952.0871 | 14837.2105 | 14178.5369 | 13516.2809 | 14175.3266 | 13700.5955 | 13598.1901 | 13697.0282 | 12378.1719 | 12031.903 | 11690.7341 | 10414.0238
FUELCONSUMED - Fuel Consumed
MEAN | [5 empty] | 269426.4631 | 265648.4482 | 248270.1785 | 234430.5093 | 232429.0643 | 225100.1793 | 211548.4358 | 224647.3723 | 218202.7829 | 212768.2165 | 212161.6881 | 191455.386 | 184412.9787 | 180256.7175 | 156406.7777
P5 | [5 empty] | 250166.2569 | 249934.9517 | 231351.5397 | 213321.955 | 212250.4059 | 207853.6821 | 192884.4 | 204931.1844 | 201362.0832 | 190221.5583 | 193903.7641 | 172746.5639 | 163374.7682 | 160240.5224 | 131961.3276
P95 | [5 empty] | 286115.0975 | 280236.5236 | 263032.2178 | 253137.3355 | 251197.0236 | 240056.6592 | 228847.77 | 240030.3976 | 231946.0831 | 230229.6809 | 231903.0686 | 209563.8963 | 203698.6106 | 197937.9407 | 176319.839
FUELCOST - Fuel Cost
MEAN | [5 empty] | 431271.6809 | 449755.1272 | 435864.7844 | 428160.6951 | 435548.2671 | 437260.183 | 422350.2419 | 455993.203 | 454816.1505 | 452867.9465 | 461220.3185 | 425080.2001 | 429588.5734 | 430221.7097 | 388295.5309
P5 | [5 empty] | 294947.499 | 310222.8199 | 320428.6015 | 307099.9911 | 301347.6159 | 317029.0134 | 299079.4874 | 323250.5734 | 347904.1446 | 337494.0709 | 330173.7861 | 296348.0956 | 298048.7874 | 309590.637 | 257421.8584
P95 | [5 empty] | 609716.9865 | 637209.3528 | 619478.0389 | 605913.5023 | 593553.3438 | 592765.7523 | 551692.7844 | 576796.3179 | 600128.648 | 600664.6996 | 583420.9203 | 562680.9817 | 596830.0791 | 554406.0218 | 552590.9852
NETPOS - Net Position (MWh)
MEAN | [5 empty] | 32927.2102 | 32589.6444 | 30433.7671 | 28721.0062 | 28453.6866 | 27536.8725 | 25861.2974 | 27715.0106 | 26900.7621 | 26211.9988 | 26116.7248 | 23553.5034 | 22670.7629 | 22143.4836 | 19199.144
P5 | [5 empty] | 30527.6666 | 30661.2493 | 28358.5948 | 26135.1659 | 25983.4127 | 25427.9111 | 23580 | 25283.435 | 24824.9075 | 23434.9585 | 23870.007 | 21251.2852 | 20083.619 | 19684.3032 | 16198.989
P95 | [5 empty] | 35011.4782 | 34378.557 | 32239.6855 | 31012.9729 | 30749.7995 | 29367.3799 | 27976.5 | 29614.2077 | 28594.5006 | 28363.7317 | 28542.249 | 25782.08 | 25042.355 | 24315.8727 | 21643.3068
NETREVENUE - Net Revenue $
MEAN | [5 empty] | 71613.8041 | 121121.7049 | 97543.4256 | 72037.593 | 69688.3661 | 73756.5816 | 85525.7953 | 80760.1523 | 86099.4734 | 85471.1474 | 80413.4241 | 94121.0779 | 84072.3797 | 81078.93 | 85198.0239
P5 | [5 empty] | -45350.2063 | -2117.8653 | 7290.7355 | -13332.8585 | -28599.0462 | -9708.7873 | 5911.9789 | 5827.6216 | 13085.608 | 5362.3254 | 7962.661 | 18364.822 | 19663.3745 | 9404.5518 | 17607.7766
P95 | [5 empty] | 256859.2524 | 266143.0369 | 249563.018 | 203954.9697 | 177799.6518 | 177607.4263 | 167075.4232 | 158879.4525 | 185300.4886 | 189700.3953 | 155974.0228 | 180365.8994 | 171956.1759 | 153614.5559 | 158647.6518
STARTS - Number Starts
MEAN | [5 empty] | 153.17 | 230.78 | 260.09 | 266.84 | 275.78 | 290.15 | 288.69 | 300.74 | 307.05 | 307.82 | 317.27 | 346.89 | 347.68 | 342.2 | 356.49
P5 | [5 empty] | 132 | 203.5 | 231 | 243 | 250 | 261.5 | 262 | 277 | 280 | 287.5 | 290.5 | 323.5 | 322.5 | 312.5 | 322.5
P95 | [5 empty] | 171.5 | 258 | 288.5 | 292 | 306 | 317 | 314.5 | 328 | 334.5 | 333 | 338.5 | 370.5 | 373.5 | 368.5 | 383.5
TOTALEMISSIONCOSTS - Emission Costs
MEAN | [6 empty] | 314922.5092 | 307198.015 | 302465.4883 | 312304.5362 | 314819.3794 | 308657.3033 | 341323.9959 | 344915.8492 | 350988.8458 | 364507.132 | 342354.1964 | 343842.0447 | 350263.5661 | 316969.7332
P5 | [6 empty] | 196076.2105 | 186628.2598 | 183387.549 | 191024.7874 | 189917.2617 | 190079.4258 | 194556.9702 | 222750.8172 | 207885.3756 | 229833.6769 | 205871.1519 | 213085.7995 | 198940.5269 | 192741.8666
P95 | [6 empty] | 434598.8145 | 421796.5198 | 423673.1595 | 447170.687 | 424213.485 | 434660.6721 | 464512.7168 | 481176.4127 | 496375.2382 | 525026.3931 | 492278.2713 | 491346.5796 | 492172.48 | 457119.9381
VOMCOSTS - VOM Costs
MEAN | [5 empty] | 18109.9656 | 18250.2009 | 17347.2472 | 16658.1836 | 16787.6751 | 16522.1235 | 16034.0044 | 17460.4567 | 17216.4877 | 17037.7992 | 17498.2056 | 16016.3823 | 15642.8264 | 15721.8734 | 13823.3837
P5 | [5 empty] | 16790.2166 | 17170.2996 | 16164.399 | 15158.3962 | 15330.2135 | 15256.7467 | 14619.6 | 15928.5641 | 15887.9408 | 15232.723 | 15992.9047 | 14450.8739 | 13857.6971 | 13975.8553 | 11663.2721
P95 | [5 empty] | 19256.313 | 19251.9919 | 18376.6207 | 17987.5243 | 18142.3817 | 17620.428 | 17345.43 | 18656.9509 | 18300.4804 | 18436.4256 | 19123.3068 | 17531.8144 | 17279.2249 | 17264.2696 | 15583.1809
15970: New 2024JAN J920_A #2
CAPACITYFACTOR - Net Generation Capacity Factor
MEAN | [5 empty] | 0.77392 | 0.76858 | 0.71884 | 0.67742 | 0.67626 | 0.65493 | 0.61543 | 0.64512 | 0.63066 | 0.61222 | 0.61708 | 0.55074 | 0.53134 | 0.52347 | 0.45449
P5 | [5 empty] | 0.72518 | 0.72476 | 0.66475 | 0.6234 | 0.61471 | 0.6101 | 0.56125 | 0.59103 | 0.58044 | 0.5502 | 0.56793 | 0.49823 | 0.47081 | 0.46426 | 0.37704
P95 | [5 empty] | 0.82564 | 0.81795 | 0.76323 | 0.72807 | 0.73468 | 0.70347 | 0.66447 | 0.68533 | 0.67147 | 0.65869 | 0.66491 | 0.60411 | 0.58262 | 0.57582 | 0.51577
CO2EMISSIONS - CO2 Emissions
MEAN | [5 empty] | 15920.4429 | 15699.3182 | 14648.3272 | 13840.1549 | 13708.7263 | 13312.015 | 12517.0203 | 13238.9496 | 12887.8222 | 12573.3149 | 12579.3564 | 11265.4688 | 10902.1476 | 10699.1283 | 9311.7952
P5 | [5 empty] | 14804.0335 | 14735.3785 | 13572.7232 | 12811.4902 | 12509.3005 | 12385.0335 | 11335.9581 | 11995.1158 | 11869.0181 | 11315.2004 | 11556.5536 | 10126.4884 | 9706.1095 | 9538.9245 | 7694.0843
P95 | [5 empty] | 16908.907 | 16787.7169 | 15588.2858 | 14897.178 | 14815.5333 | 14305.5836 | 13537.0189 | 14058.7092 | 13797.5625 | 13546.7591 | 13662.3305 | 12364.939 | 12036.4387 | 11764.1561 | 10618.8514
FUELCONSUMED - Fuel Consumed
MEAN | [5 empty] | 269538.3079 | 265825.6086 | 247984.1149 | 234312.6379 | 232091.4826 | 225385.5591 | 211929.0636 | 224174.9953 | 218189.3505 | 212878.0494 | 212979.6948 | 190725.7932 | 184572.0843 | 181148.8262 | 157657.6811
P5 | [5 empty] | 250639.8603 | 249504.0025 | 229774.7401 | 216898.1586 | 211784.4246 | 209690.9609 | 191932.3997 | 203112.9898 | 200941.0536 | 191576.9888 | 195663.3608 | 171442.9184 | 164323.4775 | 161504.1902 | 130268.2349
P95 | [5 empty] | 286270.9242 | 284254.8969 | 263897.1461 | 252207.8633 | 250829.6338 | 242207.5453 | 229198.9102 | 238056.2263 | 233592.6576 | 229359.393 | 231315.7674 | 209340.1428 | 203775.4082 | 199180.9425 | 179786.7485
FUELCOST - Fuel Cost
MEAN | [5 empty] | 431369.7652 | 450284.1924 | 435278.5012 | 427920.1913 | 435091.0133 | 438096.7377 | 422959.6322 | 454889.5095 | 454726.9235 | 453281.9688 | 462625.2974 | 423372.6245 | 429706.0233 | 432531.8069 | 391509.4052
P5 | [5 empty] | 301340.6865 | 309951.7055 | 320218.4237 | 308444.5417 | 300362.6834 | 317996.2612 | 300606.4669 | 323953.9503 | 343899.8598 | 329574.5651 | 329837.5556 | 298059.2464 | 299601.5316 | 311383.8311 | 252760.3493
P95 | [5 empty] | 612080.3774 | 642194.6405 | 619590.8014 | 609561.3062 | 593270.152 | 598596.9398 | 548947.0998 | 570157.7433 | 593954.546 | 600368.9652 | 585487.0732 | 561960.2214 | 597805.188 | 558261.2252 | 555510.4353
NETPOS - Net Position (MWh)
MEAN | [5 empty] | 32941.4583 | 32610.9936 | 30398.9463 | 28706.73 | 28412.4123 | 27571.7207 | 25907.9314 | 27657.0618 | 26899.3357 | 26225.7017 | 26217.5211 | 23463.9447 | 22690.7172 | 22253.3134 | 19352.6716
P5 | [5 empty] | 30594.9989 | 30608.5574 | 28167.7204 | 26572.724 | 25926.1709 | 25652.6361 | 23463.1828 | 25059.105 | 24772.98 | 23601.725 | 24084.9185 | 21089.36 | 20200.6131 | 19840.2215 | 15991.3924
P95 | [5 empty] | 35017.3832 | 34872.0863 | 32346.0141 | 30899.9192 | 30706.2877 | 29629.3312 | 28019.21 | 29369.5574 | 28798.88 | 28256.23 | 28472.3552 | 25753.554 | 25052.3 | 24468.4031 | 22069.3897
NETREVENUE - Net Revenue $
MEAN | [5 empty] | 70851.8592 | 122241.4833 | 97343.2895 | 71465.5203 | 69235.4479 | 74510.7596 | 85362.0664 | 81214.5463 | 86323.5625 | 85657.3604 | 79515.1028 | 94150.7725 | 84333.8465 | 80321.1173 | 84029.5576
P5 | [5 empty] | -48227.2616 | -1027.6908 | 8029.7007 | -15835.4772 | -26589.9528 | -11916.9063 | 2317.9963 | 6738.8296 | 13905.2249 | 5685.0154 | 9176.4113 | 19524.2458 | 17833.6493 | 9682.1889 | 18610.8144
P95 | [5 empty] | 258993.1166 | 268214.4024 | 248110.061 | 207377.5331 | 175768.6369 | 175695.855 | 165175.4186 | 161732.789 | 185744.0666 | 193285.8126 | 150293.9808 | 174770.8012 | 172636.547 | 150516.0027 | 155608.6966
STARTS - Number Starts
MEAN | [5 empty] | 153.92 | 234.24 | 263.41 | 267.4 | 276.97 | 290.05 | 288.91 | 302.35 | 307.43 | 307.24 | 315.27 | 346.89 | 346.45 | 340.98 | 357.09
P5 | [5 empty] | 133 | 204.5 | 233.5 | 240.5 | 246.5 | 264 | 262.5 | 276.5 | 282.5 | 281.5 | 286.5 | 325.5 | 323.5 | 311.5 | 330.5
P95 | [5 empty] | 175 | 263 | 289 | 293.5 | 309 | 315 | 315 | 330.5 | 334.5 | 333.5 | 339.5 | 374 | 377.5 | 369 | 383.5
TOTALEMISSIONCOSTS - Emission Costs
MEAN | [6 empty] | 315141.2111 | 306868.7649 | 302070.926 | 311835.2642 | 315268.562 | 309254.4356 | 340621.0802 | 344898.8295 | 350879.2391 | 365782.9982 | 341024.0058 | 344076.9818 | 352136.3956 | 319847.6427
P5 | [6 empty] | 196108.8099 | 184637.8102 | 184572.9912 | 190439.4591 | 192108.39 | 188492.4007 | 191090.6577 | 222630.1496 | 210742.2756 | 226346.3893 | 203729.1542 | 212417.0562 | 199258.5765 | 195114.1894
P95 | [6 empty] | 431926.0085 | 420024.183 | 427274.6555 | 453619.8475 | 427987.3719 | 437687.7976 | 462542.3303 | 483420.9486 | 493423.7904 | 520394.6786 | 494540.9849 | 495716.0253 | 495023.9952 | 471988.9461
VOMCOSTS - VOM Costs
MEAN | [5 empty] | 18117.8021 | 18262.1564 | 17327.3994 | 16649.9034 | 16763.3233 | 16543.0324 | 16062.9175 | 17423.9489 | 17215.5748 | 17046.7061 | 17565.7391 | 15955.4824 | 15656.5948 | 15799.8525 | 13933.9235
P5 | [5 empty] | 16827.2494 | 17140.7922 | 16055.6006 | 15412.1799 | 15296.4408 | 15391.5816 | 14547.1733 | 15787.2362 | 15854.7072 | 15341.1213 | 16136.8954 | 14340.7648 | 13938.4231 | 14086.5572 | 11513.8026
P95 | [5 empty] | 19259.5608 | 19528.3683 | 18437.228 | 17921.9531 | 18116.7098 | 17777.5987 | 17371.9102 | 18502.8212 | 18431.2832 | 18366.5495 | 19076.478 | 17512.4167 | 17286.087 | 17372.5662 | 15889.9606
15970: New 2024JAN J920_A #3
CAPACITYFACTOR - Net Generation Capacity Factor
MEAN | [5 empty] | 0.77621 | 0.76711 | 0.71432 | 0.67519 | 0.67646 | 0.65893 | 0.61316 | 0.6443 | 0.63074 | 0.61271 | 0.61821 | 0.54896 | 0.52726 | 0.52141 | 0.46343
P5 | [5 empty] | 0.72913 | 0.71893 | 0.66317 | 0.61753 | 0.62168 | 0.61636 | 0.56097 | 0.59151 | 0.57755 | 0.55717 | 0.56512 | 0.49658 | 0.46523 | 0.46404 | 0.3866
P95 | [5 empty] | 0.82833 | 0.81573 | 0.75895 | 0.7281 | 0.72673 | 0.70044 | 0.66043 | 0.68795 | 0.67269 | 0.66064 | 0.67361 | 0.59226 | 0.57772 | 0.57222 | 0.51954
CO2EMISSIONS - CO2 Emissions
MEAN | [5 empty] | 15984.655 | 15646.4025 | 14566.1992 | 13788.3003 | 13721.0619 | 13390.6182 | 12478.4175 | 13222.9321 | 12883.3122 | 12576.1608 | 12613.5032 | 11231.3568 | 10810.0191 | 10647.8287 | 9489.5609
P5 | [5 empty] | 15007.9275 | 14610.5908 | 13500.1742 | 12608.2491 | 12568.9638 | 12516.6116 | 11398.3971 | 12177.1364 | 11860.0682 | 11487.1042 | 11451.4166 | 10196.1463 | 9567.2288 | 9417.5329 | 7947.3457
P95 | [5 empty] | 17078.8438 | 16661.4161 | 15470.5091 | 14966.3518 | 14763.1027 | 14267.4458 | 13406.5739 | 14023.934 | 13774.6084 | 13615.0882 | 13814.3704 | 12225.0935 | 11859.1211 | 11731.7882 | 10645.2499
FUELCONSUMED - Fuel Consumed
MEAN | [5 empty] | 270625.8665 | 264929.6348 | 246593.6593 | 233434.7357 | 232300.3189 | 226716.4622 | 211275.4788 | 223903.7736 | 218113.4062 | 212926.2472 | 213557.9151 | 190148.1515 | 183012.4586 | 180280.419 | 160667.3085
P5 | [5 empty] | 254092.4591 | 247390.3625 | 228546.8913 | 213456.8089 | 212795.1333 | 211918.8823 | 192989.3043 | 206194.9523 | 200788.9583 | 194487.4597 | 193883.1702 | 172621.4594 | 161972.3975 | 159449.5862 | 134556.3624
P95 | [5 empty] | 289146.7047 | 282116.8407 | 261903.7697 | 253379.2316 | 249941.1578 | 241561.8607 | 226990.3102 | 237466.7346 | 233203.5106 | 230516.0112 | 233889.6989 | 206971.8758 | 200773.6067 | 198633.1347 | 180234.3035
FUELCOST - Fuel Cost
MEAN | [5 empty] | 432925.4663 | 448564.3359 | 433192.9347 | 426376.0596 | 435278.8223 | 440150.6515 | 421661.4173 | 454398.2684 | 454551.2737 | 453365.2881 | 464053.2463 | 421948.4758 | 426074.4193 | 430445.2445 | 398915.3929
P5 | [5 empty] | 301880.6191 | 310887.3341 | 318217.5825 | 301687.2435 | 301696.3057 | 322592.5516 | 300575.7717 | 321989.5154 | 343345.1313 | 336221.4462 | 330995.9813 | 293993.1763 | 293709.1671 | 308442.3346 | 264399.0402
P95 | [5 empty] | 613842.8878 | 641770.8808 | 613069.0968 | 604968.099 | 598116.674 | 596987.7767 | 549569.5091 | 576274.0946 | 599347.7303 | 594011.8316 | 589906.5857 | 550694.0518 | 591637.365 | 558790.3893 | 564934.4976
NETPOS - Net Position (MWh)
MEAN | [5 empty] | 33070.7404 | 32500.7278 | 30228.6006 | 28599.2479 | 28438.0011 | 27734.5797 | 25828.0131 | 27623.8073 | 26890.0848 | 26231.7411 | 26288.7835 | 23392.9377 | 22498.9899 | 22146.7244 | 19722.4942
P5 | [5 empty] | 31018.6328 | 30350.6298 | 28014.6707 | 26150.5632 | 26050.4852 | 25924.4774 | 23592.7558 | 25439.3537 | 24753.7894 | 23960.51 | 23865.3075 | 21237.1929 | 19912.71 | 19587.9364 | 16517.7544
P95 | [5 empty] | 35369.9479 | 34610.2207 | 32100.1382 | 31043.2823 | 30597.1142 | 29551.0171 | 27749.21 | 29296.9782 | 28750.75 | 28397.9 | 28788.5101 | 25463.2631 | 24683.1832 | 24402.105 | 22122.4228
NETREVENUE - Net Revenue $
MEAN | [5 empty] | 69659.6714 | 121511.809 | 97496.9206 | 71307.9113 | 68558.6349 | 71679.8171 | 85627.4476 | 81744.5743 | 86008.8085 | 85893.5641 | 78910.522 | 95261.9622 | 85513.1862 | 80580.8336 | 82829.7017
P5 | [5 empty] | -53704.8128 | 296.5174 | 10963.1441 | -12038.3092 | -30061.9023 | -14609.462 | 5245.751 | 6708.2861 | 13215.2246 | 3962.5609 | 8723.2372 | 20567.198 | 21224.1157 | 10831.9987 | 17158.9332
P95 | [5 empty] | 252848.915 | 266906.1619 | 249301.5862 | 205915.7653 | 177059.4845 | 176294.3887 | 168853.5542 | 161866.9243 | 182695.6134 | 189170.9965 | 151626.7659 | 174867.0057 | 174922.5546 | 152501.8155 | 157282.8551
STARTS - Number Starts
MEAN | [5 empty] | 152.68 | 234.25 | 269.76 | 272.44 | 280.18 | 291.29 | 291.19 | 302.17 | 308.78 | 307.8 | 316.67 | 347.26 | 346.63 | 341.18 | 355.6
P5 | [5 empty] | 135 | 204 | 241.5 | 246.5 | 254 | 267 | 267 | 277.5 | 282.5 | 286 | 291 | 325 | 321.5 | 312 | 331.5
P95 | [5 empty] | 171 | 264.5 | 300 | 300 | 310.5 | 317.5 | 314 | 327.5 | 334 | 334.5 | 343 | 371 | 376 | 369.5 | 386
TOTALEMISSIONCOSTS - Emission Costs
MEAN | [6 empty] | 314150.8204 | 305108.6796 | 301081.4 | 312136.5875 | 317046.1641 | 308197.0788 | 340072.8185 | 344754.7048 | 350968.8789 | 366947.5119 | 339847.9986 | 341160.3604 | 350493.921 | 325870.4412
P5 | [6 empty] | 195497.779 | 183807.1341 | 184624.4024 | 192390.2354 | 197858.5376 | 188888.8312 | 194254.2549 | 219841.4227 | 212918.3064 | 227837.9078 | 205195.386 | 211172.3622 | 196847.3111 | 199030.6586
P95 | [6 empty] | 432784.226 | 417554.1596 | 422356.5111 | 453260.7149 | 428728.1389 | 433945.9631 | 466362.1913 | 479461.3579 | 497659.9142 | 529018.1378 | 489036.0905 | 485026.9753 | 494586.5469 | 468473.0538
VOMCOSTS - VOM Costs
MEAN | [5 empty] | 18188.9072 | 18200.4076 | 17230.3023 | 16587.5638 | 16778.4207 | 16640.7478 | 16013.3681 | 17402.9986 | 17209.6543 | 17050.6317 | 17613.485 | 15907.1976 | 15524.303 | 15724.1743 | 14200.1958
P5 | [5 empty] | 17060.248 | 16996.3527 | 15968.3623 | 15167.3266 | 15369.7862 | 15554.6864 | 14627.5086 | 16026.7928 | 15842.4252 | 15574.3315 | 15989.756 | 14441.2912 | 13739.7699 | 13907.4348 | 11892.7832
P95 | [5 empty] | 19453.4714 | 19381.7236 | 18297.0788 | 18005.1038 | 18052.2974 | 17730.6102 | 17204.5102 | 18457.0963 | 18400.48 | 18458.635 | 19288.3018 | 17315.0189 | 17031.3964 | 17325.4945 | 15928.1444
15970: New 2024JAN J920_A #4
CAPACITYFACTOR - Net Generation Capacity Factor
MEAN | [5 empty] | 0.77045 | 0.76911 | 0.71452 | 0.67614 | 0.67944 | 0.66452 | 0.6126 | 0.64257 | 0.63025 | 0.6118 | 0.61764 | 0.55028 | 0.52716 | 0.5175 | 0.4606
P5 | [5 empty] | 0.71825 | 0.72027 | 0.66455 | 0.62399 | 0.62103 | 0.62304 | 0.5602 | 0.58973 | 0.58003 | 0.54998 | 0.56201 | 0.4968 | 0.46636 | 0.4553 | 0.38838
P95 | [5 empty] | 0.82763 | 0.8151 | 0.76118 | 0.72522 | 0.73225 | 0.70552 | 0.66281 | 0.68569 | 0.67166 | 0.66206 | 0.67107 | 0.59899 | 0.57898 | 0.56732 | 0.51496
CO2EMISSIONS - CO2 Emissions
MEAN | [5 empty] | 15841.2075 | 15711.2174 | 14569.2859 | 13817.2428 | 13782.3244 | 13503.723 | 12452.4368 | 13183.4888 | 12880.9568 | 12574.0767 | 12602.9842 | 11245.7742 | 10795.6169 | 10576.2132 | 9429.2615
P5 | [5 empty] | 14704.7553 | 14705.6766 | 13480.4668 | 12743.9359 | 12591.4915 | 12641.595 | 11394.3749 | 12077.1799 | 11875.4992 | 11265.5527 | 11417.5449 | 10090.9017 | 9517.2605 | 9282.2939 | 7943.3851
P95 | [5 empty] | 17034.4967 | 16679.9317 | 15550.2388 | 14763.7888 | 14829.6355 | 14379.536 | 13464.1029 | 14004.2878 | 13755.8724 | 13612.4178 | 13674.7314 | 12174.5748 | 11852.8098 | 11569.4094 | 10563.2218
FUELCONSUMED - Fuel Consumed
MEAN | [5 empty] | 268196.6182 | 266027.1005 | 246645.806 | 233924.7151 | 233337.4972 | 228631.3308 | 210835.6342 | 223235.7584 | 218073.7078 | 212890.9507 | 213379.7946 | 190392.2755 | 182768.532 | 179067.9232 | 159646.5361
P5 | [5 empty] | 248960.703 | 249000.5333 | 228213.5488 | 215755.0051 | 213176.0766 | 214034.7846 | 192921.21 | 204502.4752 | 201050.298 | 190736.5068 | 193309.5106 | 170840.426 | 161126.1035 | 157160.2824 | 134489.0648
P95 | [5 empty] | 288396.0352 | 282430.4767 | 263252.8988 | 249949.7141 | 251067.9158 | 243459.9884 | 227964.33 | 237134.4485 | 232886.8384 | 230470.9349 | 231525.9325 | 206116.9741 | 200666.5934 | 195883.9387 | 178845.4453
FUELCOST - Fuel Cost
MEAN | [5 empty] | 429358.7501 | 450352.5148 | 433162.3213 | 427101.4268 | 436946.9368 | 442992.5625 | 420730.4394 | 453213.0533 | 454542.5401 | 453297.8052 | 463694.3013 | 422593.1465 | 425474.7876 | 427466.749 | 395873.8968
P5 | [5 empty] | 293994.0536 | 312772.2296 | 318138.5675 | 307482.4033 | 301218.3966 | 325242.0298 | 298227.726 | 325641.2968 | 349199.8022 | 330874.048 | 328732.5471 | 295021.4181 | 291226.6946 | 308356.7118 | 261777.4433
P95 | [5 empty] | 608882.5519 | 636455.1458 | 611904.7249 | 603456.1275 | 601869.8617 | 594532.0266 | 549729.5561 | 566916.2386 | 593766.0843 | 599456.4393 | 588885.7306 | 560829.1547 | 593103.6497 | 551130.9854 | 553249.2046
NETPOS - Net Position (MWh)
MEAN | [5 empty] | 32780.1129 | 32635.664 | 30234.9309 | 28659.161 | 28564.8544 | 27968.746 | 25774.1861 | 27541.4435 | 26885.2941 | 26227.417 | 26267.1208 | 23423.2629 | 22469.0473 | 21997.8794 | 19597.0506
P5 | [5 empty] | 30379.8869 | 30545.1574 | 27974.679 | 26430.2681 | 26096.4073 | 26181.7138 | 23584.5 | 25230.2657 | 24786.014 | 23498.3268 | 23796.8422 | 21018.4111 | 19808.305 | 19307.16 | 16509.61
P95 | [5 empty] | 35291.7991 | 34646.5691 | 32273.3603 | 30622.2066 | 30736.2046 | 29783.907 | 27868.5 | 29256.904 | 28711.86 | 28393.17 | 28500.8671 | 25358 | 24670.1 | 24063.2715 | 21954.0168
NETREVENUE - Net Revenue $
MEAN | [5 empty] | 70837.5647 | 121564.3631 | 97166.231 | 70792.9151 | 66921.1135 | 69724.8199 | 85847.8844 | 81904.4326 | 85883.6835 | 85647.8619 | 79371.346 | 95116.0948 | 85291.7578 | 81878.4597 | 83086.3818
P5 | [5 empty] | -51764.9465 | -1645.8816 | 9740.6834 | -17182.5309 | -28410.0837 | -16274.6318 | 4512.4854 | 6572.236 | 14170.0017 | 5882.1363 | 10636.6127 | 20623.5663 | 21069.1766 | 12454.8759 | 16341.608
P95 | [5 empty] | 250776.4126 | 266897.0094 | 250660.5248 | 205216.8047 | 178971.5467 | 173685.7447 | 167982.9837 | 166177.3102 | 184922.1042 | 189746.7174 | 153868.6255 | 176870.2855 | 175479.4946 | 153300.468 | 155943.7048
STARTS - Number Starts
MEAN | [5 empty] | 155.65 | 231.97 | 271.2 | 272.02 | 280.14 | 290.88 | 292.14 | 303.37 | 308.11 | 309.93 | 317.27 | 346.84 | 347.26 | 341.14 | 357.47
P5 | [5 empty] | 140 | 203.5 | 236.5 | 244 | 253.5 | 263 | 268 | 278.5 | 284.5 | 289.5 | 287.5 | 323.5 | 320 | 310 | 323.5
P95 | [5 empty] | 175 | 259.5 | 301.5 | 297.5 | 308 | 320 | 311 | 330.5 | 334 | 335.5 | 340 | 373 | 371 | 369.5 | 383.5
TOTALEMISSIONCOSTS - Emission Costs
MEAN | [6 empty] | 315357.9174 | 305202.537 | 301533.515 | 313528.1935 | 319607.6743 | 307652.1659 | 339047.9644 | 344717.8706 | 351046.6769 | 366683.3264 | 340300.1193 | 340757.1059 | 347976.4959 | 323603.8724
P5 | [6 empty] | 197970.4788 | 186816.1988 | 184647.9174 | 193264.3284 | 193877.739 | 186481.0596 | 193466.4881 | 221337.9148 | 211486.7553 | 227895.6993 | 202279.5915 | 210584.0811 | 198526.3457 | 199986.8758
P95 | [6 empty] | 437532.9883 | 419471.2205 | 425000.4672 | 446632.1952 | 425649.029 | 441603.4526 | 463938.2226 | 484215.567 | 498806.4882 | 523201.8477 | 481814.3683 | 484244.1316 | 481514.4327 | 462633.0489
VOMCOSTS - VOM Costs
MEAN | [5 empty] | 18029.0621 | 18275.9719 | 17233.9106 | 16622.3134 | 16853.2641 | 16781.2476 | 15979.9954 | 17351.1094 | 17206.5882 | 17047.821 | 17598.9709 | 15927.8188 | 15503.6427 | 15618.4944 | 14109.8765
P5 | [5 empty] | 16708.9378 | 17105.2881 | 15945.5671 | 15329.5555 | 15396.8803 | 15709.0283 | 14622.39 | 15895.0674 | 15863.0489 | 15273.9124 | 15943.8843 | 14292.5196 | 13667.7304 | 13708.0836 | 11886.9192
P95 | [5 empty] | 19410.4895 | 19402.0787 | 18395.8154 | 17760.8798 | 18134.3607 | 17870.3442 | 17278.47 | 18431.8495 | 18375.5904 | 18455.5605 | 19095.581 | 17243.44 | 17022.369 | 17084.9227 | 15806.8921
15970: New 2024JAN J920_A #5
CAPACITYFACTOR - Net Generation Capacity Factor
MEAN | [5 empty] | 0.76621 | 0.76796 | 0.71543 | 0.67659 | 0.68192 | 0.66598 | 0.61273 | 0.64329 | 0.62678 | 0.60792 | 0.61613 | 0.54364 | 0.52696 | 0.51637 | 0.45438
P5 | [5 empty] | 0.70227 | 0.72083 | 0.66831 | 0.62312 | 0.62475 | 0.62616 | 0.5602 | 0.59157 | 0.57767 | 0.54559 | 0.56286 | 0.48982 | 0.4625 | 0.46239 | 0.38561
P95 | [5 empty] | 0.82775 | 0.81344 | 0.76665 | 0.72854 | 0.73096 | 0.70175 | 0.66042 | 0.68323 | 0.66972 | 0.65699 | 0.67329 | 0.59242 | 0.58254 | 0.56449 | 0.50463
CO2EMISSIONS - CO2 Emissions
MEAN | [5 empty] | 15765.786 | 15671.5747 | 14569.7551 | 13838.0584 | 13820.0212 | 13543.1798 | 12458.8657 | 13198.0465 | 12796.8077 | 12489.7804 | 12575.3799 | 11108.1292 | 10813.8806 | 10554.7998 | 9299.5972
P5 | [5 empty] | 14441.561 | 14662.0748 | 13601.1471 | 12688.7473 | 12574.4913 | 12660.4619 | 11416.1157 | 12061.8828 | 11838.1293 | 11243.8067 | 11510.5203 | 9964.0229 | 9542.1776 | 9397.5901 | 7879.1367
P95 | [5 empty] | 17037.5465 | 16611.0017 | 15636.3281 | 14934.7215 | 14888.1897 | 14295.2644 | 13397.8776 | 14061.7721 | 13677.8927 | 13476.6489 | 13706.062 | 12103.9676 | 11951.411 | 11573.2285 | 10359.4529
FUELCONSUMED - Fuel Consumed
MEAN | [5 empty] | 266919.2246 | 265355.8181 | 246653.921 | 234277.1348 | 233975.7503 | 229299.4452 | 210944.4063 | 223482.2768 | 216649.2619 | 211463.7706 | 212912.4335 | 188061.9235 | 183077.7293 | 178705.4101 | 157451.1312
P5 | [5 empty] | 244501.573 | 248263.9605 | 230255.6083 | 214819.4623 | 212889.1223 | 214353.8813 | 193289.31 | 204243.3902 | 200417.0487 | 190368.0235 | 194883.2348 | 168691.8129 | 161547.8861 | 159112.3892 | 133401.2294
P95 | [5 empty] | 288449.5952 | 281262.7409 | 264709.6277 | 252843.9273 | 252060.2961 | 242033.2768 | 226843.0702 | 238107.6928 | 231567.1598 | 228172.3629 | 232056.7625 | 204921.5016 | 202335.9987 | 195948.6412 | 175395.4865
FUELCOST - Fuel Cost
MEAN | [5 empty] | 427588.5396 | 449161.2179 | 433049.0439 | 427874.819 | 437647.1495 | 444217.9555 | 421228.6882 | 453585.6057 | 451733.7292 | 450598.437 | 462806.2824 | 417403.0906 | 426157.8505 | 426295.8954 | 390301.9793
P5 | [5 empty] | 293158.2399 | 312551.7589 | 315433.0857 | 308085.3954 | 305056.2591 | 329352.1133 | 300785.1232 | 325574.4571 | 344147.5133 | 328318.1312 | 327068.8332 | 288257.1903 | 291528.1873 | 306209.0912 | 262653.0308
P95 | [5 empty] | 609050.7416 | 638879.8918 | 621658.4969 | 606772.6479 | 601781.1579 | 595131.1172 | 548458.0195 | 572254.7377 | 591845.5232 | 598037.8288 | 586653.2702 | 550952.9592 | 592637.7698 | 550805.6889 | 543645.4305
NETPOS - Net Position (MWh)
MEAN | [5 empty] | 32627.3364 | 32553.3591 | 30235.5949 | 28702.2406 | 28642.8345 | 28050.4372 | 25787.5288 | 27572.0344 | 26709.7198 | 26051.5796 | 26209.7336 | 23136.3808 | 22507.0677 | 21953.415 | 19327.6917
P5 | [5 empty] | 29871.1428 | 30454.1139 | 28226.7368 | 26317.974 | 26061.2612 | 26222.9678 | 23629.5 | 25198.7952 | 24707.9967 | 23453.0028 | 23991.315 | 20752.2676 | 19860.3535 | 19546.8653 | 16375.4115
P95 | [5 empty] | 35276.764 | 34502.6214 | 32452.2815 | 30976.0339 | 30854.2571 | 29608.5409 | 27731.21 | 29375.67 | 28549.31 | 28109.99 | 28562.5486 | 25210.3402 | 24874.4361 | 24069.688 | 21530.83
NETREVENUE - Net Revenue $
MEAN | [5 empty] | 72425.7592 | 121604.881 | 96486.5978 | 71037.6935 | 66101.488 | 69201.0629 | 85897.4799 | 81350.4678 | 86738.3815 | 86181.3127 | 79802.7847 | 96283.8836 | 85001.8971 | 82758.8148 | 84703.7704
P5 | [5 empty] | -39779.9965 | -717.184 | 7596.8292 | -19125.3713 | -30755.8171 | -20201.0456 | 3250.9279 | 6493.0821 | 12522.8042 | 4067.3906 | 8303.1332 | 22535.2578 | 19410.3404 | 9554.1633 | 16239.5463
P95 | [5 empty] | 256735.8944 | 268498.5755 | 244916.8835 | 207848.2633 | 180070.6669 | 175990.3346 | 168076.678 | 163825.8479 | 185901.1478 | 188370.0206 | 152430.4523 | 181489.1972 | 170622.9764 | 155595.4576 | 158469.7749
STARTS - Number Starts
MEAN | [5 empty] | 163.89 | 236.16 | 272.45 | 271.12 | 278.32 | 291.64 | 291.23 | 305.9 | 311.43 | 311.93 | 317.34 | 349.34 | 348.44 | 339.91 | 354.86
P5 | [5 empty] | 144.5 | 207 | 240 | 243 | 253 | 265.5 | 266 | 281.5 | 284 | 292.5 | 288 | 327 | 324 | 309.5 | 325
P95 | [5 empty] | 180.5 | 262 | 300 | 299.5 | 307 | 321.5 | 313 | 332 | 338.5 | 337.5 | 341 | 373 | 372 | 365 | 383
TOTALEMISSIONCOSTS - Emission Costs
MEAN | [6 empty] | 314637.8901 | 305120.931 | 302080.6091 | 314347.0769 | 320490.9567 | 307666.7852 | 339493.7698 | 342571.9277 | 348596.5575 | 365724.0143 | 336243.3061 | 341304.7121 | 347313.9159 | 319081.0213
P5 | [6 empty] | 196363.8829 | 182198.4521 | 187383.5832 | 192425.6957 | 195929.5724 | 191294.7527 | 193321.3546 | 219468.0964 | 209437.3215 | 231428.6508 | 200624.3859 | 212546.7552 | 196455.2537 | 198929.5161
P95 | [6 empty] | 437744.022 | 417521.0682 | 427520.0018 | 449808.5101 | 430505.9016 | 438140.8186 | 463651.6705 | 482611.9572 | 491894.8815 | 524639.4502 | 481610.9373 | 483954.7456 | 486913.5633 | 455172.7863
VOMCOSTS - VOM Costs
MEAN | [5 empty] | 17945.035 | 18229.8811 | 17234.2891 | 16647.2996 | 16899.2724 | 16830.2623 | 15988.2679 | 17370.3817 | 17094.2207 | 16933.5267 | 17560.5215 | 15732.739 | 15529.8767 | 15586.9246 | 13915.938
P5 | [5 empty] | 16429.1286 | 17054.3038 | 16089.2399 | 15264.4249 | 15376.1441 | 15733.7807 | 14650.29 | 15875.241 | 15813.1179 | 15244.4518 | 16074.181 | 14111.542 | 13703.6439 | 13878.2744 | 11790.2963
P95 | [5 empty] | 19402.2202 | 19321.468 | 18497.8004 | 17966.0997 | 18204.0117 | 17765.1246 | 17193.3502 | 18506.6721 | 18271.5584 | 18271.4935 | 19136.9075 | 17143.0313 | 17163.3609 | 17089.4784 | 15502.1976
15970: New 2025JAN 18V50DF_NG_B #1
CAPACITYFACTOR - Net Generation Capacity Factor
MEAN | [6 empty] | 0.46459 | 0.40885 | 0.37548 | 0.38838 | 0.40611 | 0.4008 | 0.39745 | 0.38818 | 0.38196 | 0.371 | 0.30941 | 0.28818 | 0.27857 | 0.24919
P5 | [6 empty] | 0.36484 | 0.31914 | 0.27928 | 0.30075 | 0.33721 | 0.33343 | 0.33416 | 0.33868 | 0.31401 | 0.31429 | 0.25292 | 0.226 | 0.22625 | 0.19137
P95 | [6 empty] | 0.57654 | 0.50798 | 0.47992 | 0.48236 | 0.47338 | 0.45647 | 0.45094 | 0.44317 | 0.44836 | 0.414 | 0.3651 | 0.34434 | 0.32843 | 0.31043
CO2EMISSIONS - CO2 Emissions
MEAN | [6 empty] | 18915.954 | 16652.8853 | 15316.879 | 15713.7583 | 16485.6227 | 16249.0521 | 16268.4035 | 15842.3559 | 15671.1564 | 15117.2573 | 12643.3353 | 11797.7535 | 11355.5791 | 10193.9304
P5 | [6 empty] | 14759.6246 | 12959.7927 | 11410.6927 | 12130.4651 | 13726.4112 | 13543.6251 | 13593.1831 | 13830.426 | 12934.7617 | 12703.7811 | 10385.6269 | 9195.3419 | 9310.2834 | 7839.6077
P95 | [6 empty] | 23448.8329 | 20756.0497 | 19597.8539 | 19625.7908 | 19064.9426 | 18369.1653 | 18446.4948 | 18035.7601 | 18443.85 | 16917.9741 | 14947.0886 | 14087.5954 | 13450.611 | 12624.4267
FUELCONSUMED - Fuel Consumed
MEAN | [6 empty] | 308339.0547 | 271464.4634 | 249702.797 | 256124.5495 | 268723.9235 | 264866.8576 | 265206.2037 | 258218.4244 | 255472.0318 | 246413.4447 | 206099.3504 | 192328.7377 | 185087.3594 | 166165.7082
P5 | [6 empty] | 240589.345 | 211262.2446 | 186022.3206 | 197719.0451 | 223747.3392 | 220767.1808 | 221594.9683 | 225425.4502 | 210863.171 | 207073.4232 | 169296.3817 | 149903.8319 | 151750.5859 | 127789.1766
P95 | [6 empty] | 382226.6358 | 338351.5036 | 319493.1584 | 319888.3589 | 310768.0607 | 299425.6573 | 300713.4173 | 293969.3619 | 300672.6203 | 275765.364 | 243652.8909 | 229658.0775 | 219234.7968 | 205783.9047
FUELCOST - Fuel Cost
MEAN | [6 empty] | 542951.8663 | 495494.7506 | 474891.1332 | 498242.8171 | 536812.0069 | 538482.7064 | 550351.5071 | 548641.0248 | 556070.7885 | 546288.8797 | 463520.4666 | 452942.7712 | 445500.2397 | 418053.0067
P5 | [6 empty] | 309406.8522 | 297986.2369 | 272361.9789 | 286842.8806 | 337806.015 | 347120.8357 | 352763.87 | 380782.9299 | 355856.6579 | 355636.2123 | 284264.5329 | 271632.2258 | 282062.9895 | 230958.885
P95 | [6 empty] | 902211.0251 | 826295.9375 | 816255.8288 | 796346.226 | 782615.6634 | 754681.8259 | 754602.9606 | 766638.108 | 802302.766 | 717774.7719 | 679866.1019 | 689171.8967 | 643300.4196 | 630012.573
NETPOS - Net Position (MWh)
MEAN | [6 empty] | 36222.8673 | 31869.0388 | 29293.9833 | 30026.1935 | 31481.0943 | 31003.9632 | 31333.4114 | 30486.1157 | 30137.0559 | 29047.8636 | 24278.3933 | 22640.2199 | 21772.422 | 19532.821
P5 | [6 empty] | 28261.2762 | 24801.3271 | 21823.36 | 23179.255 | 26212.2 | 25841.88 | 26180.88 | 26614.575 | 24874.74 | 24410.4 | 19943.03 | 17646.125 | 17850.91 | 15021.65
P95 | [6 empty] | 44904.445 | 39721.535 | 37481.6 | 37501.16 | 36406.755 | 35049.24 | 35528.11 | 34706.715 | 35469.225 | 32508 | 28702.19 | 27034.5 | 25789.295 | 24189.95
NETREVENUE - Net Revenue $
MEAN | [6 empty] | 207730.6416 | 175762.9452 | 134692.0837 | 126626.7729 | 124633.9318 | 120049.7797 | 131046.2655 | 136791.2526 | 127942.5866 | 125332.9389 | 147806.6498 | 133485.308 | 126543.8978 | 125358.5078
P5 | [6 empty] | 41275.0889 | 62179.2088 | 30111.6473 | 6364.5208 | 6822.274 | 4877.2839 | 33554.3977 | 39895.0159 | 19065.6076 | 27362.6358 | 46294.4274 | 50435.0128 | 36716.6401 | 46691.1507
P95 | [6 empty] | 395737.9764 | 402733.6926 | 309543.067 | 283763.6177 | 273897.302 | 237085.161 | 246179.4588 | 283306.6076 | 270094.8674 | 217457.4559 | 267734.0032 | 259499.2329 | 223745.5624 | 221844.2826
STARTS - Number Starts
MEAN | [6 empty] | 299.3 | 293.99 | 291.48 | 299.66 | 308.45 | 308.53 | 311.68 | 311.73 | 308.93 | 305.27 | 292.59 | 279.24 | 275.04 | 257.53
P5 | [6 empty] | 267.5 | 262 | 259.5 | 266 | 281 | 278.5 | 284.5 | 281.5 | 283.5 | 281 | 257 | 240 | 240 | 200.5
P95 | [6 empty] | 325 | 322 | 323.5 | 325.5 | 331.5 | 332 | 339.5 | 345.5 | 336 | 331 | 321 | 313.5 | 308 | 298.5
TOTALEMISSIONCOSTS - Emission Costs
MEAN | [6 empty] | 379584.4443 | 350294.942 | 336620.0208 | 359386.1871 | 390126.183 | 401876.5127 | 418015.2026 | 422894.979 | 437320.7077 | 438549.5343 | 382091.3917 | 371776.8131 | 373484.1499 | 348442.3885
P5 | [6 empty] | 224004.208 | 206714.0067 | 182087.6528 | 193998.0148 | 219673.6812 | 239783.3179 | 232016.1852 | 270867.5168 | 248936.0725 | 273005.3444 | 227590.9852 | 211033.7795 | 199127.4972 | 200780.5539
P95 | [6 empty] | 550600.949 | 552728.3389 | 544551.9292 | 564985.8031 | 556767.1632 | 560340.0849 | 586847.1238 | 616490.2925 | 629042.0964 | 623781.6796 | 556234.5178 | 525205.6112 | 536062.8383 | 525342.8139
VOMCOSTS - VOM Costs
MEAN | [6 empty] | 25718.2358 | 22945.7079 | 21677.5476 | 22519.6451 | 24240.4426 | 24183.0913 | 25066.7291 | 24998.6149 | 25013.7564 | 24690.6841 | 21122.2022 | 19923.3935 | 19595.1798 | 17970.1953
P5 | [6 empty] | 20065.5061 | 17856.9555 | 16149.2864 | 17384.4412 | 20183.394 | 20156.6664 | 20944.704 | 21823.9515 | 20646.0342 | 20748.84 | 17350.4361 | 15528.59 | 16065.819 | 13819.918
P95 | [6 empty] | 31882.156 | 28599.5052 | 27736.384 | 28125.87 | 28033.2013 | 27338.4072 | 28422.488 | 28459.5063 | 29439.4567 | 27631.8 | 24970.9053 | 23790.36 | 23210.3655 | 22254.754
15970: New 2025JAN 18V50DF_NG_B #10
CAPACITYFACTOR - Net Generation Capacity Factor
MEAN | [6 empty] | 0.41074 | 0.36539 | 0.33161 | 0.34077 | 0.35799 | 0.34991 | 0.34346 | 0.33267 | 0.32451 | 0.32925 | 0.28722 | 0.2635 | 0.25059 | 0.2299
P5 | [6 empty] | 0.27558 | 0.26772 | 0.23335 | 0.24818 | 0.27987 | 0.28334 | 0.27304 | 0.27089 | 0.25585 | 0.2531 | 0.21293 | 0.19034 | 0.1822 | 0.16304
P95 | [6 empty] | 0.54332 | 0.47896 | 0.45317 | 0.44466 | 0.43236 | 0.41803 | 0.40846 | 0.41828 | 0.40452 | 0.39257 | 0.35644 | 0.33777 | 0.31325 | 0.29979
CO2EMISSIONS - CO2 Emissions
MEAN | [6 empty] | 16730.9716 | 14860.9477 | 13530.953 | 13798.4234 | 14531.2849 | 14184.2579 | 14071.7815 | 13576.5288 | 13320.4887 | 13418.694 | 11743.4919 | 10783.2076 | 10226.2164 | 9384.7818
P5 | [6 empty] | 11267.0965 | 10949.401 | 9496.5849 | 10081.6963 | 11315.6016 | 11408.5839 | 11178.6622 | 11146.6491 | 10549.9697 | 10369.363 | 8734.0631 | 7846.8081 | 7451.717 | 6632.5086
P95 | [6 empty] | 22010.7889 | 19469.6581 | 18379.7852 | 18017.6675 | 17548.956 | 16984.8601 | 16494.1139 | 17120.7366 | 16592.9014 | 16052.4034 | 14719.8893 | 13917.3921 | 12835.4517 | 12258.3749
FUELCONSUMED - Fuel Consumed
MEAN | [6 empty] | 272722.6816 | 242253.4259 | 220587.7928 | 224905.7918 | 236867.2764 | 231209.788 | 229397.0895 | 221287.1391 | 217151.3165 | 218726.6329 | 191430.9755 | 175789.4561 | 166679.6009 | 152976.2173
P5 | [6 empty] | 183659.0464 | 178490.0238 | 154817.6614 | 164325.8721 | 184449.9426 | 185965.0492 | 182233.6442 | 181681.9235 | 171986.1655 | 169022.0784 | 142374.1973 | 127919.8338 | 121457.3574 | 108112.9109
P95 | [6 empty] | 358785.8646 | 317381.4466 | 299635.648 | 293676.9484 | 286056.7248 | 276860.8606 | 268885.7062 | 279055.1742 | 270498.3574 | 261656.4384 | 239949.31 | 226883.3981 | 209208.1648 | 199817.0948
FUELCOST - Fuel Cost
MEAN | [6 empty] | 487231.037 | 446349.1352 | 422884.3926 | 441299.131 | 475844.5722 | 472652.3954 | 479300.4511 | 475236.4077 | 477481.8037 | 490382.9481 | 435024.0233 | 418211.7984 | 404970.1055 | 388480.7352
P5 | [6 empty] | 240232.2595 | 253481.9552 | 226976.096 | 230230.1196 | 283193.546 | 281236.8822 | 284792.513 | 302063.797 | 278265.6951 | 298003.0064 | 237635.0412 | 238253.4099 | 234698.0835 | 200568.446
P95 | [6 empty] | 832598.9441 | 784120.1896 | 745917.9245 | 727080.3585 | 724150.7132 | 693793.7484 | 695162.703 | 728647.1304 | 736590.2967 | 691430.1002 | 666596.4346 | 682733.9545 | 623587.8084 | 617028.0728
NETPOS - Net Position (MWh)
MEAN | [6 empty] | 32039.0151 | 28439.8134 | 25878.3908 | 26366.2775 | 27748.9601 | 27064.2277 | 27102.5871 | 26125.9434 | 25616.5208 | 25784.0394 | 22550.4742 | 20693.285 | 19607.0581 | 17982.393
P5 | [6 empty] | 21576.0809 | 20954.045 | 18162.56 | 19263.245 | 21608.475 | 21768.12 | 21530.44 | 21450.05 | 20288.565 | 19924.8 | 16771.61 | 15058.25 | 14287.42 | 12708.7
P95 | [6 empty] | 42150.595 | 37260.09 | 35152 | 34428.31 | 33511.8 | 32407.92 | 31768.16 | 32945.89 | 31909.68 | 30844.8 | 28265.91 | 26707.875 | 24609.83 | 23488.55
NETREVENUE - Net Revenue $
MEAN | [6 empty] | 225733.3734 | 188186.5687 | 148387.7754 | 140774.7473 | 138846.2008 | 136830.1271 | 150095.958 | 154414.9723 | 148041.1022 | 138864.5495 | 155336.4247 | 141049.4014 | 136334.9384 | 131951.475
P5 | [6 empty] | 68796.5042 | 80933.012 | 49463.7202 | 21918.6806 | 24413.6403 | 29241.18 | 56485.8999 | 60084.6688 | 41171.448 | 49340.7187 | 59566.6836 | 64228.3542 | 53678.3906 | 56056.1102
P95 | [6 empty] | 410849.6489 | 405880.7229 | 316432.8068 | 290097.8245 | 278751.0474 | 246779.9 | 262547.5619 | 289116.5697 | 289005.1968 | 227930.2286 | 271822.1648 | 260124.93 | 233089.0254 | 225923.0148
STARTS - Number Starts
MEAN | [6 empty] | 285.78 | 283.66 | 280.95 | 294.25 | 308.18 | 304.05 | 302.74 | 302.49 | 296.75 | 295.66 | 283.5 | 269.39 | 261.93 | 246.37
P5 | [6 empty] | 248 | 245.5 | 234 | 250.5 | 273.5 | 272 | 263 | 264 | 257 | 260.5 | 232 | 214 | 206.5 | 184
P95 | [6 empty] | 316 | 314 | 320 | 326.5 | 340.5 | 337 | 331.5 | 338 | 327.5 | 328.5 | 318.5 | 316 | 308.5 | 292.5
TOTALEMISSIONCOSTS - Emission Costs
MEAN | [6 empty] | 336278.6497 | 312953.4432 | 297549.8364 | 315696.5483 | 344210.4384 | 350909.1569 | 362164.3257 | 363119.14 | 372698.7524 | 391697.0914 | 356137.4672 | 341176.2821 | 338013.3236 | 321739.0513
P5 | [6 empty] | 190249.0692 | 180375.4478 | 151390.6066 | 167427.252 | 193234.6183 | 205411.1682 | 202923.0368 | 229042.7133 | 209057.0459 | 229204.056 | 200511.943 | 186563.2749 | 172113.5855 | 169105.9161
P95 | [6 empty] | 520475.7996 | 513338.8299 | 491427.5055 | 503224.3997 | 510700.737 | 491517.2726 | 529022.4144 | 587224.8515 | 585694.544 | 597919.4921 | 550422.7229 | 505278.1532 | 504097.895 | 514871.5712
VOMCOSTS - VOM Costs
MEAN | [6 empty] | 22747.7007 | 20476.6657 | 19150.0092 | 19774.7081 | 21366.6993 | 21110.0976 | 21682.0697 | 21423.2735 | 21261.7123 | 21916.4335 | 19618.9126 | 18210.0908 | 17646.3523 | 16543.8016
P5 | [6 empty] | 15319.0174 | 15086.9124 | 13440.2944 | 14447.4338 | 16638.5258 | 16979.1336 | 17224.352 | 17589.041 | 16839.5089 | 16936.08 | 14591.3007 | 13251.26 | 12858.678 | 11692.004
P95 | [6 empty] | 29926.9224 | 26827.2648 | 26012.48 | 25821.2325 | 25804.086 | 25278.1776 | 25414.528 | 27015.6298 | 26485.0344 | 26218.08 | 24591.3417 | 23502.93 | 22148.847 | 21609.466
15970: New 2025JAN 18V50DF_NG_B #11
CAPACITYFACTOR - Net Generation Capacity Factor
MEAN | [6 empty] | 0.41034 | 0.35987 | 0.31305 | 0.32437 | 0.34294 | 0.35222 | 0.34984 | 0.34102 | 0.33435 | 0.33555 | 0.28897 | 0.26795 | 0.25209 | 0.22866
P5 | [6 empty] | 0.28046 | 0.26088 | 0.20908 | 0.23069 | 0.26157 | 0.29144 | 0.28468 | 0.2824 | 0.26988 | 0.26726 | 0.21899 | 0.19202 | 0.18644 | 0.16624
P95 | [6 empty] | 0.5446 | 0.47605 | 0.45183 | 0.43153 | 0.42671 | 0.4229 | 0.41145 | 0.41508 | 0.40845 | 0.4018 | 0.35521 | 0.34224 | 0.31414 | 0.29698
CO2EMISSIONS - CO2 Emissions
MEAN | [6 empty] | 16712.5969 | 14627.3585 | 12771.7214 | 13131.1227 | 13932.545 | 14283.2986 | 14333.3013 | 13909.2762 | 13729.5353 | 13665.0556 | 11805.4944 | 10974.5336 | 10280.0537 | 9355.6719
P5 | [6 empty] | 11402.2275 | 10601.1845 | 8517.7798 | 9309.7299 | 10624.9372 | 11799.1402 | 11614.8467 | 11477.3624 | 11123.1949 | 10880.8366 | 8926.3087 | 7833.7155 | 7630.5931 | 6789.3879
P95 | [6 empty] | 22114.8483 | 19395.9956 | 18579.8965 | 17472.0422 | 17327.4222 | 17201.8359 | 16884.1182 | 16895.0978 | 16662.9136 | 16376.2344 | 14523.2746 | 14048.3177 | 12726.3809 | 12114.5689
FUELCONSUMED - Fuel Consumed
MEAN | [6 empty] | 272423.2992 | 238445.6378 | 208210.4488 | 214029.1946 | 227107.4694 | 232824.196 | 233660.3437 | 226710.6795 | 223819.6146 | 222742.3422 | 192441.6835 | 178908.4803 | 167557.109 | 152501.7138
P5 | [6 empty] | 185861.9274 | 172813.6286 | 138860.7334 | 151742.8143 | 173191.7695 | 192331.2928 | 189344.4439 | 187072.4564 | 181330.9136 | 177359.1708 | 145507.9965 | 127706.3969 | 124372.9029 | 110670.1151
P95 | [6 empty] | 360482.4065 | 316180.957 | 302897.9533 | 284783.433 | 282445.6127 | 280397.6626 | 275243.5245 | 275377.2752 | 271639.7006 | 266935.2468 | 236744.288 | 229017.7669 | 207430.3932 | 197472.991
FUELCOST - Fuel Cost
MEAN | [6 empty] | 486527.4533 | 440171.4992 | 401565.2167 | 421402.0739 | 457730.5135 | 475657.3779 | 487474.983 | 484959.966 | 490376.4457 | 498436.6747 | 436975.963 | 425287.9573 | 406861.0321 | 387183.4018
P5 | [6 empty] | 241459.4395 | 253415.0525 | 204773.4726 | 212473.9771 | 261228.6525 | 288908.2364 | 300633.7606 | 315484.552 | 298208.0833 | 311933.1222 | 240047.1083 | 235490.1298 | 237457.2911 | 196874.129
P95 | [6 empty] | 846266.9942 | 782509.7055 | 740015.5216 | 707787.2479 | 718859.5029 | 699002.4126 | 696830.7677 | 727067.3392 | 725200.192 | 691971.8774 | 662490.7047 | 689005.3689 | 616946.2482 | 608857.6426
NETPOS - Net Position (MWh)
MEAN | [6 empty] | 32003.4933 | 27992.7099 | 24426.3279 | 25091.2183 | 26605.6982 | 27253.2046 | 27606.299 | 26766.2681 | 26403.155 | 26257.4718 | 22669.5269 | 21060.445 | 19710.2822 | 17926.615
P5 | [6 empty] | 21834.0212 | 20287.645 | 16290.56 | 17789.31 | 20289.57 | 22513.32 | 22370.15 | 22086.065 | 21390.93 | 20907.6 | 17140.77 | 15033.125 | 14630.385 | 13009.3
P95 | [6 empty] | 42348.9234 | 37118.34 | 35534.72 | 33386.1 | 33088.755 | 32821.92 | 32519.32 | 32512.075 | 32044.32 | 31466.26 | 27888.36 | 26959.125 | 24400.705 | 23213
NETREVENUE - Net Revenue $
MEAN | [6 empty] | 225681.9 | 190073.4886 | 154789.583 | 146032.1823 | 144539.8516 | 135710.7199 | 147107.9105 | 150925.1869 | 143354.7631 | 136451.1549 | 154757.3261 | 139255.505 | 134455.4411 | 132126.0677
P5 | [6 empty] | 71377.814 | 83654.9875 | 55170.64 | 31891.3563 | 30044.2513 | 25856.4718 | 50613.6892 | 54712.0491 | 38261.9607 | 46452.1186 | 57782.6073 | 60802.3834 | 48863.8031 | 55821.4737
P95 | [6 empty] | 411297.6099 | 405880.6344 | 321077.4119 | 294298.3129 | 284465.9527 | 246682.6539 | 262179.4891 | 286898.3758 | 284545.7142 | 224734.3762 | 276656.9557 | 266097.752 | 226425.5962 | 226030.2346
STARTS - Number Starts
MEAN | [6 empty] | 286.95 | 281.47 | 273.42 | 289.34 | 304.93 | 305.29 | 304.41 | 305.71 | 300.42 | 298.69 | 284 | 272.32 | 263.77 | 246.62
P5 | [6 empty] | 253 | 244 | 221 | 244 | 267 | 272 | 267 | 269 | 268 | 266 | 240.5 | 217 | 212 | 192
P95 | [6 empty] | 319.5 | 314 | 318 | 325 | 340 | 337 | 332.5 | 342 | 334 | 331 | 320 | 317 | 307.5 | 295
TOTALEMISSIONCOSTS - Emission Costs
MEAN | [6 empty] | 336047.9999 | 308175.4882 | 281080.1696 | 300548.5255 | 329680.8311 | 353364.1877 | 368392.9798 | 371552.9766 | 383625.7773 | 398659.1892 | 357683.2827 | 347109.7682 | 339637.539 | 320729.43
P5 | [6 empty] | 189212.6886 | 179601.6833 | 145551.8692 | 161588.4083 | 184868.458 | 207513.7191 | 202529.3701 | 242692.2651 | 215354.7116 | 232877.1972 | 209882.7254 | 190292.3307 | 169537.2811 | 165040.6221
P95 | [6 empty] | 517467.656 | 516022.1408 | 474996.4456 | 489920.3006 | 502306.4796 | 493811.4837 | 527212.9582 | 574905.4439 | 578173.0496 | 595092.9275 | 554248.6724 | 512738.9089 | 503259.6077 | 505564.3141
VOMCOSTS - VOM Costs
MEAN | [6 empty] | 22722.4802 | 20154.7511 | 18075.4827 | 18818.4137 | 20486.3876 | 21257.4996 | 22085.0392 | 21948.3398 | 21914.6187 | 22318.851 | 19722.4884 | 18533.1916 | 17739.254 | 16492.4858
P5 | [6 empty] | 15502.1551 | 14607.1044 | 12055.0144 | 13341.9825 | 15622.9689 | 17560.3896 | 17896.12 | 18110.5733 | 17754.4719 | 17771.46 | 14912.4699 | 13229.15 | 13167.3465 | 11968.556
P95 | [6 empty] | 30067.7356 | 26725.2048 | 26295.6928 | 25039.575 | 25478.3413 | 25601.0976 | 26015.456 | 26659.9015 | 26596.7856 | 26746.321 | 24262.8732 | 23724.03 | 21960.6345 | 21355.96
15970: New 2025JAN 18V50DF_NG_B #2
CAPACITYFACTOR - Net Generation Capacity Factor
MEAN | [6 empty] | 0.45747 | 0.38786 | 0.35668 | 0.35638 | 0.36413 | 0.39573 | 0.38995 | 0.38451 | 0.37996 | 0.37183 | 0.30898 | 0.28805 | 0.28014 | 0.24669
P5 | [6 empty] | 0.36142 | 0.3005 | 0.26692 | 0.26206 | 0.28931 | 0.32914 | 0.32232 | 0.32776 | 0.31369 | 0.30281 | 0.24393 | 0.22812 | 0.22946 | 0.18717
P95 | [6 empty] | 0.57466 | 0.49297 | 0.46922 | 0.46832 | 0.45793 | 0.45614 | 0.44779 | 0.45708 | 0.45396 | 0.43093 | 0.37201 | 0.35158 | 0.32686 | 0.30572
CO2EMISSIONS - CO2 Emissions
MEAN | [6 empty] | 18628.2255 | 15788.0781 | 14524.9996 | 14412.1465 | 14776.4101 | 16027.1359 | 15971.8856 | 15685.7916 | 15591.5626 | 15142.0811 | 12619.3516 | 11807.1332 | 11431.6669 | 10077.9269
P5 | [6 empty] | 14774.9656 | 12243.9437 | 10862.5618 | 10648.7776 | 11693.5123 | 13370.0445 | 13183.628 | 13401.3719 | 12974.1436 | 12284.1104 | 9992.3974 | 9252.0763 | 9349.5489 | 7665.2974
P95 | [6 empty] | 23362.0099 | 20012.0704 | 19267.2352 | 18936.7383 | 18604.4997 | 18481.9927 | 18549.305 | 18749.3908 | 18592.626 | 17580.4344 | 15252.9337 | 14323.2615 | 13337.1774 | 12541.6293
FUELCONSUMED - Fuel Consumed
MEAN | [6 empty] | 303648.7989 | 257366.9267 | 236793.1902 | 234909.0996 | 240862.899 | 261249.5308 | 260372.409 | 255666.5148 | 254174.4981 | 246818.0701 | 205708.3954 | 192481.6426 | 186327.5329 | 164274.7978
P5 | [6 empty] | 240838.6518 | 199592.6121 | 177086.441 | 173568.9863 | 190610.075 | 217937.7392 | 214918.5892 | 218432.1947 | 211505.1766 | 200232.732 | 162886.3378 | 150828.725 | 152390.5837 | 124947.8386
P95 | [6 empty] | 380811.686 | 326223.9533 | 314103.2627 | 308657.069 | 303262.612 | 301264.7944 | 302389.2653 | 305601.0012 | 303097.9748 | 286563.7176 | 248638.4806 | 233499.9413 | 217385.9143 | 204434.2691
FUELCOST - Fuel Cost
MEAN | [6 empty] | 534694.322 | 472340.477 | 452638.6134 | 460554.9864 | 486201.3682 | 532047.9491 | 542083.4765 | 545536.6046 | 554603.9073 | 549737.6011 | 464536.1526 | 454448.9155 | 448598.4774 | 413470.8774
P5 | [6 empty] | 306370.9571 | 282175.1697 | 249155.4881 | 250252.566 | 283968.6566 | 335289.2855 | 350143.5625 | 374462.7989 | 362058.6055 | 353007.151 | 269530.335 | 278883.8879 | 288118.5069 | 232733.8043
P95 | [6 empty] | 885587.7256 | 811483.5248 | 800519.8612 | 758358.9223 | 757900.2825 | 746454.5811 | 758122.2803 | 777624.9375 | 808498.6499 | 741306.4313 | 691360.4963 | 712033.3855 | 641520.2986 | 638552.3102
NETPOS - Net Position (MWh)
MEAN | [6 empty] | 35672.233 | 30214.0777 | 27779.5267 | 27538.9867 | 28217.1487 | 30580.5212 | 30762.2696 | 30184.9157 | 29983.9984 | 29095.5784 | 24232.3308 | 22658.2275 | 21918.3076 | 19310.544
P5 | [6 empty] | 28292.7796 | 23431.8245 | 20775.04 | 20347.2395 | 22330.14 | 25510.68 | 25391.67 | 25788.925 | 24950.475 | 23604 | 19187.93 | 17755 | 17926.195 | 14687.65
P95 | [6 empty] | 44737.4 | 38296.965 | 36849.28 | 36184.885 | 35527.485 | 35264.52 | 35726.52 | 36079.99 | 35755.335 | 33780.53 | 29289.49 | 27486.75 | 25571.805 | 24031.3
NETREVENUE - Net Revenue $
MEAN | [6 empty] | 209912.6132 | 182102.6858 | 140307.8357 | 136542.8704 | 138969.804 | 121256.1004 | 133276.2335 | 137428.9374 | 127888.3292 | 124690.7462 | 148256.7723 | 132843.0865 | 125913.7079 | 126873.3235
P5 | [6 empty] | 43077.1548 | 70210.9858 | 34292.81 | 17739.72 | 25076.5346 | 8530.7157 | 39040.7194 | 45901.1383 | 21079.8648 | 36048.6336 | 46098.2148 | 49612.9245 | 35035.3504 | 46944.1437
P95 | [6 empty] | 405981.6488 | 403545.5995 | 307323.2578 | 284005.8215 | 279187.6724 | 238101.4619 | 249190.0596 | 278808.3923 | 272288.922 | 215328.7309 | 271326.8988 | 258825.0537 | 226040.7659 | 222188.4743
STARTS - Number Starts
MEAN | [6 empty] | 298.19 | 287.29 | 287.18 | 295.79 | 303.82 | 308.51 | 309.13 | 309.06 | 306.2 | 302.01 | 291.86 | 280.41 | 274.74 | 255.19
P5 | [6 empty] | 267 | 250.5 | 253.5 | 260 | 267 | 283 | 282 | 276.5 | 275 | 272 | 254.5 | 240 | 235.5 | 200.5
P95 | [6 empty] | 328 | 316.5 | 322.5 | 326.5 | 331.5 | 333 | 333.5 | 343.5 | 334 | 329.5 | 322 | 316.5 | 312.5 | 293
TOTALEMISSIONCOSTS - Emission Costs
MEAN | [6 empty] | 373659.2077 | 332465.9475 | 319329.0911 | 330014.9389 | 350272.5352 | 396579.6735 | 410865.5746 | 419619.4329 | 435822.5278 | 441470.1388 | 382017.1056 | 372439.7919 | 375728.5689 | 344557.746
P5 | [6 empty] | 223908.2929 | 193289.1525 | 178891.8732 | 178923.2277 | 194204.1216 | 240657.1723 | 229431.4413 | 264012.7917 | 244180.5541 | 267049.4352 | 226252.9006 | 210503.0602 | 204605.6252 | 197924.3798
P95 | [6 empty] | 542168.5834 | 544148.3617 | 529341.1467 | 537509.9464 | 534097.8447 | 555084.3389 | 587042.3943 | 643143.9517 | 645687.9618 | 663438.6192 | 563890.3942 | 543824.0082 | 541444.0269 | 519299.5146
VOMCOSTS - VOM Costs
MEAN | [6 empty] | 25327.2854 | 21754.1359 | 20556.8498 | 20654.2401 | 21727.2045 | 23852.8065 | 24609.8157 | 24751.6309 | 24886.7187 | 24731.2416 | 21082.1278 | 19939.2402 | 19726.4768 | 17765.7005
P5 | [6 empty] | 20087.8735 | 16870.9136 | 15373.5296 | 15260.4296 | 17194.2078 | 19898.3304 | 20313.336 | 21146.9185 | 20708.8943 | 20063.4 | 16693.4991 | 15624.4 | 16133.5755 | 13512.638
P95 | [6 empty] | 31763.554 | 27573.8148 | 27268.4672 | 27138.6637 | 27356.1635 | 27506.3256 | 28581.216 | 29585.5918 | 29676.928 | 28713.4505 | 25481.8563 | 24188.34 | 23014.6245 | 22108.796
15970: New 2025JAN 18V50DF_NG_B #3
CAPACITYFACTOR - Net Generation Capacity Factor
MEAN | [6 empty] | 0.4572 | 0.39547 | 0.36245 | 0.36626 | 0.38391 | 0.40196 | 0.39761 | 0.39212 | 0.38484 | 0.37625 | 0.31104 | 0.29032 | 0.28124 | 0.2487
P5 | [6 empty] | 0.3614 | 0.30876 | 0.27243 | 0.27182 | 0.31144 | 0.33779 | 0.33618 | 0.33898 | 0.3175 | 0.31013 | 0.24771 | 0.23626 | 0.23358 | 0.18855
P95 | [6 empty] | 0.56884 | 0.50236 | 0.47743 | 0.47105 | 0.45815 | 0.45677 | 0.45332 | 0.46004 | 0.45549 | 0.42696 | 0.37211 | 0.34618 | 0.3296 | 0.30912
CO2EMISSIONS - CO2 Emissions
MEAN | [6 empty] | 18625.7702 | 16094.4321 | 14766.8915 | 14821.981 | 15583.3385 | 16298.2221 | 16270.8343 | 15997.088 | 15771.6778 | 15332.8442 | 12698.9117 | 11899.3893 | 11474.4226 | 10160.2885
P5 | [6 empty] | 14717.7074 | 12540.4822 | 11121.5683 | 11009.1251 | 12688.2427 | 13769.2798 | 13756.1834 | 13847.9384 | 13035.4043 | 12638.2076 | 10057.9357 | 9710.3159 | 9462.9826 | 7700.1595
P95 | [6 empty] | 23244.0206 | 20418.5482 | 19502.1485 | 19130.3149 | 18565.4055 | 18594.8201 | 18579.9795 | 18720.7665 | 18671.3898 | 17366.2275 | 15130.5956 | 14078.867 | 13437.5225 | 12576.4913
FUELCONSUMED - Fuel Consumed
MEAN | [6 empty] | 303608.8029 | 262360.9103 | 240736.6346 | 241589.1273 | 254016.2406 | 265668.3541 | 265245.8352 | 260740.4228 | 257110.7447 | 249927.5484 | 207005.3032 | 193985.6189 | 187024.4194 | 165617.33
P5 | [6 empty] | 239905.5985 | 204426.9265 | 181309.0336 | 179441.8994 | 206824.6765 | 224445.4549 | 224252.2812 | 225710.8892 | 212503.8519 | 206004.5652 | 163954.6784 | 158299.0156 | 154239.4662 | 125516.1062
P95 | [6 empty] | 378888.1018 | 332849.6235 | 317932.9254 | 311812.4108 | 302625.3569 | 303103.9314 | 302889.3184 | 305134.291 | 304381.986 | 283072.1148 | 246644.2447 | 229515.7863 | 219021.4642 | 205002.5367
FUELCOST - Fuel Cost
MEAN | [6 empty] | 535047.9861 | 480657.1434 | 459757.3933 | 472398.4384 | 510114.2727 | 540148.2777 | 550805.9012 | 555203.716 | 560070.2904 | 554977.1363 | 466313.2824 | 457135.6519 | 450410.5212 | 416810.4636
P5 | [6 empty] | 309693.2456 | 287629.9853 | 258008.0183 | 253164.9227 | 311161.9188 | 345179.1692 | 356892.7355 | 386631.2516 | 354945.9396 | 358322.9049 | 276978.2252 | 284561.5391 | 290186.8701 | 229732.7416
P95 | [6 empty] | 891958.1924 | 821719.5426 | 804439.4616 | 774014.0203 | 776012.6414 | 753338.2806 | 769604.0391 | 788275.8629 | 813136.3005 | 739140.1879 | 694994.8981 | 701532.5414 | 646581.6416 | 639817.1969
NETPOS - Net Position (MWh)
MEAN | [6 empty] | 35667.4944 | 30800.3147 | 28242.1405 | 28322.1405 | 29758.0615 | 31097.7742 | 31338.0715 | 30783.9274 | 30330.3441 | 29462.1115 | 24385.1141 | 22835.2521 | 22000.2846 | 19468.359
P5 | [6 empty] | 28183.0126 | 23998.59 | 21270.01 | 21036.565 | 24229.695 | 26272.44 | 26494.1371 | 26648.275 | 25068.285 | 24284.4 | 19313.78 | 18634.375 | 18143.685 | 14754.45
P95 | [6 empty] | 44512.23 | 39076.03 | 37298.56 | 36554.39 | 35452.83 | 35479.8 | 35785.6 | 36025.3 | 35906.805 | 33368.93 | 29054.57 | 27017.75 | 25764.2 | 24098.1
NETREVENUE - Net Revenue $
MEAN | [6 empty] | 210740.0684 | 179669.8646 | 138648.8962 | 134017.6146 | 132247.276 | 118929.2375 | 130218.8004 | 134893.1888 | 126297.6048 | 123708.5481 | 147224.4812 | 132587.1118 | 125778.1703 | 125471.2685
P5 | [6 empty] | 43854.5007 | 65576.714 | 34684.7151 | 17891.6544 | 15103.8409 | 7305.5965 | 35531.0837 | 40543.6638 | 19662.48 | 30959.6006 | 48878.3654 | 48705.3355 | 33274.0927 | 46086.7371
P95 | [6 empty] | 396735.6895 | 395414.3468 | 314960.8287 | 280475.2239 | 273990.6502 | 236377.3179 | 246372.0069 | 281191.7736 | 271642.1896 | 216348.4758 | 270115.4348 | 259101.0503 | 221453.7884 | 223231.1338
STARTS - Number Starts
MEAN | [6 empty] | 297.45 | 290.54 | 288.25 | 296.62 | 307.98 | 311.03 | 310.81 | 311.84 | 307.56 | 304.17 | 292.77 | 280.48 | 276.49 | 257.32
P5 | [6 empty] | 267.5 | 259.5 | 254 | 263.5 | 275 | 285 | 282 | 279 | 282 | 276.5 | 252.5 | 238.5 | 240 | 201.5
P95 | [6 empty] | 323 | 320 | 321 | 325.5 | 337 | 337 | 336.5 | 346 | 332 | 332.5 | 323 | 315.5 | 312 | 295.5
TOTALEMISSIONCOSTS - Emission Costs
MEAN | [6 empty] | 373545.9801 | 338759.8161 | 324631.3372 | 339288.7525 | 369270.4916 | 402989.0211 | 418010.5772 | 427362.3832 | 440563.8996 | 445985.1524 | 384172.1939 | 374967.7926 | 377530.5168 | 347384.8427
P5 | [6 empty] | 224973.1837 | 200153.1429 | 178154.0911 | 182794.5297 | 206471.4942 | 240459.2691 | 230063.8268 | 269861.8425 | 247541.2635 | 278646.5528 | 231301.528 | 212705.9455 | 201702.7281 | 200622.5656
P95 | [6 empty] | 542907.7198 | 549332.8128 | 523843.9297 | 549072.0433 | 548172.3126 | 553583.4366 | 590148.0245 | 635519.5848 | 652332.2993 | 653698.2806 | 559378.6494 | 536845.823 | 543230.0808 | 520202.3568
VOMCOSTS - VOM Costs
MEAN | [6 empty] | 25323.9211 | 22176.2266 | 20899.1839 | 21241.6054 | 22913.7074 | 24256.2639 | 25070.4572 | 25242.8205 | 25174.1856 | 25042.7948 | 21215.0493 | 20095.0218 | 19800.2561 | 17910.8903
P5 | [6 empty] | 20009.939 | 17278.9848 | 15739.8074 | 15777.4237 | 18656.8652 | 20492.5032 | 21195.3097 | 21851.5855 | 20806.6766 | 20641.74 | 16802.9886 | 16398.25 | 16329.3165 | 13574.094
P95 | [6 empty] | 31603.6833 | 28134.7416 | 27600.9344 | 27415.7925 | 27298.6791 | 27674.244 | 28628.48 | 29540.746 | 29802.6482 | 28363.5905 | 25277.4759 | 23775.62 | 23187.78 | 22170.252
15970: New 2025JAN 18V50DF_NG_B #4
CAPACITYFACTOR - Net Generation Capacity Factor
MEAN | [6 empty] | 0.45711 | 0.38598 | 0.35468 | 0.35177 | 0.35861 | 0.38215 | 0.37945 | 0.37533 | 0.37045 | 0.36483 | 0.30462 | 0.28645 | 0.27458 | 0.24258
P5 | [6 empty] | 0.35698 | 0.30212 | 0.26362 | 0.25958 | 0.27933 | 0.32014 | 0.30571 | 0.31541 | 0.29694 | 0.29819 | 0.2329 | 0.2199 | 0.22301 | 0.18457
P95 | [6 empty] | 0.57292 | 0.49364 | 0.47261 | 0.47126 | 0.44924 | 0.45488 | 0.44542 | 0.4503 | 0.44924 | 0.4291 | 0.37523 | 0.35391 | 0.32299 | 0.29999
CO2EMISSIONS - CO2 Emissions
MEAN | [6 empty] | 18630.1186 | 15708.5263 | 14473.6931 | 14259.9661 | 14546.7312 | 15496.9274 | 15541.8764 | 15300.2778 | 15202.9629 | 14852.6629 | 12434.8363 | 11729.0142 | 11185.8649 | 9916.1669
P5 | [6 empty] | 14507.4761 | 12263.9185 | 10627.6486 | 10542.0673 | 11350.352 | 12910.0559 | 12607.2172 | 12893.512 | 12234.6393 | 12166.078 | 9463.7223 | 8981.4967 | 9122.6817 | 7490.987
P95 | [6 empty] | 23227.2521 | 19926.6923 | 19271.5855 | 19088.858 | 18242.2874 | 18386.5234 | 18198.7393 | 18313.603 | 18452.6015 | 17475.5167 | 15235.4568 | 14484.7364 | 13180.1154 | 12306.3103
FUELCONSUMED - Fuel Consumed
MEAN | [6 empty] | 303679.7019 | 256070.1049 | 235956.7642 | 232428.6637 | 237119.024 | 252606.8872 | 253362.4366 | 249382.9602 | 247839.5279 | 242100.5352 | 202700.6026 | 191208.1359 | 182321.1468 | 161638.0361
P5 | [6 empty] | 236479.0645 | 199918.4157 | 173256.7782 | 171829.3104 | 185016.3916 | 210439.719 | 205521.8323 | 210154.4637 | 199449.7382 | 198308.7876 | 154268.3899 | 146417.6963 | 148692.8187 | 122106.5005
P95 | [6 empty] | 378615.3771 | 324831.7153 | 314174.1824 | 311136.5268 | 297358.8234 | 299708.6015 | 296674.3725 | 298497.8342 | 300815.2882 | 284853.5448 | 248353.5898 | 236132.3294 | 214825.9232 | 200598.4628
FUELCOST - Fuel Cost
MEAN | [6 empty] | 534459.7304 | 469771.1852 | 451474.208 | 456213.4597 | 478910.0397 | 515742.0544 | 528637.2978 | 533147.8477 | 541911.3122 | 540211.1407 | 459322.6844 | 452771.9191 | 439366.5009 | 407576.7058
P5 | [6 empty] | 295843.6067 | 282628.9533 | 245146.7812 | 250370.3601 | 273672.7704 | 315390.1266 | 339685.4555 | 358926.9381 | 344958.802 | 350830.1042 | 257937.7488 | 266409.0692 | 282670.8557 | 227936.3763
P95 | [6 empty] | 872346.9627 | 794156.7886 | 802953.3243 | 760493.1911 | 750444.6219 | 745494.9384 | 751866.4573 | 770912.6477 | 809231.9292 | 739758.3553 | 674820.5716 | 714574.4982 | 633249.8795 | 626466.702
NETPOS - Net Position (MWh)
MEAN | [6 empty] | 35675.8196 | 30061.8216 | 27681.4232 | 27248.1843 | 27778.5539 | 29568.8736 | 29934.051 | 29443.0396 | 29236.6451 | 28539.4046 | 23878.0225 | 22508.315 | 21447.0235 | 19000.592
P5 | [6 empty] | 27780.215 | 23469.705 | 20325.76 | 20143.71 | 21674.835 | 24633 | 24281.88 | 24811.625 | 23528.34 | 23377.2 | 18172.74 | 17235.75 | 17491.215 | 14353.65
P95 | [6 empty] | 44478.56 | 38134.74 | 36857.6 | 36475.56 | 34834.635 | 35082.36 | 35051.32 | 35241.775 | 35486.055 | 33578.93 | 29255.93 | 27796.625 | 25270.665 | 23580.4
NETREVENUE - Net Revenue $
MEAN | [6 empty] | 210140.0023 | 182706.1827 | 141081.7286 | 138413.1347 | 139947.9241 | 125472.733 | 136812.3545 | 140293.6738 | 131273.9271 | 126135.228 | 149138.1102 | 133650.4997 | 126541.0415 | 126901.9594
P5 | [6 empty] | 44025.4594 | 69201.7713 | 36086.4468 | 19408.5813 | 25165.1116 | 15148.3353 | 43947.4642 | 47011.871 | 27074.7907 | 40303.9846 | 52446.0013 | 54529.9486 | 35346.2718 | 47075.1349
P95 | [6 empty] | 399454.2949 | 398665.1887 | 315751.1695 | 281645.7944 | 279683.9704 | 237993.9565 | 252282.1535 | 275948.7089 | 275045.6794 | 216726.9368 | 267390.9691 | 255981.7122 | 224772.0657 | 223694.3693
STARTS - Number Starts
MEAN | [6 empty] | 299.07 | 288.03 | 287.07 | 294.76 | 302.48 | 307.44 | 307.66 | 305.04 | 304.24 | 299.34 | 289.53 | 279.67 | 274.72 | 253.72
P5 | [6 empty] | 270 | 255.5 | 252 | 259 | 265.5 | 282 | 276 | 268 | 272.5 | 268.5 | 245 | 230.5 | 239.5 | 203
P95 | [6 empty] | 325.5 | 315 | 324 | 326.5 | 334.5 | 333.5 | 333 | 335.5 | 333.5 | 328.5 | 324 | 318.5 | 306.5 | 295.5
TOTALEMISSIONCOSTS - Emission Costs
MEAN | [6 empty] | 373799.5849 | 330375.4913 | 318116.6772 | 326479.4153 | 344511.636 | 383928.5667 | 400135.9391 | 409589.6645 | 425541.0311 | 433543.364 | 377074.3768 | 370908.9498 | 367748.1922 | 338896.3438
P5 | [6 empty] | 219213.5917 | 197554.3504 | 175748.3386 | 181576.3616 | 191642.3703 | 226536.5371 | 215815.8373 | 259776.3291 | 236861.3455 | 262593.0128 | 220549.4517 | 204640.5936 | 207022.4415 | 189687.8965
P95 | [6 empty] | 546608.9023 | 542095.4016 | 528397.6874 | 544004.387 | 532987.8823 | 547867.8909 | 583764.4707 | 635970.8021 | 636741.1865 | 668950.4584 | 571466.8685 | 544828.6159 | 524148.4725 | 511231.1183
VOMCOSTS - VOM Costs
MEAN | [6 empty] | 25329.8319 | 21644.5115 | 20484.2532 | 20436.1382 | 21389.4865 | 23063.7214 | 23947.2408 | 24143.2925 | 24266.4154 | 24258.4939 | 20773.8796 | 19807.3172 | 19302.3211 | 17480.5446
P5 | [6 empty] | 19723.9526 | 16898.1876 | 15041.0624 | 15107.7825 | 16689.623 | 19213.74 | 19425.504 | 20345.5325 | 19528.5222 | 19870.62 | 15810.2838 | 15167.46 | 15742.0935 | 13205.358
P95 | [6 empty] | 31579.7776 | 27457.0128 | 27274.624 | 27356.67 | 26822.6689 | 27364.2408 | 28041.056 | 28898.2555 | 29453.4256 | 28542.0905 | 25452.6591 | 24461.03 | 22743.5985 | 21693.968
15970: New 2025JAN 18V50DF_NG_B #5
CAPACITYFACTOR - Net Generation Capacity Factor
MEAN | [6 empty] | 0.46362 | 0.3918 | 0.35938 | 0.34919 | 0.35591 | 0.36222 | 0.36607 | 0.36606 | 0.35901 | 0.35781 | 0.29898 | 0.28209 | 0.27239 | 0.24196
P5 | [6 empty] | 0.3565 | 0.31111 | 0.26853 | 0.26179 | 0.27968 | 0.28895 | 0.2937 | 0.30623 | 0.28089 | 0.28709 | 0.22379 | 0.21051 | 0.22081 | 0.18055
P95 | [6 empty] | 0.57203 | 0.49559 | 0.47803 | 0.46444 | 0.44028 | 0.44957 | 0.43935 | 0.45096 | 0.44284 | 0.4222 | 0.3732 | 0.35218 | 0.32514 | 0.30309
CO2EMISSIONS - CO2 Emissions
MEAN | [6 empty] | 18888.5417 | 15937.1672 | 14655.6605 | 14130.7459 | 14446.0589 | 14693.5163 | 14995.6116 | 14939.6208 | 14727.0818 | 14555.0092 | 12215.1104 | 11548.7733 | 11109.9516 | 9882.6993
P5 | [6 empty] | 14557.093 | 12612.1351 | 10953.917 | 10617.96 | 11380.7586 | 11573.4854 | 12098.897 | 12464.458 | 11420.747 | 11650.2328 | 9105.4465 | 8619.2692 | 8952.5312 | 7351.5388
P95 | [6 empty] | 23372.9837 | 20192.2074 | 19497.7982 | 18845.4664 | 17931.2105 | 18317.0911 | 18027.8386 | 18374.8964 | 18058.7827 | 17256.9382 | 15296.6259 | 14493.4648 | 13284.8234 | 12288.8793
FUELCONSUMED - Fuel Consumed
MEAN | [6 empty] | 307892.1169 | 259797.2623 | 238923.2798 | 230322.4501 | 235478.0042 | 239510.931 | 244457.2948 | 243504.5239 | 240081.6736 | 237248.7253 | 199118.859 | 188269.8216 | 181083.8177 | 161092.4992
P5 | [6 empty] | 237287.3854 | 205594.8109 | 178575.7542 | 173066.151 | 185512.0344 | 188653.0187 | 197235.2378 | 203161.2082 | 186181.6226 | 189900.438 | 148428.1276 | 140512.6094 | 145919.495 | 119833.4302
P95 | [6 empty] | 380990.4153 | 329159.9667 | 317862.0058 | 307169.3944 | 292287.6634 | 298576.8248 | 293888.3622 | 299496.8707 | 294395.2323 | 281290.6848 | 249350.7077 | 236274.6206 | 216532.5839 | 200314.329
FUELCOST - Fuel Cost
MEAN | [6 empty] | 541587.9923 | 475773.0761 | 455809.2194 | 451571.984 | 474905.8731 | 491497.6414 | 511225.8472 | 521303.9737 | 526113.4945 | 530520.0666 | 452538.0034 | 446868.1253 | 436996.8203 | 406078.0839
P5 | [6 empty] | 301118.1627 | 292073.2379 | 253222.5932 | 249818.3618 | 273315.7946 | 285420.8038 | 313143.0217 | 342238.5968 | 326874.0742 | 329678.9821 | 245864.6537 | 258749.4178 | 279616.6214 | 215578.637
P95 | [6 empty] | 887618.3546 | 819457.3193 | 804914.0163 | 760710.7002 | 747139.2923 | 737416.6258 | 726661.4552 | 776406.2865 | 786490.2398 | 745629.6767 | 674101.8868 | 713045.7663 | 636006.6867 | 623211.3887
NETPOS - Net Position (MWh)
MEAN | [6 empty] | 36170.7014 | 30499.3904 | 28029.4333 | 27001.3073 | 27586.3282 | 28035.9116 | 28881.8951 | 28749.0117 | 28321.5211 | 27967.4706 | 23456.0851 | 22162.4275 | 21301.4725 | 18936.464
P5 | [6 empty] | 27876.4 | 24136.105 | 20949.76 | 20289.115 | 21732.9 | 22082.76 | 23302.84 | 23985.975 | 21963.15 | 22386 | 17484.76 | 16540.625 | 17164.98 | 14086.45
P95 | [6 empty] | 44758.8518 | 38642.87 | 37290.24 | 36010.48 | 34241.76 | 34949.88 | 34722.16 | 35359.725 | 34728.705 | 33158.93 | 29373.39 | 27813.375 | 25471.425 | 23547
NETREVENUE - Net Revenue $
MEAN | [6 empty] | 209369.1973 | 180172.489 | 139278.5473 | 138429.0302 | 140932.0706 | 132475.67 | 141471.1638 | 143305.7797 | 134804.9728 | 128518.6128 | 150978.9977 | 134473.1716 | 127095.3409 | 127046.6971
P5 | [6 empty] | 42765.4636 | 67635.5486 | 34428.8347 | 17994.5871 | 27007.5408 | 25195.2457 | 46903.8111 | 55112.5595 | 31623.2257 | 39711.5033 | 54835.061 | 54429.8132 | 39736.6993 | 47905.8626
P95 | [6 empty] | 402729.2787 | 400266.3317 | 309878.6768 | 287857.4716 | 278580.517 | 238703.29 | 253066.7359 | 278863.3851 | 274646.6424 | 216975.9668 | 269753.1451 | 253650.452 | 225117.2421 | 219905.4998
STARTS - Number Starts
MEAN | [6 empty] | 296.97 | 290.56 | 290.06 | 295.6 | 304.18 | 305.12 | 305 | 304.88 | 300.92 | 298.93 | 288.45 | 278.27 | 273.49 | 254.43
P5 | [6 empty] | 266 | 261.5 | 252.5 | 263.5 | 270 | 271 | 271.5 | 260 | 269.5 | 267.5 | 243 | 227.5 | 235.5 | 196.5
P95 | [6 empty] | 321.5 | 316 | 321 | 326.5 | 336.5 | 335 | 334.5 | 345 | 334.5 | 331.5 | 325.5 | 318 | 308 | 299
TOTALEMISSIONCOSTS - Emission Costs
MEAN | [6 empty] | 379191.764 | 335010.4282 | 321754.0842 | 323313.8837 | 341692.456 | 364540.5604 | 386660.8367 | 400066.9856 | 412615.6232 | 425405.8924 | 370926.3357 | 365544.5701 | 365976.9906 | 338059.4931
P5 | [6 empty] | 221912.8957 | 199933.5119 | 179978.5413 | 186847.5596 | 197835.8692 | 212861.8685 | 207061.8046 | 249968.4648 | 224073.8699 | 244927.9027 | 213692.0856 | 196859.4759 | 201072.2721 | 187274.6531
P95 | [6 empty] | 541832.761 | 548346.5698 | 526255.4165 | 541131.7661 | 524804.1541 | 528154.7189 | 577065.1695 | 628995.5795 | 623251.704 | 663961.0773 | 577311.2428 | 534542.0908 | 535517.2829 | 515877.1344
VOMCOSTS - VOM Costs
MEAN | [6 empty] | 25681.198 | 21959.5611 | 20741.7806 | 20250.9805 | 21241.4727 | 21868.011 | 23105.5161 | 23574.1896 | 23506.8625 | 23772.35 | 20406.794 | 19502.9362 | 19171.3253 | 17421.5469
P5 | [6 empty] | 19792.244 | 17377.9956 | 15502.8224 | 15216.8363 | 16734.333 | 17224.5528 | 18642.272 | 19668.4995 | 18229.4145 | 19028.1 | 15211.7412 | 14555.75 | 15448.482 | 12959.534
P95 | [6 empty] | 31778.7848 | 27822.8664 | 27594.7776 | 27007.86 | 26366.1552 | 27260.9064 | 27777.728 | 28994.9745 | 28824.8252 | 28185.0905 | 25554.8493 | 24475.77 | 22924.2825 | 21663.24
15970: New 2025JAN 18V50DF_NG_B #6
CAPACITYFACTOR - Net Generation Capacity Factor
MEAN | [6 empty] | 0.44894 | 0.39983 | 0.37087 | 0.35367 | 0.35539 | 0.34792 | 0.35134 | 0.35172 | 0.34432 | 0.35056 | 0.29163 | 0.27483 | 0.26904 | 0.23951
P5 | [6 empty] | 0.33259 | 0.32176 | 0.28468 | 0.26971 | 0.28069 | 0.26958 | 0.27342 | 0.28767 | 0.27739 | 0.28098 | 0.21607 | 0.19917 | 0.21184 | 0.1799
P95 | [6 empty] | 0.56438 | 0.49293 | 0.47864 | 0.46177 | 0.44017 | 0.43092 | 0.42531 | 0.43527 | 0.43331 | 0.41564 | 0.36994 | 0.34954 | 0.32396 | 0.30182
CO2EMISSIONS - CO2 Emissions
MEAN | [6 empty] | 18297.4587 | 16270.6018 | 15140.6899 | 14312.9076 | 14412.6527 | 14109.244 | 14411.4236 | 14346.0517 | 14125.717 | 14278.9675 | 11906.8132 | 11239.9634 | 10965.5419 | 9789.879
P5 | [6 empty] | 13476.3811 | 13021.2895 | 11649.9562 | 10926.5458 | 11471.9784 | 10970.2929 | 11261.9215 | 11685.1557 | 11341.9832 | 11444.7691 | 8865.1396 | 8195.9431 | 8651.4958 | 7373.3276
P95 | [6 empty] | 22971.8294 | 20022.4518 | 19584.8031 | 18793.3111 | 17848.6783 | 17505.6019 | 17471.3156 | 17801.365 | 17761.2306 | 16821.7996 | 15156.8109 | 14283.9838 | 13249.9207 | 12341.1724
FUELCONSUMED - Fuel Consumed
MEAN | [6 empty] | 298257.2001 | 265232.6742 | 246830.4526 | 233291.5589 | 234933.4517 | 229987.0306 | 234933.8763 | 233829.8201 | 230278.1909 | 232749.1983 | 194093.2804 | 183235.5572 | 178730.0481 | 159579.4868
P5 | [6 empty] | 219671.2907 | 212264.5752 | 189922.903 | 178095.9081 | 186998.9629 | 178820.7091 | 183590.9312 | 190459.1727 | 184897.6114 | 186551.3496 | 144510.8786 | 133611.4838 | 141012.8453 | 120188.5974
P95 | [6 empty] | 374451.4132 | 326392.724 | 319280.3994 | 306319.2946 | 290942.3471 | 285349.1854 | 284815.9699 | 290148.7435 | 289544.5233 | 274197.7056 | 247071.581 | 232859.6306 | 215963.697 | 201166.7304
FUELCOST - Fuel Cost
MEAN | [6 empty] | 526772.8834 | 484708.6396 | 469289.5736 | 456697.1409 | 472959.9041 | 472803.1963 | 492514.4229 | 501535.8537 | 505523.59 | 520312.3176 | 441909.7869 | 435522.2564 | 432015.9838 | 402923.3184
P5 | [6 empty] | 270438.8106 | 299483.1211 | 267464.6223 | 256593.9236 | 275380.595 | 269838.618 | 301485.9457 | 315677.9514 | 303650.4992 | 329905.5478 | 241130.4707 | 243993.271 | 268066.9361 | 214807.8681
P95 | [6 empty] | 862994.3486 | 804693.7791 | 793658.6517 | 749182.3219 | 728051.887 | 724627.128 | 714340.4182 | 753204.5495 | 769101.3088 | 725824.6068 | 670390.0259 | 707958.6452 | 626462.5422 | 620960.5479
NETPOS - Net Position (MWh)
MEAN | [6 empty] | 35038.7784 | 31137.5722 | 28957.0651 | 27349.3974 | 27522.5766 | 26921.0924 | 27756.7884 | 27606.7118 | 27165.0491 | 27437.0846 | 22864.0924 | 21569.8125 | 21024.591 | 18758.609
P5 | [6 empty] | 25806.84 | 24919.125 | 22280.96 | 20878.77 | 21907.095 | 20931.84 | 21690.8 | 22486.325 | 21811.68 | 21991.2 | 17023.31 | 15728.25 | 16587.795 | 14128.2
P95 | [6 empty] | 43990.595 | 38318 | 37456.64 | 35910.82 | 34084.155 | 33401.52 | 33650.28 | 34256.05 | 34156.485 | 32323.2 | 29104.91 | 27411.375 | 25404.505 | 23647.2
NETREVENUE - Net Revenue $
MEAN | [6 empty] | 212263.4633 | 178018.3797 | 134416.0934 | 136091.9872 | 139724.1301 | 136854.6724 | 147214.9435 | 147807.8444 | 139749.2658 | 131090.7479 | 153532.5308 | 136724.5533 | 128610.0698 | 127696.0268
P5 | [6 empty] | 49655.7787 | 63227.8833 | 26595.1855 | 17608.3369 | 25448.9102 | 34358.3651 | 51593.9981 | 57457.0876 | 36724.7528 | 42999.6808 | 57415.448 | 60536.9661 | 41855.5511 | 47821.9151
P95 | [6 empty] | 402944.98 | 398964.9998 | 313047.0949 | 281306.1445 | 279752.3894 | 241099.9107 | 256185.8729 | 282648.5014 | 271055.5598 | 215783.9034 | 270673.7395 | 255409.1111 | 227678.8032 | 223272.6526
STARTS - Number Starts
MEAN | [6 empty] | 298.61 | 290.94 | 294.31 | 297.92 | 305.07 | 302.47 | 302.69 | 303.25 | 301.13 | 300.39 | 286.02 | 275.64 | 271.4 | 253.73
P5 | [6 empty] | 271.5 | 260 | 253.5 | 261 | 269 | 268 | 264.5 | 265 | 268 | 268 | 235.5 | 221.5 | 232 | 192.5
P95 | [6 empty] | 327.5 | 319 | 324.5 | 325 | 334.5 | 333.5 | 330.5 | 343.5 | 335 | 336 | 327 | 317.5 | 307.5 | 297
TOTALEMISSIONCOSTS - Emission Costs
MEAN | [6 empty] | 367579.5553 | 341959.9611 | 332191.1691 | 327081.0922 | 340607.7064 | 350115.6257 | 371857.5598 | 384218.7183 | 395537.8302 | 417196.1144 | 361954.8976 | 356163.1284 | 361584.0377 | 335100.7059
P5 | [6 empty] | 210734.7236 | 204579.4567 | 186518.8946 | 186842.027 | 198094.3172 | 202422.829 | 200553.0063 | 231489.3326 | 217420.6483 | 243326.4801 | 204775.1459 | 194002.7664 | 194673.1317 | 186618.8201
P95 | [6 empty] | 539111.5438 | 553489.2017 | 536791.4091 | 533468.8739 | 515451.3577 | 512785.8359 | 565656.5948 | 614965.8207 | 607806.4121 | 643484.981 | 564900.7211 | 532723.0994 | 531627.1134 | 514239.0659
VOMCOSTS - VOM Costs
MEAN | [6 empty] | 24877.5327 | 22419.052 | 21428.2282 | 20512.048 | 21192.384 | 20998.4521 | 22205.4307 | 22637.5037 | 22546.9908 | 23321.5219 | 19891.7604 | 18981.435 | 18922.1319 | 17257.9203
P5 | [6 empty] | 18322.8564 | 17941.77 | 16487.9104 | 15659.0775 | 16868.4631 | 16326.8352 | 17352.64 | 18438.7865 | 18103.6944 | 18692.52 | 14810.2797 | 13840.86 | 14929.0155 | 12997.944
P95 | [6 empty] | 31233.3224 | 27588.96 | 27717.9136 | 26933.115 | 26244.7994 | 26053.1856 | 26920.224 | 28089.961 | 28349.8825 | 27474.72 | 25321.2717 | 24122.01 | 22864.0545 | 21755.424
15970: New 2025JAN 18V50DF_NG_B #7
CAPACITYFACTOR - Net Generation Capacity Factor
MEAN | [6 empty] | 0.44249 | 0.40332 | 0.37377 | 0.36679 | 0.37012 | 0.3377 | 0.33862 | 0.3278 | 0.31958 | 0.33223 | 0.28636 | 0.26308 | 0.2597 | 0.23594
P5 | [6 empty] | 0.32349 | 0.31557 | 0.28151 | 0.27781 | 0.30228 | 0.25881 | 0.25959 | 0.25517 | 0.24289 | 0.25241 | 0.20734 | 0.18483 | 0.19397 | 0.17075
P95 | [6 empty] | 0.56208 | 0.49735 | 0.48249 | 0.46778 | 0.44807 | 0.4246 | 0.42009 | 0.4173 | 0.41333 | 0.4049 | 0.3633 | 0.34381 | 0.32285 | 0.30336
CO2EMISSIONS - CO2 Emissions
MEAN | [6 empty] | 18030.0011 | 16409.3712 | 15247.4283 | 14843.3516 | 15029.8841 | 13684.4523 | 13887.456 | 13354.7413 | 13123.6331 | 13513.7235 | 11708.323 | 10750.5232 | 10588.506 | 9644.3299
P5 | [6 empty] | 13252.7871 | 12923.1869 | 11471.5961 | 11252.5167 | 12314.6758 | 10523.3229 | 10644.0496 | 10466.0207 | 10011.7506 | 10273.1884 | 8485.0178 | 7515.1299 | 7901.0887 | 6902.6896
P95 | [6 empty] | 22919.6598 | 20353.2576 | 19449.9455 | 18941.0845 | 18109.3064 | 17227.873 | 17162.5481 | 17035.197 | 16925.4595 | 16512.088 | 14955.827 | 14109.4163 | 13162.6641 | 12445.7586
FUELCONSUMED - Fuel Consumed
MEAN | [6 empty] | 293897.5764 | 267494.8257 | 248570.5517 | 241937.489 | 244994.6862 | 223062.7368 | 226392.1966 | 217672.189 | 213942.1738 | 220275.6372 | 190857.6904 | 175256.6335 | 172584.6471 | 157206.9695
P5 | [6 empty] | 216027.3671 | 210665.2169 | 187015.1962 | 183409.0318 | 200735.3502 | 171534.897 | 173518.4326 | 170588.3542 | 163212.089 | 167454.42 | 138314.5028 | 122512.7663 | 128781.7765 | 112516.9848
P95 | [6 empty] | 373600.6572 | 331785.2994 | 317081.8893 | 308727.9107 | 295190.7143 | 280822.0788 | 279782.6225 | 277660.7872 | 275919.7379 | 269149.9955 | 243795.3363 | 230013.8056 | 214541.4797 | 202871.5332
FUELCOST - Fuel Cost
MEAN | [6 empty] | 520240.2019 | 488408.9448 | 471854.6843 | 472286.0996 | 491440.9752 | 458951.3615 | 475026.4717 | 468397.6125 | 471747.5375 | 493782.6363 | 435209.4002 | 417817.1844 | 418019.447 | 397681.1094
P5 | [6 empty] | 266888.1986 | 300095.4546 | 276828.257 | 268076.2597 | 299144.5913 | 261590.317 | 278417.8591 | 283602.6491 | 270380.2762 | 300613.7193 | 230041.6656 | 226851.4587 | 246986.2898 | 204749.9514
P95 | [6 empty] | 877648.693 | 819445.5391 | 795630.7886 | 752572.8148 | 747866.2162 | 715190.2055 | 701069.147 | 738346.0554 | 744961.3432 | 696499.603 | 660653.1875 | 698654.539 | 625391.9927 | 622064.19
NETPOS - Net Position (MWh)
MEAN | [6 empty] | 34526.3992 | 31403.0761 | 29161.203 | 28362.9064 | 28701.1143 | 26110.5618 | 26747.619 | 25699.0971 | 25237.9256 | 25966.6376 | 22482.9333 | 20630.5549 | 20301.6877 | 18479.719
P5 | [6 empty] | 25376.71 | 24731.77 | 21939.84 | 21501.645 | 23516.325 | 20079 | 20500.76 | 20139.89 | 19253.52 | 19740 | 16293.38 | 14421.75 | 15149.015 | 13226.4
P95 | [6 empty] | 43890.7142 | 38951.08 | 37198.72 | 36193.19 | 34581.855 | 32871.6 | 33055.19 | 32781.675 | 32549.22 | 31726.52 | 28718.97 | 27076.375 | 25237.205 | 23847.6
NETREVENUE - Net Revenue $
MEAN | [6 empty] | 214098.0014 | 176860.2983 | 133383.5303 | 131847.797 | 135530.5336 | 140990.3696 | 151318.806 | 156568.0264 | 149072.5347 | 137484.4136 | 155818.4506 | 140910.3427 | 132217.8217 | 129066.4956
P5 | [6 empty] | 53471.9131 | 63083.9102 | 27450.8247 | 12619.696 | 18136.0472 | 36057.9698 | 58958.6295 | 65264.6681 | 47155.8896 | 51453.588 | 61971.8502 | 67006.6503 | 48269.9074 | 50153.3304
P95 | [6 empty] | 401550.6493 | 403241.8212 | 304227.8547 | 283225.3387 | 279086.6984 | 244753.3851 | 263588.4432 | 289342.6797 | 283538.9922 | 226965.3403 | 272375.5151 | 259712.2393 | 225442.3152 | 221522.2367
STARTS - Number Starts
MEAN | [6 empty] | 295.94 | 292.02 | 293.33 | 301.41 | 307.6 | 299.84 | 301.95 | 300.18 | 295.58 | 297.26 | 285 | 268.6 | 267.76 | 251.52
P5 | [6 empty] | 260.5 | 261 | 255 | 265 | 278.5 | 266 | 262.5 | 250.5 | 253 | 262.5 | 230 | 213.5 | 223 | 194.5
P95 | [6 empty] | 321.5 | 320 | 322 | 332.5 | 339 | 338.5 | 332 | 348.5 | 334.5 | 332 | 324 | 316 | 305.5 | 295.5
TOTALEMISSIONCOSTS - Emission Costs
MEAN | [6 empty] | 362571.9824 | 344654.0018 | 334754.3578 | 339178.8824 | 355252.1968 | 339444.7941 | 358305.5481 | 357882.2038 | 368051.2145 | 395309.8687 | 355790.8118 | 340848.8881 | 349744.9872 | 329996.2521
P5 | [6 empty] | 207036.9405 | 210473.401 | 180780.8447 | 192054.3204 | 203508.184 | 189944.9842 | 194668.4915 | 217483.3398 | 192151.0036 | 226885.2737 | 199645.6565 | 182909.0544 | 179949.4672 | 178512.5068
P95 | [6 empty] | 536601.7898 | 535126.8141 | 530546.1578 | 546044.8809 | 517692.7635 | 501946.7043 | 543262.1176 | 590414.4959 | 587911.7595 | 607793.3736 | 566378.565 | 513179.3985 | 515466.0783 | 517418.7311
VOMCOSTS - VOM Costs
MEAN | [6 empty] | 24513.7435 | 22610.2148 | 21579.2902 | 21272.1798 | 22099.858 | 20366.2382 | 21398.0952 | 21073.2596 | 20947.4782 | 22071.642 | 19560.152 | 18154.8883 | 18271.5189 | 17001.3415
P5 | [6 empty] | 18017.4641 | 17806.8744 | 16235.4816 | 16126.2337 | 18107.5703 | 15661.62 | 16400.608 | 16514.7098 | 15980.4216 | 16779 | 14175.2406 | 12691.14 | 13634.1135 | 12168.288
P95 | [6 empty] | 31162.4071 | 28044.7776 | 27527.0528 | 27144.8925 | 26628.0284 | 25639.848 | 26444.152 | 26880.9735 | 27015.8526 | 26967.542 | 24985.5039 | 23827.21 | 22713.4845 | 21939.792
15970: New 2025JAN 18V50DF_NG_B #8
CAPACITYFACTOR - Net Generation Capacity Factor
MEAN | [6 empty] | 0.43185 | 0.39703 | 0.36267 | 0.36874 | 0.38037 | 0.33426 | 0.33779 | 0.32894 | 0.32013 | 0.33162 | 0.28553 | 0.26262 | 0.25338 | 0.23242
P5 | [6 empty] | 0.318 | 0.31201 | 0.26642 | 0.27854 | 0.31688 | 0.25479 | 0.25707 | 0.25942 | 0.25075 | 0.25435 | 0.20744 | 0.18699 | 0.18563 | 0.16448
P95 | [6 empty] | 0.5562 | 0.49038 | 0.47392 | 0.45957 | 0.44738 | 0.41457 | 0.41491 | 0.41455 | 0.41038 | 0.40141 | 0.36307 | 0.34388 | 0.31693 | 0.30248
CO2EMISSIONS - CO2 Emissions
MEAN | [6 empty] | 17585.369 | 16155.369 | 14800.2489 | 14916.9178 | 15429.6583 | 13570.6168 | 13822.187 | 13411.8952 | 13142.7788 | 13520.974 | 11651.3485 | 10740.875 | 10333.0185 | 9508.5421
P5 | [6 empty] | 12943.9668 | 12677.4257 | 10923.4653 | 11252.5167 | 12814.2129 | 10267.2915 | 10495.0592 | 10590.6301 | 10287.4238 | 10343.1335 | 8524.3408 | 7680.969 | 7578.2392 | 6728.3793
P95 | [6 empty] | 22654.379 | 20018.0991 | 19288.9865 | 18623.8062 | 18117.994 | 16898.0699 | 16857.8257 | 16938.8788 | 16851.0715 | 16437.1015 | 14824.7505 | 14061.4103 | 12979.4251 | 12402.181
FUELCONSUMED - Fuel Consumed
MEAN | [6 empty] | 286649.8677 | 263354.2243 | 241280.437 | 243136.5373 | 251511.1796 | 221207.159 | 225328.2049 | 218603.7473 | 214254.293 | 220393.8325 | 189928.9463 | 175099.3435 | 168420.3949 | 154993.5672
P5 | [6 empty] | 210993.07 | 206659.135 | 178079.3165 | 183409.0318 | 208878.054 | 167361.4706 | 171089.6032 | 172619.2352 | 167706.1282 | 168594.5352 | 138955.5072 | 125216.3 | 123519.5725 | 109675.6468
P95 | [6 empty] | 369277.4364 | 326321.7691 | 314457.8611 | 303556.4703 | 295332.3265 | 275446.1398 | 274814.9075 | 276090.8727 | 274707.0607 | 267927.072 | 241658.655 | 229231.2037 | 211554.8234 | 202161.1987
FUELCOST - Fuel Cost
MEAN | [6 empty] | 509296.1159 | 480590.8336 | 459114.6778 | 473906.7525 | 503095.1188 | 455097.5749 | 472706.8427 | 469922.2977 | 472130.2634 | 494170.1971 | 433319.3542 | 417549.9069 | 408974.0362 | 392958.4223
P5 | [6 empty] | 260994.5143 | 300034.4903 | 259597.7752 | 267310.344 | 310852.0472 | 254043.9588 | 272524.0021 | 291909.8963 | 274185.9114 | 301760.7391 | 233039.937 | 232507.6197 | 233309.5258 | 200208.2246
P95 | [6 empty] | 857572.6938 | 793646.2872 | 790048.5464 | 756930.47 | 741732.1126 | 696147.6088 | 692470.1533 | 720021.4723 | 734817.7343 | 693443.0014 | 674198.1584 | 688765.935 | 626079.2416 | 624601.8426
NETPOS - Net Position (MWh)
MEAN | [6 empty] | 33674.8681 | 30917.0337 | 28305.9443 | 28503.6017 | 29464.6085 | 25893.3816 | 26621.8794 | 25809.1106 | 25274.7577 | 25980.5681 | 22373.5277 | 20612.0475 | 19811.8333 | 18219.533
P5 | [6 empty] | 24785.4318 | 24261.055 | 20891.52 | 21501.645 | 24470.25 | 19590.48 | 20213.8 | 20380.075 | 19783.665 | 19874.4 | 16368.89 | 14740 | 14530.005 | 12892.4
P95 | [6 empty] | 43381.12 | 38309.67 | 36890.88 | 35586.925 | 34598.445 | 32242.32 | 32468.68 | 32596.325 | 32406.165 | 31584 | 28467.27 | 26984.25 | 24885.875 | 23764.1
NETREVENUE - Net Revenue $
MEAN | [6 empty] | 218227.9973 | 178673.1977 | 137662.6771 | 131470.7889 | 131745.3041 | 142190.9759 | 151143.0742 | 156287.4044 | 148767.8571 | 137133.4815 | 155524.0955 | 140691.4108 | 134021.9698 | 130429.5417
P5 | [6 empty] | 54791.2399 | 62865.0326 | 32549.3076 | 12413.7104 | 17905.6311 | 37743.616 | 62398.8304 | 63786.312 | 43826.901 | 48310.9583 | 61391.0446 | 68539.324 | 52374.0737 | 54300.556
P95 | [6 empty] | 407403.4575 | 403782.604 | 312580.1659 | 285517.9777 | 276583.5829 | 249384.2934 | 258010.1581 | 291217.8044 | 284226.8693 | 225677.6623 | 274974.6133 | 258558.7247 | 226483.6345 | 225832.6278
STARTS - Number Starts
MEAN | [6 empty] | 292.91 | 290.32 | 288.72 | 298.61 | 310.38 | 301.14 | 301.22 | 300.28 | 296.88 | 299.26 | 282.47 | 269.17 | 263.94 | 250.36
P5 | [6 empty] | 255 | 255 | 248.5 | 257.5 | 278.5 | 259.5 | 259.5 | 257 | 260.5 | 261.5 | 231 | 207.5 | 212 | 196
P95 | [6 empty] | 323 | 317 | 320 | 329 | 340 | 334.5 | 331 | 342.5 | 330.5 | 335 | 319 | 316 | 310.5 | 295.5
TOTALEMISSIONCOSTS - Emission Costs
MEAN | [6 empty] | 353650.3297 | 339434.994 | 325100.9047 | 340873.5234 | 364660.45 | 336413.2696 | 356571.6116 | 359014.3064 | 368022.704 | 395376.8521 | 354094.8855 | 340453.2054 | 341659.9463 | 325714.8471
P5 | [6 empty] | 197074.0468 | 202242.0966 | 172780.1853 | 191009.2427 | 207351.46 | 193486.0686 | 192695.6419 | 222211.6525 | 202061.0876 | 227331.449 | 200579.3677 | 182032.2991 | 170573.2183 | 178862.2893
P95 | [6 empty] | 526558.2408 | 540228.2473 | 521979.7437 | 534819.8462 | 523091.0001 | 486126.3574 | 545017.5281 | 583833.2644 | 587591.3721 | 618537.1834 | 565427.0582 | 511759.1633 | 512880.2982 | 516577.855
VOMCOSTS - VOM Costs
MEAN | [6 empty] | 23909.1563 | 22260.2643 | 20946.3988 | 21377.7013 | 22687.7485 | 20196.8376 | 21297.5035 | 21163.4707 | 20978.0489 | 22083.4829 | 19464.9691 | 18138.6018 | 17830.65 | 16761.9704
P5 | [6 empty] | 17597.6566 | 17467.9596 | 15459.7248 | 16126.2337 | 18842.0925 | 15280.5744 | 16171.04 | 16711.6615 | 16420.442 | 16893.24 | 14240.9343 | 12971.2 | 13077.0045 | 11861.008
P95 | [6 empty] | 30800.5952 | 27582.9624 | 27299.2512 | 26690.1937 | 26640.8027 | 25149.0096 | 25974.944 | 26728.9865 | 26897.1169 | 26846.4 | 24766.5249 | 23746.14 | 22397.2875 | 21862.972
15970: New 2025JAN 18V50DF_NG_B #9
CAPACITYFACTOR - Net Generation Capacity Factor
MEAN | [6 empty] | 0.41947 | 0.38558 | 0.34506 | 0.35881 | 0.37943 | 0.34085 | 0.33843 | 0.32637 | 0.31899 | 0.32871 | 0.28573 | 0.26193 | 0.25305 | 0.2355
P5 | [6 empty] | 0.28441 | 0.29889 | 0.25072 | 0.273 | 0.31152 | 0.27091 | 0.26159 | 0.2626 | 0.2505 | 0.25239 | 0.2076 | 0.18721 | 0.18207 | 0.16893
P95 | [6 empty] | 0.55161 | 0.48939 | 0.46248 | 0.45109 | 0.44763 | 0.41275 | 0.40647 | 0.41346 | 0.40698 | 0.39907 | 0.35831 | 0.33515 | 0.31504 | 0.30298
CO2EMISSIONS - CO2 Emissions
MEAN | [6 empty] | 17083.7656 | 15681.7997 | 14091.938 | 14512.1177 | 15400.2848 | 13817.352 | 13865.3234 | 13315.1827 | 13083.504 | 13395.2956 | 11666.5533 | 10721.0616 | 10311.1171 | 9620.0136
P5 | [6 empty] | 11535.1873 | 12035.8084 | 10227.4261 | 11065.6267 | 12696.9303 | 10965.9534 | 10665.9599 | 10682.5702 | 10331.1815 | 10268.8169 | 8467.541 | 7637.3271 | 7429.9029 | 6928.8362
P95 | [6 empty] | 22365.5731 | 19909.2815 | 18871.3629 | 18289.1427 | 18200.5262 | 16698.4522 | 16691.307 | 16978.2817 | 16724.1743 | 16408.8537 | 14623.7666 | 13764.6456 | 12852.903 | 12371.6767
FUELCONSUMED - Fuel Consumed
MEAN | [6 empty] | 278473.5672 | 255634.4157 | 229733.2161 | 236538.5628 | 251032.3571 | 225229.0626 | 226031.4264 | 217027.3895 | 213287.9841 | 218345.2488 | 190176.8013 | 174776.3424 | 168063.4183 | 156810.6029
P5 | [6 empty] | 188029.101 | 196200.0585 | 166732.1677 | 180362.8409 | 206966.2888 | 178749.9731 | 173875.6134 | 174117.79 | 168419.4678 | 167383.1628 | 138029.612 | 124504.8438 | 121101.8031 | 112943.1855
P95 | [6 empty] | 364569.4682 | 324547.8956 | 307649.5718 | 298101.6632 | 296677.6428 | 272192.2819 | 272100.3334 | 276733.1105 | 272638.376 | 267466.788 | 238382.4104 | 224393.3012 | 209492.6083 | 201663.9646
FUELCOST - Fuel Cost
MEAN | [6 empty] | 496474.1039 | 468432.9133 | 439088.0553 | 462016.5563 | 501735.4486 | 462099.9908 | 473307.027 | 466594.5348 | 469890.443 | 489780.122 | 432921.2387 | 416407.216 | 408401.7226 | 397252.1595
P5 | [6 empty] | 243122.9605 | 283143.0625 | 240600.8633 | 253859.2093 | 310440.5714 | 274252.321 | 275411.3439 | 294281.0239 | 273253.2129 | 296498.3969 | 234569.3561 | 231594.6729 | 233013.712 | 209471.4049
P95 | [6 empty] | 858587.5736 | 796537.439 | 764073.7189 | 741023.3262 | 739261.5128 | 689036.685 | 688755.0144 | 721154.489 | 735314.8308 | 699450.7884 | 654886.892 | 685380.4918 | 617924.3477 | 627263.0265
NETPOS - Net Position (MWh)
MEAN | [6 empty] | 32714.2087 | 30010.7239 | 26951.3242 | 27730.0496 | 29408.5312 | 26364.1287 | 26704.9475 | 25623.0273 | 25160.7615 | 25739.0688 | 22402.7249 | 20574.025 | 19769.841 | 18433.126
P5 | [6 empty] | 22089.07 | 23032.8162 | 19560.32 | 21144.53 | 24246.285 | 20923.56 | 20542.96 | 20557 | 19867.815 | 19731.6 | 16259.82 | 14656.25 | 14245.595 | 13276.5
P95 | [6 empty] | 42828.6693 | 38101.42 | 36092.16 | 34947.44 | 34756.05 | 31861.44 | 32147.96 | 32672.15 | 32162.13 | 31529.33 | 28081.33 | 26414.75 | 24643.29 | 23705.65
NETREVENUE - Net Revenue $
MEAN | [6 empty] | 222125.0743 | 182573.1276 | 143357.4403 | 134548.9345 | 132749.8222 | 139963.0609 | 151327.4232 | 157496.7514 | 149971.5867 | 139254.5635 | 155375.0723 | 141457.2534 | 135345.0242 | 129490.2085
P5 | [6 empty] | 65656.4168 | 69703.296 | 39955.0794 | 17673.7088 | 15576.2251 | 33894.4961 | 59021.6145 | 66388.4818 | 45602.3843 | 51806.899 | 60498.9894 | 63555.0488 | 53455.2264 | 53063.7943
P95 | [6 empty] | 405038.4401 | 406911.1949 | 318713.0739 | 288716.8039 | 279593.5217 | 251004.8444 | 257875.1721 | 293717.7274 | 286715.8265 | 222683.1264 | 271453.7315 | 259604.5974 | 227783.4305 | 223714.1908
STARTS - Number Starts
MEAN | [6 empty] | 288.35 | 288.9 | 287.02 | 297.22 | 308.76 | 303 | 301.14 | 299.22 | 295.03 | 295.87 | 283.24 | 268.12 | 262.73 | 251.07
P5 | [6 empty] | 253 | 252.5 | 248.5 | 260 | 277 | 266.5 | 258.5 | 259.5 | 258.5 | 259.5 | 229.5 | 210.5 | 213.5 | 190.5
P95 | [6 empty] | 319 | 317.5 | 324.5 | 330.5 | 337 | 334 | 329.5 | 340 | 328.5 | 332 | 319 | 317.5 | 306 | 299
TOTALEMISSIONCOSTS - Emission Costs
MEAN | [6 empty] | 343567.2477 | 329842.9424 | 309790.5412 | 331664.2509 | 363906.5552 | 342229.9517 | 357362.1652 | 356462.4795 | 366336.8112 | 391628.2821 | 354395.816 | 339310.6004 | 340896.3456 | 329737.6627
P5 | [6 empty] | 196787.9627 | 195854.6695 | 162178.7727 | 184598.1111 | 205450.1183 | 198692.8288 | 198382.6706 | 219119.9058 | 199453.4871 | 226066.3466 | 201913.1458 | 188381.6234 | 170168.6717 | 179524.8091
P95 | [6 empty] | 528089.1461 | 526229.4126 | 507862.3817 | 522630.8444 | 517919.7315 | 482442.1447 | 529433.1855 | 576110.3634 | 591239.8409 | 609091.7212 | 559972.2732 | 506780.5451 | 512588.5103 | 523778.4895
VOMCOSTS - VOM Costs
MEAN | [6 empty] | 23227.0882 | 21607.7212 | 19943.9799 | 20797.5372 | 22644.569 | 20564.0204 | 21363.958 | 21010.8824 | 20883.432 | 21878.2084 | 19490.3707 | 18105.142 | 17792.8569 | 16958.4759
P5 | [6 empty] | 15683.2397 | 16583.6277 | 14474.6368 | 15858.3975 | 18669.6394 | 16320.3768 | 16434.368 | 16856.74 | 16490.2864 | 16771.86 | 14146.0434 | 12897.5 | 12821.0355 | 12214.38
P95 | [6 empty] | 30408.3552 | 27433.0224 | 26708.1984 | 26210.58 | 26762.1585 | 24851.9232 | 25718.368 | 26791.163 | 26694.5679 | 26799.9305 | 24430.7571 | 23244.98 | 22178.961 | 21809.198
15970: New 2025JAN J920_A #1
CAPACITYFACTOR - Net Generation Capacity Factor
MEAN | [6 empty] | 0.77446 | 0.71568 | 0.68001 | 0.68277 | 0.66545 | 0.61456 | 0.64989 | 0.63041 | 0.61231 | 0.61607 | 0.53597 | 0.51239 | 0.51594 | 0.45446
P5 | [6 empty] | 0.73137 | 0.66819 | 0.62711 | 0.63271 | 0.62274 | 0.56025 | 0.60291 | 0.58115 | 0.55708 | 0.56377 | 0.48481 | 0.44706 | 0.45941 | 0.37881
P95 | [6 empty] | 0.81887 | 0.75797 | 0.72853 | 0.73508 | 0.69837 | 0.65637 | 0.68713 | 0.67213 | 0.66088 | 0.67246 | 0.58963 | 0.56892 | 0.56805 | 0.50257
CO2EMISSIONS - CO2 Emissions
MEAN | [6 empty] | 15801.1044 | 14587.1991 | 13905.3596 | 13850.1821 | 13524.829 | 12485.9935 | 13337.8992 | 12893.1591 | 12591.5374 | 12555.8445 | 10973.3866 | 10503.2281 | 10552.7459 | 9312.0267
P5 | [6 empty] | 14831.8443 | 13636.3212 | 12870.4268 | 12830.7493 | 12658.8983 | 11368.2596 | 12280.9381 | 11877.6247 | 11436.7126 | 11357.2886 | 9910.5513 | 9193.2503 | 9416.0877 | 7790.5079
P95 | [6 empty] | 16589.9154 | 15557.9087 | 14944.602 | 14832.2043 | 14237.1195 | 13309.4068 | 14140.9882 | 13775.2797 | 13600.8626 | 13718.9354 | 11955.0848 | 11638.576 | 11614.8289 | 10341.9782
FUELCONSUMED - Fuel Consumed
MEAN | [6 empty] | 267549.1091 | 246949.1863 | 235416.5993 | 234486.5108 | 228988.686 | 211403.7399 | 225850.442 | 218280.6987 | 213186.5942 | 212581.5872 | 185780.8059 | 177818.4505 | 178670.6043 | 157661.5401
P5 | [6 empty] | 251137.6315 | 230851.6337 | 217895.2114 | 217227.5008 | 214328.126 | 192478.9992 | 207952.5533 | 201087.8251 | 193634.2818 | 192288.7708 | 167786.662 | 155641.1474 | 159425.6716 | 131900.7548
P95 | [6 empty] | 280905.3248 | 263383.2565 | 253011.4422 | 251112.5282 | 241048.4701 | 225345.9036 | 239449.1008 | 233217.5296 | 230275.5246 | 232273.8179 | 202401.5882 | 197039.6428 | 196652.9372 | 175099.6238
FUELCOST - Fuel Cost
MEAN | [6 empty] | 452608.9255 | 433421.0223 | 429627.9241 | 438769.1209 | 443871.8107 | 421856.6969 | 457718.6673 | 454735.0795 | 453991.9717 | 461913.6624 | 412443.5214 | 414372.4347 | 426418.9799 | 390665.916
P5 | [6 empty] | 312264.7386 | 317873.0372 | 310033.9454 | 303485.8132 | 323224.692 | 296858.6702 | 329777.9817 | 353059.0762 | 332391.7679 | 328158.5424 | 284797.8968 | 285346.1553 | 303135.7509 | 254752.9203
P95 | [6 empty] | 641241.2781 | 615941.2819 | 605969.9441 | 604337.711 | 592398.3853 | 545746.2087 | 578622.9361 | 596782.7993 | 605403.9762 | 586145.2129 | 545268.7415 | 582033.0375 | 547883.6122 | 540789.4669
NETPOS - Net Position (MWh)
MEAN | [6 empty] | 32822.3735 | 30271.8223 | 28841.8412 | 28705.4279 | 28012.3629 | 25843.6593 | 27864.151 | 26910.8591 | 26263.8421 | 26169.1006 | 22855.7166 | 21860.3315 | 21949.1333 | 19353.6334
P5 | [6 empty] | 30808.1253 | 28298.4098 | 26695.4601 | 26590.8556 | 26218.4642 | 23530.44 | 25655.8836 | 24791.38 | 23855.4 | 23671.4787 | 20643.044 | 19132.4095 | 19584.15 | 16191.87
P95 | [6 empty] | 34463.6632 | 32286.2573 | 30996.7777 | 30738.8183 | 29487.2568 | 27547.768 | 29542.1616 | 28753.24 | 28367.995 | 28593.5588 | 24900.6942 | 24224.2 | 24158.5829 | 21494.51
NETREVENUE - Net Revenue $
MEAN | [6 empty] | 120613.2988 | 96391.5588 | 70301.1792 | 66471.801 | 69482.7558 | 85391.9835 | 78126.8746 | 84991.1484 | 84935.2384 | 79074.1221 | 97135.2615 | 87322.3741 | 82165.5992 | 84526.7382
P5 | [6 empty] | -3354.3422 | 5385.6791 | -18256.1385 | -32256.0411 | -19025.868 | 5067.6452 | 1346.7751 | 8515.7008 | 386.0893 | 11166.3592 | 23802.6587 | 22502.9287 | 12158.0909 | 17320.2971
P95 | [6 empty] | 267095.0983 | 248896.014 | 211711.6068 | 175535.0398 | 174334.6383 | 169275.4136 | 159812.1767 | 183895.7935 | 196480.4126 | 148152.3143 | 182621.696 | 174401.7045 | 155990.4893 | 155766.7202
STARTS - Number Starts
MEAN | [6 empty] | 227.8 | 273.55 | 269.15 | 276.94 | 291.04 | 290.4 | 309.1 | 313.95 | 313.72 | 319.61 | 354.98 | 355.35 | 342.71 | 356.08
P5 | [6 empty] | 196.5 | 239.5 | 240.5 | 245.5 | 261.5 | 265.5 | 278 | 286.5 | 292 | 292.5 | 334.5 | 326.5 | 316 | 324.5
P95 | [6 empty] | 258 | 304 | 294 | 304 | 315 | 314 | 337 | 340 | 337.5 | 346 | 379.5 | 377 | 369 | 384
TOTALEMISSIONCOSTS - Emission Costs
MEAN | [6 empty] | 317229.8699 | 305583.1496 | 303487.6529 | 314934.9571 | 320125.494 | 308370.8245 | 342949.7946 | 344990.0379 | 351413.5522 | 365449.2723 | 332194.6268 | 331560.6145 | 347371.5806 | 319514.5542
P5 | [6 empty] | 198701.1779 | 185773.1337 | 186179.7046 | 195081.5004 | 196150.7286 | 190391.1394 | 198093.9768 | 221825.3342 | 210898.581 | 229081.8833 | 197826.0624 | 200903.8661 | 194857.4103 | 196078.0785
P95 | [6 empty] | 440007.9289 | 418386.078 | 426636.1111 | 453964.0286 | 425746.8526 | 438615.1381 | 464400.4649 | 484456.8012 | 499569.886 | 521189.0672 | 477800.4958 | 464153.5837 | 489978.6042 | 455010.9918
VOMCOSTS - VOM Costs
MEAN | [6 empty] | 18380.5292 | 17254.9387 | 16728.2679 | 16936.2024 | 16807.4178 | 16023.0688 | 17554.4151 | 17222.9498 | 17071.4974 | 17533.2974 | 15541.8873 | 15083.6287 | 15583.8846 | 13934.6161
P5 | [6 empty] | 17252.5502 | 16130.0936 | 15483.3669 | 15688.6048 | 15731.0785 | 14588.8728 | 16163.2067 | 15866.4832 | 15506.01 | 15859.8907 | 14037.2699 | 13201.3626 | 13904.7465 | 11658.1464
P95 | [6 empty] | 19299.6514 | 18403.1666 | 17978.131 | 18135.9028 | 17692.3541 | 17079.6161 | 18611.5618 | 18402.0736 | 18439.1967 | 19157.6844 | 16932.472 | 16714.698 | 17152.5939 | 15476.0472
15970: New 2026JAN 18V50DF_NG_B #1
CAPACITYFACTOR - Net Generation Capacity Factor
MEAN | [7 empty] | 0.35275 | 0.30511 | 0.30476 | 0.32427 | 0.35007 | 0.3512 | 0.34412 | 0.33529 | 0.33397 | 0.28588 | 0.26654 | 0.25554 | 0.22771
P5 | [7 empty] | 0.25332 | 0.2042 | 0.20643 | 0.23744 | 0.28025 | 0.28186 | 0.28655 | 0.27213 | 0.26894 | 0.21655 | 0.19544 | 0.18675 | 0.15997
P95 | [7 empty] | 0.46674 | 0.44723 | 0.42298 | 0.4123 | 0.42147 | 0.41423 | 0.41663 | 0.40246 | 0.39383 | 0.34719 | 0.33749 | 0.31849 | 0.29738
CO2EMISSIONS - CO2 Emissions
MEAN | [7 empty] | 14348.9423 | 12447.6658 | 12338.1692 | 13160.6254 | 14186.0468 | 14375.175 | 14056.5445 | 13762.4814 | 13598.8834 | 11673.1475 | 10896.2401 | 10416.9594 | 9311.7457
P5 | [7 empty] | 10300.8477 | 8343.77 | 8423.089 | 9699.7076 | 11300.096 | 11537.992 | 11737.6929 | 11197.583 | 10977.0111 | 8882.6165 | 8043.1965 | 7600.0533 | 6493.0603
P95 | [7 empty] | 18895.1007 | 18179.674 | 17115.6473 | 16723.6338 | 17084.669 | 17019.9623 | 16995.7941 | 16470.3799 | 16013.3941 | 14204.3218 | 13838.8368 | 12979.4251 | 12236.5862
FUELCONSUMED - Fuel Consumed
MEAN | [7 empty] | 233907.084 | 202927.5553 | 201104.5482 | 214524.819 | 231238.9442 | 234342.9852 | 229111.0421 | 224356.7019 | 221663.7392 | 190284.2899 | 177632.1278 | 169788.5679 | 151785.6966
P5 | [7 empty] | 167917.7377 | 136023.9462 | 137291.1177 | 158110.066 | 184196.6482 | 188091.4093 | 191315.4898 | 182543.5908 | 178926.8292 | 144795.7694 | 131121.3869 | 123875.1268 | 105839.8405
P95 | [7 empty] | 308015.3945 | 296373.3427 | 278974.4177 | 272603.562 | 278487.7895 | 277458.0454 | 277018.5495 | 268501.0066 | 261020.8992 | 231545.0302 | 225602.7769 | 211554.8234 | 199461.9276
FUELCOST - Fuel Cost
MEAN | [7 empty] | 432633.694 | 392330.5446 | 398097.8392 | 433901.1044 | 473315.2801 | 488784.6387 | 490144.2564 | 491319.0333 | 495422.7536 | 431630.4155 | 421564.3988 | 412638.3245 | 385907.6122
P5 | [7 empty] | 239847.9354 | 197842.4986 | 194488.2784 | 231529.5478 | 280924.828 | 302405.9455 | 317652.0134 | 302207.47 | 313828.8784 | 243834.1944 | 242640.5388 | 240551.6005 | 195929.9734
P95 | [7 empty] | 772650.6698 | 732657.2261 | 678642.9588 | 692386.0545 | 699287.8827 | 706674.9044 | 731917.3743 | 719874.3099 | 689497.4103 | 657585.3536 | 681572.5492 | 634267.6501 | 609944.314
NETPOS - Net Position (MWh)
MEAN | [7 empty] | 27459.9208 | 23806.5334 | 23575.9988 | 25131.5714 | 27067.6512 | 27686.9281 | 27049.6275 | 26466.5214 | 26130.2902 | 22415.3952 | 20910.1975 | 19972.7759 | 17842.447
P5 | [7 empty] | 19712.875 | 15957.76 | 16095.09 | 18522.735 | 21561.12 | 22222.52 | 22587.425 | 21533.985 | 21092.4 | 17056.87 | 15435.125 | 14571.83 | 12441.5
P95 | [7 empty] | 36160.53 | 34769.28 | 32705.09 | 31935.75 | 32598.36 | 32780.96 | 32705.85 | 31674.06 | 30769.06 | 27275.89 | 26557.125 | 24885.875 | 23446.8
NETREVENUE - Net Revenue $
MEAN | [7 empty] | 193306.321 | 157322.5816 | 153668.4678 | 151133.7522 | 137186.7293 | 146148.0816 | 150525.8033 | 141939.966 | 136187.4792 | 155433.224 | 139050.9629 | 132618.7549 | 132231.543
P5 | [7 empty] | 88643.6716 | 59279.2736 | 41708.2403 | 39005.4209 | 28736.8668 | 49083.947 | 56277.9906 | 38101.105 | 41719.0441 | 59175.3946 | 62356.3854 | 48525.5902 | 55315.9291
P95 | [7 empty] | 402072.1465 | 316107.177 | 297611.9013 | 286636.7489 | 248839.8659 | 256903.0928 | 286450.5558 | 285189.472 | 225038.2439 | 270465.9022 | 259619.8087 | 224022.7818 | 226321.1705
STARTS - Number Starts
MEAN | [7 empty] | 279.86 | 270.82 | 280.08 | 300.2 | 304.09 | 305.57 | 305.29 | 301.76 | 298.11 | 283.1 | 272 | 267.22 | 246.84
P5 | [7 empty] | 239 | 218 | 232 | 259 | 268 | 267 | 264 | 265 | 269 | 232.5 | 220.5 | 221.5 | 188.5
P95 | [7 empty] | 313 | 315.5 | 319.5 | 337.5 | 337 | 331 | 344.5 | 334 | 333 | 322 | 314 | 310.5 | 298
TOTALEMISSIONCOSTS - Emission Costs
MEAN | [7 empty] | 302456.4625 | 274044.6597 | 282901.8946 | 311362.6306 | 351171.361 | 369800.1696 | 375307.6752 | 384198.4873 | 396071.9027 | 353343.7748 | 343999.7304 | 344202.9693 | 319354.5981
P5 | [7 empty] | 174132.6778 | 136837.5372 | 147183.0818 | 175877.8421 | 204441.4869 | 201003.5985 | 239152.6781 | 217946.7058 | 235605.3988 | 206494.4438 | 193062.71 | 177050.7006 | 166413.7231
P95 | [7 empty] | 504335.2127 | 478489.4979 | 472474.8749 | 486848.7541 | 490810.3471 | 532845.1351 | 574096.5235 | 588610.3476 | 590105.4283 | 540015.7843 | 499701.5637 | 510864.503 | 515001.6916
VOMCOSTS - VOM Costs
MEAN | [7 empty] | 19771.143 | 17616.8347 | 17681.9991 | 19351.31 | 21112.7679 | 22149.5425 | 22180.6946 | 21967.2128 | 22210.7467 | 19501.3938 | 18400.9738 | 17975.4983 | 16415.0512
P5 | [7 empty] | 14193.27 | 11808.7424 | 12071.3175 | 14262.506 | 16817.6736 | 17778.016 | 18521.6885 | 17873.2075 | 17928.54 | 14839.4769 | 13582.91 | 13114.647 | 11446.18
P95 | [7 empty] | 26035.5816 | 25729.2672 | 24528.8175 | 24590.5275 | 25426.7208 | 26224.768 | 26818.797 | 26289.4698 | 26153.701 | 23730.0243 | 23370.27 | 22397.2875 | 21571.056
15970: New 2026JAN J920_A #1
CAPACITYFACTOR - Net Generation Capacity Factor
MEAN | [7 empty] | 0.71701 | 0.67856 | 0.6793 | 0.66588 | 0.61372 | 0.6559 | 0.63829 | 0.6209 | 0.61838 | 0.53498 | 0.51292 | 0.50501 | 0.44732
P5 | [7 empty] | 0.67182 | 0.62757 | 0.62562 | 0.62451 | 0.5605 | 0.61096 | 0.59271 | 0.56658 | 0.5677 | 0.4805 | 0.44607 | 0.44548 | 0.3742
P95 | [7 empty] | 0.75984 | 0.7263 | 0.72778 | 0.70395 | 0.66074 | 0.68928 | 0.67647 | 0.66289 | 0.67138 | 0.58833 | 0.57308 | 0.55635 | 0.50028
CO2EMISSIONS - CO2 Emissions
MEAN | [7 empty] | 14612.0851 | 13858.5722 | 13775.3297 | 13536.4344 | 12480.4109 | 13441.4106 | 13044.5119 | 12754.7428 | 12604.7804 | 10946.7696 | 10522.9378 | 10311.9777 | 9156.3251
P5 | [7 empty] | 13733.6003 | 12818.3078 | 12614.2232 | 12657.5799 | 11317.3265 | 12515.6059 | 12050.9676 | 11615.3594 | 11598.2948 | 9890.8576 | 9169.2307 | 9051.8499 | 7630.2137
P95 | [7 empty] | 15535.1788 | 14866.9134 | 14738.1649 | 14321.499 | 13362.0894 | 14201.5001 | 13924.4863 | 13607.8976 | 13660.03 | 12097.1033 | 11734.7626 | 11338.1152 | 10250.4057
FUELCONSUMED - Fuel Consumed
MEAN | [7 empty] | 247370.5429 | 234624.3733 | 233219.3385 | 229185.1499 | 211309.2185 | 227603.2524 | 220843.1587 | 215949.8205 | 213410.1117 | 185330.1472 | 178152.1124 | 174594.1165 | 155025.4218
P5 | [7 empty] | 232499.0431 | 217012.8647 | 213560.8769 | 214305.0771 | 191616.2982 | 211926.5479 | 204022.5471 | 196658.9614 | 196369.3702 | 167453.4001 | 155234.0578 | 153258.6086 | 129186.8838
P95 | [7 empty] | 262997.5559 | 251695.2775 | 249520.0237 | 242477.0614 | 226237.1504 | 240474.0028 | 235743.6195 | 230394.4167 | 231276.2083 | 204805.415 | 198668.0696 | 191968.1655 | 173549.2564
FUELCOST - Fuel Cost
MEAN | [7 empty] | 434098.2468 | 428200.5883 | 436459.7263 | 444164.3937 | 421738.5834 | 460727.223 | 459361.4541 | 458898.3922 | 463594.5985 | 411256.4133 | 415477.5454 | 416696.2246 | 384175.5321
P5 | [7 empty] | 319793.5271 | 310168.6786 | 300743.1902 | 326354.0135 | 299153.3351 | 334307.1041 | 354458.9666 | 341446.6647 | 329412.7567 | 282825.0353 | 282635.1673 | 294001.1343 | 256910.6735
P95 | [7 empty] | 617607.9153 | 607481.099 | 601584.0057 | 592287.7081 | 546425.2974 | 574488.1855 | 594544.4577 | 602813.5596 | 590745.2978 | 549318.3813 | 591262.3425 | 543325.7722 | 528614.8806
NETPOS - Net Position (MWh)
MEAN | [7 empty] | 30323.7271 | 28744.928 | 28550.5092 | 28036.5392 | 25832.1192 | 28080.3341 | 27226.8157 | 26604.29 | 26271.2413 | 22800.0877 | 21901.3716 | 21448.2859 | 19029.9045
P5 | [7 empty] | 28499.2198 | 26586.9252 | 26142.3301 | 26215.4514 | 23424.8184 | 26147.0658 | 25153.2 | 24227.815 | 24173.83 | 20600.6125 | 19084.2992 | 18827.62 | 15858.06
P95 | [7 empty] | 32241.6773 | 30836.7288 | 30546.1471 | 29662.91 | 27656.92 | 29664.1148 | 29064.68 | 28384.1834 | 28468.4777 | 25195.0365 | 24424.4 | 23583.1895 | 21303.75
NETREVENUE - Net Revenue $
MEAN | [7 empty] | 95996.8456 | 70269.2031 | 66783.8302 | 69750.0536 | 85562.9772 | 75109.0006 | 81720.4687 | 81344.3799 | 78417.0718 | 96744.4541 | 86744.4635 | 83303.9151 | 85804.1355
P5 | [7 empty] | 6551.6639 | -20208.5381 | -30168.0267 | -19842.2103 | 3665.8208 | -4470.7762 | 2372.2869 | -3260.3372 | 9874.8394 | 21168.4509 | 23808.927 | 14199.7798 | 19403.4222
P95 | [7 empty] | 245549.5502 | 207220.2773 | 177947.5577 | 176425.2506 | 167037.565 | 162167.8497 | 179910.7162 | 189413.2036 | 149206.9406 | 182981.5047 | 170570.7611 | 152211.413 | 158433.0842
STARTS - Number Starts
MEAN | [7 empty] | 275.75 | 273.03 | 281.04 | 292.85 | 291.12 | 309.75 | 315.56 | 318.06 | 320.89 | 357.08 | 356.82 | 350.04 | 355.35
P5 | [7 empty] | 242 | 244 | 249 | 266 | 267 | 283 | 288.5 | 295.5 | 291.5 | 336 | 332 | 325 | 322
P95 | [7 empty] | 307 | 303 | 310.5 | 322 | 314 | 337 | 339 | 346 | 347 | 378.5 | 384 | 376.5 | 382
TOTALEMISSIONCOSTS - Emission Costs
MEAN | [7 empty] | 305926.6028 | 302411.875 | 313301.9897 | 320387.1026 | 308297.7543 | 345427.9644 | 348983.8785 | 355677.8528 | 366521.7207 | 331310.9371 | 332322.9998 | 339471.9969 | 314165.6974
P5 | [7 empty] | 186389.6333 | 186029.3539 | 193308.3838 | 197035.1118 | 189076.8997 | 198115.6787 | 225723.1987 | 218076.9543 | 233460.9903 | 198595.1074 | 201390.5236 | 190187.9236 | 192361.1429
P95 | [7 empty] | 414447.3546 | 425355.8634 | 450101.2055 | 432384.6743 | 435510.1661 | 466993.5632 | 486612.4129 | 496773.809 | 519933.8466 | 472536.6645 | 469465.6633 | 478631.6198 | 445492.037
VOMCOSTS - VOM Costs
MEAN | [7 empty] | 17284.5244 | 16672.0582 | 16844.8004 | 16821.9235 | 16015.9139 | 17690.6105 | 17425.1621 | 17292.7885 | 17601.7317 | 15504.0597 | 15111.9464 | 15228.283 | 13701.5312
P5 | [7 empty] | 16244.5553 | 15420.4166 | 15423.9747 | 15729.2708 | 14523.3874 | 16472.6514 | 16098.048 | 15748.0798 | 16196.4661 | 14008.4165 | 13168.1665 | 13367.6102 | 11417.8032
P95 | [7 empty] | 18377.7561 | 17885.3027 | 18022.2268 | 17797.746 | 17147.2904 | 18688.3923 | 18601.3952 | 18449.7192 | 19073.88 | 17132.6248 | 16852.836 | 16744.0645 | 15338.7
15970: New 2026JAN J920_B #1
CAPACITYFACTOR - Net Generation Capacity Factor
MEAN | [7 empty] | 0.73583 | 0.70441 | 0.70324 | 0.69019 | 0.71202 | 0.66948 | 0.65484 | 0.63769 | 0.64157 | 0.55395 | 0.52667 | 0.51493 | 0.44134
P5 | [7 empty] | 0.68427 | 0.65093 | 0.65415 | 0.6479 | 0.66915 | 0.61225 | 0.604 | 0.58481 | 0.5927 | 0.50237 | 0.46704 | 0.43911 | 0.36255
P95 | [7 empty] | 0.77552 | 0.75107 | 0.75206 | 0.72867 | 0.75397 | 0.70899 | 0.69915 | 0.68364 | 0.69668 | 0.60222 | 0.58747 | 0.5758 | 0.50714
CO2EMISSIONS - CO2 Emissions
MEAN | [7 empty] | 14994.3287 | 14379.9895 | 14287.1042 | 14015.7993 | 14478.6302 | 13727.7925 | 13392.0307 | 13115.4554 | 13096.8777 | 11337.0955 | 10785.1937 | 10513.4196 | 9032.2686
P5 | [7 empty] | 13936.9032 | 13275.9532 | 13219.1943 | 13119.4305 | 13543.5154 | 12572.8177 | 12310.7266 | 12003.6813 | 12042.5401 | 10247.1745 | 9638.3324 | 9015.712 | 7422.8409
P95 | [7 empty] | 15790.8418 | 15389.9498 | 15301.2171 | 14816.3971 | 15305.109 | 14504.0921 | 14364.2995 | 14051.6859 | 14232.393 | 12464.731 | 12024.5002 | 11751.9144 | 10427.5284
FUELCONSUMED - Fuel Consumed
MEAN | [7 empty] | 253841.8074 | 243451.8862 | 241883.712 | 237301.3531 | 245141.7993 | 232452.5615 | 226726.0892 | 222057.0153 | 221741.7776 | 191938.3752 | 182592.0699 | 178004.7785 | 152924.9778
P5 | [7 empty] | 235941.6843 | 224761.0675 | 223803.867 | 222125.3258 | 229309.211 | 212895.3032 | 208421.897 | 203233.9388 | 203891.0769 | 173485.709 | 163175.7673 | 152646.7338 | 125675.7308
P95 | [7 empty] | 267326.336 | 260550.1045 | 259053.0231 | 250856.6582 | 259134.6694 | 245598.1499 | 243185.8666 | 237908.2567 | 240967.057 | 211029.3741 | 203573.313 | 198973.798 | 176548.2533
FUELCOST - Fuel Cost
MEAN | [7 empty] | 445544.5119 | 443698.7565 | 452218.6466 | 459973.0658 | 483579.9991 | 471181.2381 | 472044.6251 | 471874.8189 | 481518.6809 | 425782.6319 | 426283.731 | 425760.9292 | 380782.2541
P5 | [7 empty] | 328573.9899 | 326709.3198 | 320223.411 | 341340.0212 | 355015.037 | 345813.3895 | 367625.933 | 357032.1734 | 345648.7545 | 302137.2852 | 296280.0653 | 296940.9022 | 247887.3222
P95 | [7 empty] | 627620.2925 | 613998.0535 | 616298.002 | 609856.9562 | 617927.3168 | 588655.4412 | 607441.5452 | 610418.6076 | 610098.6512 | 548703.7063 | 595101.9035 | 560950.913 | 539259.8301
NETPOS - Net Position (MWh)
MEAN | [7 empty] | 31116.7252 | 29826.4316 | 29611.2719 | 29029.4405 | 29967.3406 | 28678.6586 | 27951.9673 | 27356.478 | 27296.8155 | 23613.0527 | 22447.4522 | 21867.1199 | 18772.2604
P5 | [7 empty] | 28919.9287 | 27536.1952 | 27399.416 | 27171.7898 | 28032.1866 | 26267.0995 | 25696.05 | 25037.9138 | 25100.17 | 21343.156 | 20060.95 | 18752.67 | 15427.0783
P95 | [7 empty] | 32771.0767 | 31921.6388 | 31711.5749 | 30687.3258 | 31677.5945 | 30300.0246 | 29981.0252 | 29309.655 | 29663.03 | 25962.16 | 25027.235 | 24442.188 | 21670.5236
NETREVENUE - Net Revenue $
MEAN | [7 empty] | 92019.0782 | 61169.7827 | 58798.8321 | 59692.0191 | 47665.4873 | 70917.8355 | 75548.3087 | 74644.6308 | 69274.2093 | 91935.7236 | 83761.8272 | 81110.3197 | 87537.3101
P5 | [7 empty] | 2854.6097 | -33484.4867 | -42687.721 | -29006.7447 | -42123.9891 | -10135.7103 | -619.032 | -9975.2974 | -1318.1067 | 14260.1646 | 19249.0931 | 10231.909 | 21604.8288
P95 | [7 empty] | 245921.391 | 201991.9198 | 170185.5502 | 165415.606 | 137597.3306 | 153928.7422 | 177467.8873 | 184514.6753 | 141425.7653 | 174828.706 | 170538.0749 | 153423.5804 | 157409.1858
STARTS - Number Starts
MEAN | [7 empty] | 199.85 | 200.56 | 209.78 | 218.12 | 252.9 | 240.81 | 250.64 | 253.55 | 255.96 | 286.08 | 288.28 | 288.65 | 299.73
P5 | [7 empty] | 182.5 | 175.5 | 186.5 | 184.5 | 224 | 216 | 225 | 229.5 | 230 | 258.5 | 266 | 261 | 266
P95 | [7 empty] | 219 | 227 | 237.5 | 246 | 277.5 | 267 | 279 | 279 | 286.5 | 312.5 | 313.5 | 316 | 324.5
TOTALEMISSIONCOSTS - Emission Costs
MEAN | [7 empty] | 313813.1317 | 313926.4395 | 324881.7914 | 331644.394 | 357130.2621 | 352914.2415 | 358588.8092 | 365744.4117 | 380680.7687 | 343202.8405 | 340439.9247 | 346387.8194 | 310465.5829
P5 | [7 empty] | 192698.9742 | 191110.7153 | 202699.9258 | 203792.7181 | 214527.5443 | 205811.8709 | 226929.8642 | 227922.5658 | 236607.8742 | 208207.5744 | 210472.8041 | 190539.1409 | 187571.8677
P95 | [7 empty] | 429177.9997 | 439409.9908 | 474406.8342 | 448251.0808 | 506967.2195 | 476968.8501 | 498532.1459 | 516951.6031 | 539739.2508 | 498160.0114 | 479122.4608 | 488384.712 | 458912.4838
VOMCOSTS - VOM Costs
MEAN | [7 empty] | 17736.5334 | 17299.3303 | 17470.6504 | 17417.6643 | 18280.0778 | 18067.5549 | 17889.2591 | 17781.7107 | 18288.8664 | 16056.8759 | 15488.742 | 15525.6551 | 13516.0275
P5 | [7 empty] | 16484.3594 | 15970.9932 | 16165.6554 | 16303.0739 | 17099.6338 | 16548.2727 | 16445.472 | 16274.644 | 16817.1139 | 14513.3461 | 13842.0555 | 13314.3957 | 11107.4964
P95 | [7 empty] | 18679.5137 | 18514.5505 | 18709.8292 | 18412.3955 | 19323.3327 | 19089.0155 | 19187.8561 | 19051.2758 | 19874.2301 | 17654.2688 | 17268.7922 | 17353.9535 | 15602.777
15970: New 2026JAN J920_B #2
CAPACITYFACTOR - Net Generation Capacity Factor
MEAN | [7 empty] | 0.74097 | 0.70601 | 0.70346 | 0.69354 | 0.7131 | 0.67013 | 0.65178 | 0.63179 | 0.63846 | 0.54792 | 0.528 | 0.51917 | 0.44302
P5 | [7 empty] | 0.69292 | 0.65552 | 0.64954 | 0.64842 | 0.67249 | 0.61601 | 0.60109 | 0.57763 | 0.58547 | 0.49985 | 0.46459 | 0.45551 | 0.36717
P95 | [7 empty] | 0.78245 | 0.75195 | 0.75694 | 0.73154 | 0.75034 | 0.71096 | 0.69474 | 0.67662 | 0.69444 | 0.59923 | 0.58251 | 0.57079 | 0.5035
CO2EMISSIONS - CO2 Emissions
MEAN | [7 empty] | 15110.6391 | 14419.129 | 14279.5321 | 14108.415 | 14462.1815 | 13744.6308 | 13330.7239 | 12947.4692 | 13016.3423 | 11216.667 | 10830.6923 | 10594.7941 | 9080.0106
P5 | [7 empty] | 14086.1928 | 13236.1769 | 13172.0243 | 13099.2007 | 13621.0396 | 12576.5213 | 12281.6116 | 11780.5494 | 11935.5809 | 10279.928 | 9485.4779 | 9345.6617 | 7527.2111
P95 | [7 empty] | 15958.0351 | 15346.5224 | 15314.53 | 14885.727 | 15251.2001 | 14625.9815 | 14160.4507 | 13893.2786 | 14165.2396 | 12267.7015 | 11943.616 | 11656.2937 | 10377.436
FUELCONSUMED - Fuel Consumed
MEAN | [7 empty] | 255810.7785 | 244114.607 | 241755.4194 | 238869.505 | 244863.2212 | 232737.7 | 225688.4525 | 219212.8379 | 220378.2303 | 189899.4839 | 183362.3573 | 179382.5146 | 153733.3303
P5 | [7 empty] | 238468.069 | 224086.7216 | 223005.018 | 221782.3679 | 230621.4061 | 212957.8788 | 207926.9287 | 199456.1465 | 202079.9204 | 174040.3985 | 160588.0046 | 158233.1751 | 127442.8666
P95 | [7 empty] | 270156.2145 | 259815.0519 | 259278.2385 | 252030.5936 | 258222.15 | 247661.2411 | 239732.6475 | 235226.3277 | 239830.0328 | 207693.6429 | 202203.9541 | 197354.3261 | 175700.0848
FUELCOST - Fuel Cost
MEAN | [7 empty] | 448609.7393 | 444733.4165 | 452137.6734 | 462740.0331 | 483032.3668 | 471795.3185 | 470068.4449 | 466327.1535 | 478871.3411 | 421184.2337 | 427587.4404 | 428513.8174 | 382319.6182
P5 | [7 empty] | 330832.8115 | 329284.4704 | 317068.6564 | 345256.4018 | 352348.9911 | 350258.0191 | 362967.1226 | 349872.3581 | 345502.3455 | 295119.934 | 299978.7201 | 312869.091 | 245982.1027
P95 | [7 empty] | 625030.2358 | 619614.9757 | 613850.2688 | 614774.9755 | 614300.8109 | 577275.5709 | 609105.5693 | 608727.9942 | 607063.7552 | 552782.8832 | 602437.1475 | 550945.5363 | 542835.2878
NETPOS - Net Position (MWh)
MEAN | [7 empty] | 31358.3669 | 29907.5515 | 29595.7091 | 29221.1112 | 29933.2452 | 28713.8716 | 27824.1144 | 27006.1043 | 27128.9773 | 23362.4576 | 22542.0921 | 22036.3791 | 18871.4876
P5 | [7 empty] | 29229.0952 | 27453.5718 | 27300.4081 | 27131.608 | 28192.0259 | 26274.215 | 25634.2068 | 24572.5657 | 24876.84 | 21412.303 | 19742.37 | 19438.965 | 15644.84
P95 | [7 empty] | 33119.8365 | 31832.06 | 31740.6184 | 30827.1512 | 31567.5 | 30553.51 | 29554.6317 | 28978.6256 | 29523.6912 | 25551.76 | 24858.885 | 24244.3488 | 21566.91
NETREVENUE - Net Revenue $
MEAN | [7 empty] | 90765.6249 | 60587.3416 | 58488.5133 | 58672.9804 | 46834.9285 | 70776.6384 | 76791.3888 | 76587.6685 | 70409.3081 | 93474.347 | 82845.1199 | 79121.3703 | 86823.3991
P5 | [7 empty] | -188.8092 | -34654.5713 | -40270.789 | -33717.0817 | -41078.1924 | -11502.2127 | 1792.3887 | -9147.4496 | 2737.9603 | 15373.4133 | 16903.2495 | 5630.7993 | 19511.1286
P95 | [7 empty] | 242490.7216 | 201135.3336 | 171373.6265 | 166080.374 | 130687.1729 | 155195.9072 | 175057.5487 | 185654.9137 | 144823.1558 | 179486.8492 | 173367.534 | 149729.6623 | 161668.0077
STARTS - Number Starts
MEAN | [7 empty] | 195.37 | 199.79 | 208.95 | 216.55 | 252.25 | 240.13 | 252.89 | 256.57 | 257.61 | 288.28 | 286.86 | 286.48 | 298.77
P5 | [7 empty] | 177 | 178 | 186.5 | 190 | 225 | 214 | 228.5 | 237.5 | 232 | 258.5 | 260.5 | 256 | 262
P95 | [7 empty] | 219 | 226 | 233.5 | 245.5 | 276.5 | 265 | 277.5 | 281.5 | 282 | 309.5 | 313 | 313.5 | 323
TOTALEMISSIONCOSTS - Emission Costs
MEAN | [7 empty] | 316461.4261 | 314793.3599 | 324731.9849 | 334017.0481 | 356472.6367 | 353374.8105 | 356632.1719 | 361289.8091 | 378462.1415 | 339330.3115 | 341839.0209 | 348498.2737 | 311863.7211
P5 | [7 empty] | 193890.2562 | 192484.0446 | 201922.1655 | 205550.0586 | 216926.3795 | 204482.3221 | 228356.7082 | 219402.9905 | 238488.372 | 208206.9463 | 209618.8517 | 197512.4689 | 187987.5283
P95 | [7 empty] | 434980.1847 | 438546.3361 | 469017.8814 | 447736.1278 | 508626.1664 | 477253.8147 | 497797.594 | 508238.2448 | 539609.574 | 485676.1339 | 478229.4822 | 488385.3578 | 459397.5316
VOMCOSTS - VOM Costs
MEAN | [7 empty] | 17874.2691 | 17346.3798 | 17461.4684 | 17532.6667 | 18259.2796 | 18089.7391 | 17807.4332 | 17553.9678 | 18176.4148 | 15886.4712 | 15554.0435 | 15645.8292 | 13587.471
P5 | [7 empty] | 16660.5843 | 15923.0716 | 16107.2408 | 16278.9648 | 17197.1358 | 16552.7555 | 16405.8924 | 15972.1677 | 16667.4828 | 14560.366 | 13622.2353 | 13801.6652 | 11264.2848
P95 | [7 empty] | 18878.3068 | 18462.5948 | 18726.9649 | 18496.2907 | 19256.175 | 19248.7113 | 18914.9643 | 18836.1067 | 19780.8731 | 17375.1968 | 17152.6306 | 17213.4877 | 15528.1752
15970: New 2028JAN 18V50DF_NG_B #1
CAPACITYFACTOR - Net Generation Capacity Factor
MEAN | [9 empty] | 0.29796 | 0.30469 | 0.33475 | 0.34428 | 0.34177 | 0.33457 | 0.33024 | 0.28282 | 0.26113 | 0.25442 | 0.22823
P5 | [9 empty] | 0.19547 | 0.2099 | 0.25943 | 0.27142 | 0.28745 | 0.2762 | 0.26866 | 0.21407 | 0.19479 | 0.19235 | 0.16001
P95 | [9 empty] | 0.41769 | 0.40881 | 0.4137 | 0.41079 | 0.41211 | 0.40119 | 0.39077 | 0.34547 | 0.32775 | 0.31207 | 0.2922
CO2EMISSIONS - CO2 Emissions
MEAN | [9 empty] | 12073.1372 | 12366.0977 | 13568.8393 | 14099.6622 | 13929.9098 | 13742.1779 | 13439.9601 | 11535.2147 | 10696.931 | 10388.252 | 9318.3695
P5 | [9 empty] | 7918.9206 | 8453.0367 | 10505.9648 | 11108.5491 | 11630.596 | 11394.4924 | 10968.268 | 8747.1708 | 8003.9188 | 7778.9294 | 6488.7026
P95 | [9 empty] | 16907.3604 | 16571.6008 | 16737.5078 | 16910.4106 | 16855.6948 | 16514.1376 | 15903.77 | 14213.0602 | 13494.066 | 12756.9207 | 11948.9741
FUELCONSUMED - Fuel Consumed
MEAN | [9 empty] | 196784.7094 | 201573.6122 | 221178.1931 | 229851.5807 | 227046.9735 | 224025.7124 | 219073.2512 | 188035.8466 | 174382.9652 | 169320.6584 | 151893.6675
P5 | [9 empty] | 129073.4863 | 137788.7095 | 171251.9528 | 181090.6656 | 189570.0477 | 185753.6188 | 178784.3148 | 142587.8654 | 130481.0762 | 126790.6723 | 105768.8071
P95 | [9 empty] | 275579.7951 | 270125.3478 | 272828.9063 | 275672.1414 | 274735.0375 | 269214.3462 | 259233.6936 | 231687.4756 | 219982.2725 | 207928.1693 | 194773.7199
FUELCOST - Fuel Cost
MEAN | [9 empty] | 390959.0538 | 410223.7501 | 453889.6576 | 480188.1142 | 484810.5592 | 489993.1373 | 489334.4066 | 426747.9215 | 413759.6907 | 410666.2443 | 386104.5199
P5 | [9 empty] | 183415.8998 | 211364.7834 | 257898.8219 | 289210.6697 | 318436.3488 | 306181.014 | 307759.3874 | 238185.7343 | 242246.3801 | 245860.4593 | 194472.7025
P95 | [9 empty] | 684817.1931 | 680885.9595 | 678079.9335 | 696837.5957 | 725619.8743 | 707755.7113 | 676337.8165 | 647936.7321 | 655636.9194 | 621292.3478 | 616319.8656
NETPOS - Net Position (MWh)
MEAN | [9 empty] | 23069.5348 | 23614.3516 | 25889.9484 | 27156.3227 | 26805.9852 | 26427.4758 | 25824.9572 | 22150.5215 | 20527.7099 | 19917.7342 | 17855.139
P5 | [9 empty] | 15131.71 | 16142.07 | 20045.88 | 21395.4 | 22380.94 | 21912.66 | 21075.6 | 16796.78 | 15359.75 | 14914.795 | 12433.15
P95 | [9 empty] | 32306.315 | 31645.425 | 31935.96 | 32569.96 | 32436.25 | 31758.21 | 30559.2 | 27292.67 | 25895.5 | 24459.26 | 22895.7
NETREVENUE - Net Revenue $
MEAN | [9 empty] | 155063.2629 | 158415.7127 | 140936.4166 | 148665.8334 | 151776.3708 | 143834.8177 | 137374.6715 | 156716.7469 | 141283.0703 | 132829.1078 | 130777.2881
P5 | [9 empty] | 47368.4378 | 50176.7031 | 32600.5622 | 57030.1459 | 54270.3679 | 38513.9495 | 46058.5606 | 61317.782 | 60594.3598 | 49522.4575 | 52566.5494
P95 | [9 empty] | 294622.992 | 294536.8136 | 245826.3476 | 261696.3002 | 288501.0094 | 288237.787 | 225034.9273 | 274014.8794 | 262623.5928 | 225693.5287 | 225214.5668
STARTS - Number Starts
MEAN | [9 empty] | 278.82 | 290.28 | 302.66 | 302.32 | 303 | 300.97 | 297.05 | 281.36 | 270.52 | 267.26 | 247.74
P5 | [9 empty] | 226 | 243.5 | 262 | 268.5 | 265 | 264.5 | 267.5 | 233.5 | 211.5 | 217 | 187.5
P95 | [9 empty] | 319 | 335 | 335 | 328.5 | 344 | 336 | 330 | 314.5 | 313.5 | 310.5 | 297
TOTALEMISSIONCOSTS - Emission Costs
MEAN | [9 empty] | 276777.2739 | 292804.8549 | 336080.3687 | 362815.916 | 371909.5752 | 383453.6225 | 391583.506 | 349392.9583 | 337800.2739 | 342789.478 | 319613.5205
P5 | [9 empty] | 140848.6335 | 159738.3563 | 196283.7361 | 199375.5204 | 240250.1514 | 217996.6808 | 227870.4349 | 199747.258 | 187409.01 | 172895.9937 | 168457.1424
P95 | [9 empty] | 465815.4613 | 474684.3534 | 480361.2903 | 531452.5932 | 564091.4326 | 561523.1066 | 582423.9984 | 533716.865 | 490669.2975 | 507234.7306 | 512607.1028
VOMCOSTS - VOM Costs
MEAN | [9 empty] | 17302.1511 | 18183.0507 | 20194.1598 | 21725.0581 | 21980.9079 | 21934.8049 | 21951.2136 | 19270.9537 | 18064.3847 | 17925.9608 | 16426.7279
P5 | [9 empty] | 11348.7825 | 12429.3939 | 15635.7864 | 17116.32 | 18352.3708 | 18187.5078 | 17914.26 | 14613.1986 | 13516.58 | 13423.3155 | 11438.498
P95 | [9 empty] | 24229.7363 | 24366.9772 | 24910.0488 | 26055.968 | 26597.725 | 26359.3143 | 25975.32 | 23744.6229 | 22788.04 | 22013.334 | 21064.044
15970: New 2029JAN J920_B #1
CAPACITYFACTOR - Net Generation Capacity Factor
MEAN | [10 empty] | 0.69293 | 0.71118 | 0.67249 | 0.65869 | 0.63941 | 0.63665 | 0.55034 | 0.52557 | 0.5109 | 0.43996
P5 | [10 empty] | 0.65229 | 0.66964 | 0.61722 | 0.6104 | 0.58733 | 0.58953 | 0.49349 | 0.45998 | 0.44106 | 0.3605
P95 | [10 empty] | 0.72943 | 0.75313 | 0.7109 | 0.69892 | 0.68065 | 0.69503 | 0.59992 | 0.58109 | 0.57185 | 0.50518
CO2EMISSIONS - CO2 Emissions
MEAN | [10 empty] | 14096.1728 | 14482.7436 | 13782.5967 | 13466.6806 | 13147.5075 | 12970.1268 | 11258.6075 | 10773.5128 | 10432.4905 | 9009.546
P5 | [10 empty] | 13207.7119 | 13537.6515 | 12662.7864 | 12410.8261 | 12000.965 | 11949.5654 | 10040.5855 | 9450.501 | 9017.8971 | 7379.3423
P95 | [10 empty] | 14859.523 | 15400.1128 | 14638.7649 | 14422.9541 | 14052.8664 | 14197.3503 | 12283.6954 | 11961.2741 | 11623.7096 | 10293.085
FUELCONSUMED - Fuel Consumed
MEAN | [10 empty] | 238662.0867 | 245211.489 | 233380.4951 | 227990.0854 | 222599.7258 | 219595.741 | 190609.6086 | 182394.331 | 176634.4697 | 152540.3034
P5 | [10 empty] | 223619.3279 | 229209.5823 | 214418.7287 | 210115.0271 | 203187.6268 | 202316.6367 | 169988.6814 | 159995.8494 | 152683.7301 | 124939.341
P95 | [10 empty] | 251586.504 | 260743.8716 | 247878.352 | 244179.342 | 237928.2663 | 240373.7531 | 207964.3085 | 202502.9481 | 196803.2537 | 174271.8777
FUELCOST - Fuel Cost
MEAN | [10 empty] | 462390.9173 | 483963.2811 | 472738.976 | 474379.0697 | 472833.027 | 476944.9264 | 423706.7132 | 426009.7216 | 422976.9112 | 379543.4151
P5 | [10 empty] | 340898.2625 | 355137.894 | 340590.2437 | 369337.8565 | 351976.5553 | 345731.9703 | 290896.6393 | 292446.7502 | 299041.1086 | 248720.4983
P95 | [10 empty] | 616186.2298 | 620136.5665 | 583622.4738 | 605844.3593 | 611826.5739 | 595757.9248 | 553620.7173 | 611521.9431 | 552041.9992 | 532729.0117
NETPOS - Net Position (MWh)
MEAN | [10 empty] | 29195.9172 | 29975.6837 | 28793.1138 | 28107.8513 | 27423.3104 | 27032.649 | 23449.7123 | 22422.9789 | 21698.7794 | 18724.9286
P5 | [10 empty] | 27356.3191 | 28020.19 | 26452.69 | 25904.3368 | 25032.135 | 24906.64 | 20912.2007 | 19669.57 | 18757.215 | 15337.1782
P95 | [10 empty] | 30775.178 | 31872.2389 | 30582.03 | 30103.8009 | 29311.9 | 29589.99 | 25586.16 | 24895.205 | 24177.085 | 21392.24
NETREVENUE - Net Revenue $
MEAN | [10 empty] | 58899.3939 | 48536.4181 | 69460.6842 | 74208.5983 | 73621.4006 | 70998.0477 | 93399.9206 | 84245.1465 | 82406.9647 | 88132.5709
P5 | [10 empty] | -30024.9157 | -43705.3426 | -12074.7348 | -328.4699 | -13799.2267 | 1016.5711 | 21186.981 | 21436.1107 | 12624.5679 | 22353.9894
P95 | [10 empty] | 168067.0333 | 136579.4794 | 154776.5766 | 174415.355 | 183833.6325 | 147022.742 | 176736.7447 | 172587.99 | 150540.3462 | 161733.6973
STARTS - Number Starts
MEAN | [10 empty] | 218.59 | 254.24 | 239.36 | 249.35 | 252.72 | 258.63 | 287.6 | 289.01 | 290.58 | 298.63
P5 | [10 empty] | 188 | 226 | 210 | 224.5 | 231 | 227.5 | 263 | 263.5 | 261 | 263.5
P95 | [10 empty] | 246.5 | 275.5 | 268 | 278 | 281 | 287 | 306.5 | 312.5 | 319 | 324.5
TOTALEMISSIONCOSTS - Emission Costs
MEAN | [10 empty] | 333576.2024 | 357124.2102 | 354284.7226 | 360403.8201 | 366827.8528 | 377333.3019 | 341005.1822 | 340234.3699 | 343760.695 | 309550.6047
P5 | [10 empty] | 204053.3785 | 214602.7386 | 208361.3205 | 230400.3596 | 226086.1704 | 233911.6497 | 206872.0812 | 207448.9938 | 191354.7134 | 185313.3186
P95 | [10 empty] | 446235.6989 | 507077.3155 | 476423.4101 | 502399.9373 | 518192.669 | 542698.1126 | 490073.4383 | 485783.7086 | 483599.0684 | 448300.2793
VOMCOSTS - VOM Costs
MEAN | [10 empty] | 17517.5503 | 18285.1671 | 18139.6617 | 17989.0248 | 17825.1518 | 18111.8748 | 15945.8044 | 15471.8554 | 15406.1334 | 13481.9486
P5 | [10 empty] | 16413.7915 | 17092.3159 | 16665.1947 | 16578.7756 | 16270.8877 | 16687.4488 | 14220.2965 | 13572.0033 | 13317.6226 | 11042.7683
P95 | [10 empty] | 18465.1068 | 19442.0657 | 19266.6789 | 19266.4326 | 19052.735 | 19825.2933 | 17398.5888 | 17177.6914 | 17165.7303 | 15402.4128
15970: New 2030JAN 18V50DF_NG_B #1
CAPACITYFACTOR - Net Generation Capacity Factor
MEAN | [11 empty] | 0.32159 | 0.32715 | 0.32046 | 0.3122 | 0.32009 | 0.27735 | 0.25707 | 0.24868 | 0.22576
P5 | [11 empty] | 0.2455 | 0.24787 | 0.26025 | 0.24462 | 0.25355 | 0.20665 | 0.18995 | 0.18223 | 0.16045
P95 | [11 empty] | 0.40175 | 0.40386 | 0.40219 | 0.393 | 0.37911 | 0.3417 | 0.32567 | 0.30889 | 0.29186
CO2EMISSIONS - CO2 Emissions
MEAN | [11 empty] | 13040.1132 | 13394.4326 | 13079.4329 | 12820.3513 | 13028.9249 | 11332.4494 | 10513.239 | 10146.2021 | 9226.2465
P5 | [11 empty] | 9959.186 | 10162.0218 | 10577.4958 | 10077.3871 | 10351.8767 | 8471.9102 | 7667.8764 | 7399.363 | 6554.0689
P95 | [11 empty] | 16325.1899 | 16568.6091 | 16439.7751 | 16089.6884 | 15427.2689 | 13824.2 | 13363.1404 | 12682.7526 | 11948.9741
FUELCONSUMED - Fuel Consumed
MEAN | [11 empty] | 212559.7192 | 218354.9723 | 213184.8582 | 208998.0487 | 212373.341 | 184730.5739 | 171388.3877 | 165375.4276 | 150392.0203
P5 | [11 empty] | 162339.2118 | 165660.455 | 172405.156 | 164282.0984 | 168737.0496 | 138100.8347 | 125002.8631 | 120604.027 | 106834.3088
P95 | [11 empty] | 266108.1784 | 270100.121 | 267955.8612 | 262294.9525 | 251466.6588 | 225348.6544 | 217847.9037 | 206719.2846 | 194773.7199
FUELCOST - Fuel Cost
MEAN | [11 empty] | 436736.369 | 457447.2774 | 457196.4908 | 459318.3323 | 474178.3754 | 419762.5186 | 406799.3761 | 401420.6708 | 382082.0502
P5 | [11 empty] | 234955.7418 | 264913.0063 | 291853.9477 | 276738.6707 | 296146.2318 | 233545.0904 | 232527.0429 | 233693.434 | 194191.5814
P95 | [11 empty] | 669753.4995 | 680236.7054 | 708879.1659 | 697032.661 | 669811.4114 | 639667.3092 | 663536.3748 | 613061.9836 | 613736.3898
NETPOS - Net Position (MWh)
MEAN | [11 empty] | 24881.1475 | 25798.0332 | 25169.3389 | 24654.6958 | 25035.0954 | 21761.1374 | 20175.2075 | 19453.644 | 17678.62
P5 | [11 empty] | 19002.6 | 19572.36 | 20354.8 | 19379.745 | 19891.2 | 16268.21 | 14714.875 | 14187.04 | 12558.4
P95 | [11 empty] | 31149.2254 | 31911.64 | 31635.875 | 30941.955 | 29643.6 | 26545.96 | 25644.25 | 24317.055 | 22895.7
NETREVENUE - Net Revenue $
MEAN | [11 empty] | 145186.072 | 154040.4295 | 157325.7383 | 150072.9744 | 140844.8221 | 158605.5438 | 143273.9294 | 135037.7301 | 131378.4979
P5 | [11 empty] | 41956.5723 | 62127.3602 | 63476.065 | 46393.0574 | 48726.5278 | 64488.3969 | 66858.1234 | 50570.8542 | 55336.535
P95 | [11 empty] | 253241.5925 | 261245.8957 | 297353.719 | 292031.1661 | 223931.572 | 273972.9409 | 259811.6498 | 226432.4655 | 227406.9045
STARTS - Number Starts
MEAN | [11 empty] | 299.99 | 300.99 | 301.73 | 297.51 | 296.16 | 280.52 | 266.23 | 265.14 | 248.67
P5 | [11 empty] | 257.5 | 249.5 | 258 | 258 | 265 | 231 | 213.5 | 216 | 190.5
P95 | [11 empty] | 336 | 330.5 | 344.5 | 333 | 327 | 315.5 | 312 | 306 | 298
TOTALEMISSIONCOSTS - Emission Costs
MEAN | [11 empty] | 323035.3604 | 345209.1553 | 349605.5461 | 358232.7874 | 379495.9259 | 343331.4923 | 331993.5776 | 334843.8063 | 316169.4925
P5 | [11 empty] | 182149.4113 | 189892.2866 | 217634.207 | 200242.7197 | 226266.9708 | 194340.4035 | 180092.9649 | 173670.6235 | 163379.5461
P95 | [11 empty] | 464510.6276 | 517935.7688 | 550506.8674 | 563559.0473 | 560955.037 | 534614.0086 | 488051.8154 | 490466.6883 | 499126.4216
VOMCOSTS - VOM Costs
MEAN | [11 empty] | 19407.2951 | 20638.4266 | 20638.8579 | 20463.3975 | 21279.8311 | 18932.1895 | 17754.1826 | 17508.2796 | 16264.3304
P5 | [11 empty] | 14822.028 | 15657.888 | 16690.936 | 16085.1884 | 16907.52 | 14153.3427 | 12949.09 | 12768.336 | 11553.728
P95 | [11 empty] | 24296.3959 | 25529.312 | 25941.4175 | 25681.8226 | 25197.06 | 23094.9852 | 22566.94 | 21885.3495 | 21064.044
15970: New 2030JAN 18V50DF_NG_B #2
CAPACITYFACTOR - Net Generation Capacity Factor
MEAN | [11 empty] | 0.29981 | 0.31623 | 0.31967 | 0.31026 | 0.31753 | 0.27041 | 0.24971 | 0.24853 | 0.22692
P5 | [11 empty] | 0.2088 | 0.23713 | 0.25376 | 0.24087 | 0.25088 | 0.19691 | 0.18431 | 0.18723 | 0.16176
P95 | [11 empty] | 0.38992 | 0.39008 | 0.40181 | 0.3972 | 0.38107 | 0.33687 | 0.32858 | 0.30453 | 0.29314
CO2EMISSIONS - CO2 Emissions
MEAN | [11 empty] | 12164.956 | 12955.4405 | 13034.9718 | 12734.4996 | 12928.4046 | 11043.1939 | 10208.1824 | 10132.59 | 9274.0947
P5 | [11 empty] | 8479.4115 | 9704.2639 | 10345.4563 | 9919.8595 | 10225.1012 | 8074.3115 | 7576.2285 | 7578.2392 | 6658.6551
P95 | [11 empty] | 15852.2468 | 16016.4682 | 16413.5065 | 16260.3432 | 15499.5673 | 13776.1386 | 13454.7883 | 12425.3455 | 11975.1206
FUELCONSUMED - Fuel Consumed
MEAN | [11 empty] | 198294.2716 | 211198.5708 | 212460.1547 | 207598.5026 | 210734.8485 | 180015.3995 | 166415.3085 | 165153.5617 | 151171.9676
P5 | [11 empty] | 138218.2222 | 158198.2781 | 168623.0892 | 161714.076 | 166670.5908 | 131619.5681 | 123508.805 | 123519.5725 | 108539.1116
P95 | [11 empty] | 258398.7541 | 261099.1648 | 267527.7027 | 265076.9768 | 252645.2904 | 224565.2046 | 219341.9619 | 202523.7435 | 195199.9206
FUELCOST - Fuel Cost
MEAN | [11 empty] | 409398.9951 | 443108.6146 | 456035.6871 | 456446.9834 | 471233.5986 | 410397.0126 | 396557.1486 | 400098.73 | 383775.3789
P5 | [11 empty] | 203269.8962 | 246641.5383 | 284301.3306 | 268308.3217 | 294991.6933 | 223795.693 | 230044.8988 | 233046.5919 | 193623.1502
P95 | [11 empty] | 666567.2688 | 665970.4434 | 699307.6848 | 699464.6299 | 663053.1703 | 637839.0475 | 670637.8871 | 603527.3012 | 606161.2056
NETPOS - Net Position (MWh)
MEAN | [11 empty] | 23211.2793 | 24952.5048 | 25083.8353 | 24489.5782 | 24841.9671 | 21205.725 | 19589.795 | 19427.5452 | 17770.303
P5 | [11 empty] | 16179.12 | 18690.31 | 19908.275 | 19076.805 | 19647.6 | 15504.72 | 14539 | 14530.005 | 12758.8
P95 | [11 empty] | 30246.84 | 30848.2 | 31585.325 | 31270.14 | 29782.13 | 26453.67 | 25820.125 | 23823.52 | 22945.8
NETREVENUE - Net Revenue $
MEAN | [11 empty] | 153352.8711 | 157620.6656 | 157905.9963 | 150142.8366 | 140904.0347 | 159761.4774 | 145001.065 | 135122.2184 | 131118.6721
P5 | [11 empty] | 54242.8206 | 66861.7664 | 64039.3372 | 43919.0662 | 49867.41 | 65646.2442 | 67120.9226 | 49804.4399 | 55611.3312
P95 | [11 empty] | 254564.6867 | 262214.0741 | 288351.6495 | 292449.6222 | 230923.8442 | 278579.1291 | 266244.7683 | 229072.1352 | 224814.7349
STARTS - Number Starts
MEAN | [11 empty] | 292.59 | 298.05 | 301.71 | 297.4 | 296.6 | 279.28 | 264.69 | 263.33 | 247.45
P5 | [11 empty] | 239 | 254.5 | 258 | 262 | 262 | 225.5 | 210.5 | 212.5 | 191
P95 | [11 empty] | 334 | 330.5 | 346.5 | 329.5 | 332 | 318.5 | 309.5 | 303.5 | 296.5
TOTALEMISSIONCOSTS - Emission Costs
MEAN | [11 empty] | 301914.2041 | 334072.2233 | 348715.0295 | 356332.138 | 377024.8101 | 335017.128 | 322237.8075 | 333894.7836 | 317777.9298
P5 | [11 empty] | 169789.5584 | 192273.7629 | 213806.908 | 194322.6892 | 221145.3447 | 190835.0309 | 178732.7368 | 173070.1826 | 170987.8981
P95 | [11 empty] | 447737.6654 | 510214.1055 | 558736.204 | 557323.5518 | 560838.9588 | 540713.3217 | 476117.0342 | 484169.4735 | 500694.9323
VOMCOSTS - VOM Costs
MEAN | [11 empty] | 18104.7979 | 19962.0039 | 20568.7449 | 20326.3499 | 21115.672 | 18448.9807 | 17239.0196 | 17484.7907 | 16348.6788
P5 | [11 empty] | 12619.7136 | 14952.248 | 16324.7855 | 15833.7481 | 16700.46 | 13489.1064 | 12794.32 | 13077.0045 | 11738.096
P95 | [11 empty] | 23592.5352 | 24678.56 | 25899.9665 | 25954.2162 | 25314.8105 | 23014.6929 | 22721.71 | 21441.168 | 21110.136
15970: New 2030JAN J920_B #1
CAPACITYFACTOR - Net Generation Capacity Factor
MEAN | [11 empty] | 0.71386 | 0.66948 | 0.65202 | 0.63416 | 0.63416 | 0.54849 | 0.52225 | 0.5175 | 0.44613
P5 | [11 empty] | 0.67275 | 0.61738 | 0.60132 | 0.57768 | 0.58243 | 0.49606 | 0.4595 | 0.46394 | 0.37268
P95 | [11 empty] | 0.75701 | 0.71012 | 0.69824 | 0.67993 | 0.69544 | 0.5981 | 0.57961 | 0.56982 | 0.49953
CO2EMISSIONS - CO2 Emissions
MEAN | [11 empty] | 14521.216 | 13727.726 | 13326.3712 | 13030.0522 | 12921.043 | 11210.9144 | 10704.5579 | 10574.0974 | 9133.6007
P5 | [11 empty] | 13746.9022 | 12642.4796 | 12346.2876 | 11830.5822 | 11934.2787 | 10162.3699 | 9489.6804 | 9408.1047 | 7618.0165
P95 | [11 empty] | 15368.9037 | 14613.5942 | 14361.8163 | 14027.5855 | 14183.7062 | 12253.3242 | 11893.3367 | 11579.1684 | 10225.3802
FUELCONSUMED - Fuel Consumed
MEAN | [11 empty] | 245862.7785 | 232451.3586 | 225614.5869 | 220611.0504 | 218764.7734 | 189802.124 | 181226.919 | 179032.1048 | 154640.6572
P5 | [11 empty] | 232752.5204 | 214074.7646 | 209022.1669 | 200303.015 | 202058.3764 | 172050.144 | 160659.1077 | 159290.6646 | 128980.6349
P95 | [11 empty] | 260215.1009 | 247452.153 | 243143.4354 | 237500.2151 | 240142.6372 | 207450.0592 | 201352.731 | 196049.2166 | 173125.8453
FUELCOST - Fuel Cost
MEAN | [11 empty] | 484912.5726 | 471286.1847 | 470046.0125 | 469127.9333 | 475535.9948 | 421019.4232 | 422401.9691 | 427575.106 | 383758.4501
P5 | [11 empty] | 355289.931 | 343493.6026 | 363091.4528 | 353527.6552 | 340014.7599 | 291730.2355 | 296725.0378 | 308647.8713 | 253600.0294
P95 | [11 empty] | 621503.7026 | 585509.7585 | 610478.3525 | 603474.9209 | 595062.5015 | 546075.1261 | 598593.8817 | 552510.4766 | 533140.9577
NETPOS - Net Position (MWh)
MEAN | [11 empty] | 30055.332 | 28678.5812 | 27814.98 | 27178.3483 | 26930.2533 | 23350.5376 | 22279.6819 | 21993.2774 | 18982.8403
P5 | [11 empty] | 28453.42 | 26411.5669 | 25769.43 | 24675.675 | 24872.9047 | 21166.1662 | 19751.55 | 19567.7081 | 15831.4978
P95 | [11 empty] | 31809.3341 | 30526.505 | 29975.78 | 29259.385 | 29562.855 | 25521.5459 | 24754.235 | 24082.8499 | 21248.71
NETREVENUE - Net Revenue $
MEAN | [11 empty] | 47126.1899 | 71182.7431 | 77038.6951 | 75570.0532 | 72231.9127 | 93233.6345 | 84723.8565 | 79314.4546 | 84898.3238
P5 | [11 empty] | -40954.121 | -10720.5696 | -718.5076 | -8735.9792 | 772.2867 | 15094.0092 | 18312.5422 | 6734.0395 | 15427.2977
P95 | [11 empty] | 132860.9142 | 154027.2976 | 179325.0378 | 183449.3129 | 145986.5832 | 179139.9897 | 174981.8961 | 147927.0811 | 159356.166
STARTS - Number Starts
MEAN | [11 empty] | 252.84 | 240.94 | 251.87 | 255.74 | 261 | 287.79 | 290.23 | 286 | 295.79
P5 | [11 empty] | 224.5 | 213.5 | 225 | 233 | 233 | 259.5 | 266.5 | 255 | 265
P95 | [11 empty] | 281 | 266 | 279 | 283 | 287.5 | 311.5 | 314 | 313.5 | 320.5
TOTALEMISSIONCOSTS - Emission Costs
MEAN | [11 empty] | 358023.1537 | 352815.5943 | 356547.1231 | 363622.3509 | 375922.2265 | 339323.8344 | 337729.2679 | 347744.2586 | 313525.4244
P5 | [11 empty] | 219211.0492 | 205120.3103 | 229097.2166 | 223435.5658 | 237658.3047 | 205031.5017 | 210758.2234 | 199312.3568 | 193195.4065
P95 | [11 empty] | 508166.1457 | 474765.7905 | 498638.8001 | 519328.7709 | 535950.9176 | 489922.2907 | 476358.5936 | 483528.7349 | 447452.7004
VOMCOSTS - VOM Costs
MEAN | [11 empty] | 18333.7525 | 18067.5061 | 17801.5872 | 17665.9264 | 18043.2697 | 15878.3655 | 15372.9805 | 15615.227 | 13667.645
P5 | [11 empty] | 17356.5862 | 16639.2872 | 16492.4352 | 16039.1887 | 16664.8462 | 14392.993 | 13628.5695 | 13893.0727 | 11398.6784
P95 | [11 empty] | 19403.6938 | 19231.6982 | 19184.4992 | 19018.6002 | 19807.1129 | 17354.6512 | 17080.4221 | 17098.8235 | 15299.0712
15970: New 2030JAN J920_B #2
CAPACITYFACTOR - Net Generation Capacity Factor
MEAN | [11 empty] | 0.7136 | 0.67736 | 0.65496 | 0.63788 | 0.63544 | 0.54618 | 0.52163 | 0.50882 | 0.44108
P5 | [11 empty] | 0.67102 | 0.62443 | 0.60624 | 0.58781 | 0.58919 | 0.49331 | 0.46525 | 0.44728 | 0.37168
P95 | [11 empty] | 0.75133 | 0.71821 | 0.6999 | 0.67975 | 0.68564 | 0.59725 | 0.57066 | 0.56013 | 0.49928
CO2EMISSIONS - CO2 Emissions
MEAN | [11 empty] | 14502.8406 | 13906.8534 | 13405.8135 | 13082.5134 | 12962.1952 | 11180.6043 | 10690.2054 | 10380.4687 | 9031.369
P5 | [11 empty] | 13637.719 | 12831.8862 | 12392.9245 | 12099.7276 | 11984.1691 | 10151.5683 | 9442.135 | 9161.1041 | 7627.6904
P95 | [11 empty] | 15338.9594 | 14788.0011 | 14410.59 | 13880.9627 | 14074.7008 | 12163.6287 | 11711.8938 | 11436.2941 | 10222.1419
FUELCONSUMED - Fuel Consumed
MEAN | [11 empty] | 245551.7454 | 235484.6232 | 226960.1068 | 221499.2834 | 219461.4925 | 189288.9296 | 180983.9308 | 175753.7498 | 152909.8048
P5 | [11 empty] | 230903.9987 | 217282.0026 | 209814.0502 | 204859.8125 | 202902.2887 | 171867.209 | 159854.6814 | 155108.7703 | 129144.0773
P95 | [11 empty] | 259707.9976 | 250405.0272 | 243972.8967 | 235017.7955 | 238297.1894 | 205931.6557 | 198280.9259 | 193630.1868 | 173071.1815
FUELCOST - Fuel Cost
MEAN | [11 empty] | 484581.5301 | 476646.1071 | 472655.8914 | 470668.6073 | 476838.9798 | 420330.6898 | 421667.416 | 420096.8637 | 379188.4294
P5 | [11 empty] | 356721.8248 | 347053.9438 | 365336.8963 | 350703.0105 | 341648.9463 | 291794.0018 | 292750.5472 | 300551.6323 | 254419.9481
P95 | [11 empty] | 623863.6218 | 583613.7629 | 612782.8492 | 612096.3419 | 599338.7224 | 545758.5909 | 587457.1564 | 549443.1211 | 531461.2573
NETPOS - Net Position (MWh)
MEAN | [11 empty] | 30017.4038 | 29052.8336 | 27980.992 | 27287.815 | 27016.2387 | 23287.3446 | 22249.722 | 21590.6271 | 18770.4414
P5 | [11 empty] | 28226.8616 | 26807.8939 | 25867.84 | 25237.705 | 24977.2587 | 21144.64 | 19651.2998 | 19054.3986 | 15853.68
P95 | [11 empty] | 31747.9242 | 30894.2887 | 30079.11 | 28953.115 | 29334.35 | 25335.2 | 24376.585 | 23785.96 | 21243.6279
NETREVENUE - Net Revenue $
MEAN | [11 empty] | 47551.253 | 68204.8884 | 75262.827 | 74136.8165 | 71417.2887 | 94052.3247 | 84707.5544 | 82475.8159 | 86004.6989
P5 | [11 empty] | -41975.8192 | -14344.2128 | 820.9141 | -12101.9387 | -31.6325 | 18013.5472 | 20070.8631 | 9699.6412 | 18108.0141
P95 | [11 empty] | 135714.202 | 155595.9421 | 181177.9076 | 184754.5788 | 143688.8561 | 180013.2789 | 169672.7558 | 154424.9397 | 158771.398
STARTS - Number Starts
MEAN | [11 empty] | 252.28 | 235.73 | 250.11 | 253.65 | 259.89 | 289.26 | 291.48 | 291.89 | 297.11
P5 | [11 empty] | 224 | 205 | 224.5 | 234 | 232.5 | 263 | 267.5 | 265.5 | 261.5
P95 | [11 empty] | 276 | 262.5 | 274.5 | 279 | 287.5 | 310.5 | 316.5 | 319 | 322.5
TOTALEMISSIONCOSTS - Emission Costs
MEAN | [11 empty] | 357619.3454 | 357362.6324 | 358792.0072 | 364754.6942 | 376737.559 | 338251.2153 | 337284.1276 | 341429.2611 | 309885.6562
P5 | [11 empty] | 216847.2373 | 207498.2312 | 230462.8398 | 226997.506 | 236963.1759 | 204176.5479 | 210794.92 | 196350.9618 | 195254.8412
P95 | [11 empty] | 508828.4741 | 477826.7795 | 502068.1703 | 511468.6579 | 539929.2654 | 484055.7247 | 474043.1713 | 474335.2822 | 451351.8712
VOMCOSTS - VOM Costs
MEAN | [11 empty] | 18310.6163 | 18303.2852 | 17907.8349 | 17737.0797 | 18100.88 | 15835.3943 | 15352.3082 | 15329.3453 | 13514.7178
P5 | [11 empty] | 17218.3856 | 16888.9731 | 16555.4176 | 16404.5082 | 16734.7633 | 14378.3552 | 13559.3969 | 13528.623 | 11414.6496
P95 | [11 empty] | 19366.2337 | 19463.4019 | 19250.6304 | 18819.5248 | 19654.0145 | 17227.936 | 16819.8436 | 16888.0316 | 15295.4121
15970: New 2031JAN J920_B #1
CAPACITYFACTOR - Net Generation Capacity Factor
MEAN | [12 empty] | 0.66964 | 0.65269 | 0.63548 | 0.63515 | 0.54671 | 0.52262 | 0.51131 | 0.44597
P5 | [12 empty] | 0.61846 | 0.60568 | 0.5842 | 0.58409 | 0.49508 | 0.46323 | 0.45128 | 0.37448
P95 | [12 empty] | 0.70841 | 0.69233 | 0.67871 | 0.68602 | 0.59674 | 0.57533 | 0.55923 | 0.50208
CO2EMISSIONS - CO2 Emissions
MEAN | [12 empty] | 13739.1655 | 13344.2461 | 13059.8356 | 12954.2325 | 11182.285 | 10711.5417 | 10430.1194 | 9134.6434
P5 | [12 empty] | 12630.5602 | 12372.1443 | 11918.7196 | 11934.4438 | 10119.4105 | 9469.1672 | 9281.4528 | 7725.496
P95 | [12 empty] | 14620.5702 | 14270.6095 | 13933.3751 | 14052.983 | 12141.5664 | 11742.4986 | 11440.9368 | 10292.746
FUELCONSUMED - Fuel Consumed
MEAN | [12 empty] | 232645.1073 | 225917.7805 | 221115.3177 | 219326.6529 | 189317.4271 | 181345.1277 | 176594.4108 | 154658.3445
P5 | [12 empty] | 213873.2498 | 209461.6719 | 201795.1136 | 202060.2233 | 171322.953 | 160311.8901 | 157146.0917 | 130800.4408
P95 | [12 empty] | 247569.7672 | 241602.7839 | 235905.1434 | 237929.342 | 205558.0941 | 198799.0617 | 193708.5258 | 174266.0539
FUELCOST - Fuel Cost
MEAN | [12 empty] | 471579.8809 | 470777.1431 | 470189.3527 | 476698.8213 | 419989.5642 | 422697.8446 | 421668.7917 | 383556.0452
P5 | [12 empty] | 343108.9184 | 360605.5863 | 349021.599 | 344130.6129 | 292841.874 | 293226.0247 | 304827.4031 | 255724.6915
P95 | [12 empty] | 592227.5127 | 608063.9787 | 606910.6167 | 599319.1081 | 550497.9863 | 601904.6705 | 543972.2785 | 533480.4094
NETPOS - Net Position (MWh)
MEAN | [12 empty] | 28702.4107 | 27852.4163 | 27240.526 | 26999.5217 | 23290.9996 | 22294.0557 | 21693.9015 | 18984.8939
P5 | [12 empty] | 26387.4086 | 25824.2432 | 24860.8 | 24874.6961 | 21075.92 | 19708.205 | 19304.76 | 16052.64
P95 | [12 empty] | 30541.51 | 29786.5522 | 29062.875 | 29290.5346 | 25289.68 | 24440.285 | 23794.7361 | 21392.4
NETREVENUE - Net Revenue $
MEAN | [12 empty] | 70531.3609 | 76621.6722 | 75302.2823 | 71886.3537 | 94121.5114 | 84719.9057 | 81919.2281 | 84642.6192
P5 | [12 empty] | -11913.3026 | -98.61 | -7514.0594 | 2478.6691 | 15792.2516 | 17029.5903 | 7269.4124 | 19376.9707
P95 | [12 empty] | 154149.2421 | 176736.301 | 180577.6728 | 140764.196 | 183121.9303 | 175488.1299 | 152218.8494 | 155549.7655
STARTS - Number Starts
MEAN | [12 empty] | 241.65 | 251.11 | 255.16 | 259.8 | 289.67 | 290.84 | 290.66 | 295.49
P5 | [12 empty] | 215 | 225.5 | 234 | 228 | 260.5 | 268 | 261.5 | 259.5
P95 | [12 empty] | 268 | 277 | 282 | 284.5 | 311.5 | 315.5 | 317 | 322.5
TOTALEMISSIONCOSTS - Emission Costs
MEAN | [12 empty] | 353191.8482 | 356956.4233 | 364303.6338 | 376540.1747 | 338240.646 | 337969.6029 | 343114.8066 | 313452.9409
P5 | [12 empty] | 205592.0051 | 232387.5573 | 220530.4443 | 237280.1803 | 206435.7137 | 207593.6586 | 195079.7093 | 193216.1277
P95 | [12 empty] | 479182.6237 | 495441.5153 | 515956.6594 | 537342.3094 | 480634.9877 | 477159.2823 | 477696.6411 | 452891.219
VOMCOSTS - VOM Costs
MEAN | [12 empty] | 18082.5187 | 17825.5464 | 17706.3419 | 18089.6796 | 15837.8797 | 15382.8984 | 15402.6701 | 13669.1236
P5 | [12 empty] | 16624.0674 | 16527.5156 | 16159.52 | 16666.0464 | 14331.6256 | 13598.6614 | 13706.3796 | 11557.9008
P95 | [12 empty] | 19241.1513 | 19063.3934 | 18890.8688 | 19624.6582 | 17196.9824 | 16863.7967 | 16894.2627 | 15402.528
15970: New 2032JAN J920_B #1
CAPACITYFACTOR - Net Generation Capacity Factor
MEAN | [13 empty] | 0.66409 | 0.64702 | 0.6436 | 0.56242 | 0.52441 | 0.50969 | 0.4384
P5 | [13 empty] | 0.62271 | 0.59951 | 0.5981 | 0.50996 | 0.4656 | 0.4484 | 0.36492
P95 | [13 empty] | 0.70797 | 0.69015 | 0.68897 | 0.61012 | 0.57423 | 0.56234 | 0.49843
CO2EMISSIONS - CO2 Emissions
MEAN | [13 empty] | 13576.9213 | 13313.581 | 13134.3291 | 11510.5058 | 10760.3725 | 10408.2687 | 8978.3417
P5 | [13 empty] | 12739.8862 | 12302.6562 | 12252.9878 | 10373.0194 | 9522.4713 | 9201.4453 | 7480.3327
P95 | [13 empty] | 14589.5037 | 14210.6142 | 14065.4037 | 12462.3147 | 11792.778 | 11505.882 | 10180.1681
FUELCONSUMED - Fuel Consumed
MEAN | [13 empty] | 229856.9166 | 225411.4877 | 222375.737 | 194874.283 | 182171.8093 | 176224.4055 | 152011.9762
P5 | [13 empty] | 215685.9283 | 208295.5683 | 207453.8616 | 175616.4902 | 161214.2532 | 155791.4193 | 126649.1915
P95 | [13 empty] | 247001.4007 | 240599.084 | 238139.737 | 210988.4194 | 199650.2848 | 194808.3251 | 172359.9818
FUELCOST - Fuel Cost
MEAN | [13 empty] | 478121.9853 | 478306.2192 | 482324.0316 | 432631.5233 | 424537.1655 | 420831.3575 | 377404.8093
P5 | [13 empty] | 370313.3664 | 360406.6309 | 353861.0927 | 300338.3386 | 295652.1567 | 304901.875 | 242487.2713
P95 | [13 empty] | 622241.4678 | 610629.8429 | 600868.9764 | 564308.2565 | 593284.98 | 539495.2937 | 524677.6215
NETPOS - Net Position (MWh)
MEAN | [13 empty] | 28338.1092 | 27769.8111 | 27375.0923 | 23974.0913 | 22395.5583 | 21648.5274 | 18660.2198
P5 | [13 empty] | 26591.1708 | 25661.2793 | 25538.85 | 21605.04 | 19819.8 | 19138.995 | 15547.19
P95 | [13 empty] | 30452.34 | 29640.94 | 29314.8566 | 25955.6655 | 24544.935 | 23931.57 | 21158.63
NETREVENUE - Net Revenue $
MEAN | [13 empty] | 72298.4853 | 71775.9074 | 68681.0774 | 90767.5591 | 84352.3053 | 82145.4036 | 87407.0154
P5 | [13 empty] | -6107.3635 | -16181.3417 | -7285.5499 | 18838.0173 | 17854.8406 | 8382.8872 | 19923.6735
P95 | [13 empty] | 176671.5774 | 182885.0931 | 149858.1788 | 177759.391 | 173168.1693 | 150506.2928 | 161770.0366
STARTS - Number Starts
MEAN | [13 empty] | 243.98 | 247.98 | 253.93 | 278.99 | 289.65 | 290.66 | 298.04
P5 | [13 empty] | 220.5 | 223 | 228 | 247 | 266.5 | 260.5 | 262
P95 | [13 empty] | 271.5 | 274 | 285 | 305 | 314.5 | 317 | 324.5
TOTALEMISSIONCOSTS - Emission Costs
MEAN | [13 empty] | 363109.2234 | 370976.4332 | 381473.7816 | 348394.3286 | 339490.1885 | 342308.4094 | 308156.7989
P5 | [13 empty] | 236989.8026 | 232659.9798 | 243156.0484 | 210428.4633 | 210100.5539 | 193638.973 | 186188.3622
P95 | [13 empty] | 505431.2406 | 518484.7224 | 541443.6658 | 496470.752 | 476000.8245 | 477222.0864 | 448062.5405
VOMCOSTS - VOM Costs
MEAN | [13 empty] | 18136.3899 | 18050.3772 | 18341.3118 | 16302.3821 | 15452.9352 | 15370.4544 | 13435.3583
P5 | [13 empty] | 17018.3493 | 16679.8316 | 17111.0295 | 14691.4272 | 13675.662 | 13588.6864 | 11193.9768
P95 | [13 empty] | 19489.4976 | 19266.611 | 19640.9539 | 17649.8525 | 16936.0052 | 16991.4147 | 15234.2136
15970: New 2034JAN J920_B #1
CAPACITYFACTOR - Net Generation Capacity Factor
MEAN | [15 empty] | 0.63686 | 0.54916 | 0.52231 | 0.50915 | 0.43936
P5 | [15 empty] | 0.58831 | 0.50164 | 0.46105 | 0.45223 | 0.3692
P95 | [15 empty] | 0.68933 | 0.5992 | 0.57253 | 0.55755 | 0.49796
CO2EMISSIONS - CO2 Emissions
MEAN | [15 empty] | 13000.1505 | 11232.5597 | 10702.7882 | 10398.2337 | 8988.2334
P5 | [15 empty] | 11957.3149 | 10234.9287 | 9430.996 | 9234.2218 | 7535.1105
P95 | [15 empty] | 14006.1347 | 12265.1721 | 11769.7396 | 11420.8308 | 10127.2452
FUELCONSUMED - Fuel Consumed
MEAN | [15 empty] | 220104.0571 | 190168.5589 | 181196.9684 | 176054.5901 | 152179.4617
P5 | [15 empty] | 202447.8598 | 173278.5536 | 159665.6785 | 156346.3638 | 127576.6744
P95 | [15 empty] | 237136.1605 | 207650.7296 | 199260.2248 | 193368.341 | 171464.0937
FUELCOST - Fuel Cost
MEAN | [15 empty] | 478079.0776 | 421780.2048 | 422438.9947 | 420431.695 | 377872.5897
P5 | [15 empty] | 344189.6465 | 296677.4152 | 292021.1407 | 306302.9954 | 244246.3088
P95 | [15 empty] | 601652.2859 | 547836.6629 | 605153.6756 | 540319.2657 | 530116.3349
NETPOS - Net Position (MWh)
MEAN | [15 empty] | 27095.3543 | 23395.8056 | 22275.5811 | 21627.6112 | 18680.7267
P5 | [15 empty] | 24922.575 | 21317.84 | 19628.54 | 19207.17 | 15660.61
P95 | [15 empty] | 29193.175 | 25547.36 | 24497.2 | 23754.23 | 21047.12
NETREVENUE - Net Revenue $
MEAN | [15 empty] | 70609.5132 | 93534.3211 | 84236.1529 | 82152.7431 | 87021.6957
P5 | [15 empty] | 3335.0228 | 15898.6259 | 19076.7446 | 6612.8933 | 19642.5997
P95 | [15 empty] | 141930.3228 | 176821.6568 | 171362.6794 | 151585.6708 | 160887.6838
STARTS - Number Starts
MEAN | [15 empty] | 258.21 | 287.4 | 290.76 | 290.74 | 298.95
P5 | [15 empty] | 230 | 257 | 267 | 261.5 | 262
P95 | [15 empty] | 286 | 312.5 | 313 | 317.5 | 324.5
TOTALEMISSIONCOSTS - Emission Costs
MEAN | [15 empty] | 377949.9387 | 339674.087 | 337583.6531 | 342018.4251 | 308333.3739
P5 | [15 empty] | 236954.9212 | 206113.3302 | 210500.4328 | 197556.1109 | 187312.3041
P95 | [15 empty] | 533639.8842 | 484778.3122 | 486293.8404 | 477068.0441 | 444953.6855
VOMCOSTS - VOM Costs
MEAN | [15 empty] | 18153.8874 | 15909.1478 | 15370.151 | 15355.6039 | 13450.1233
P5 | [15 empty] | 16698.1253 | 14496.1312 | 13543.6926 | 13637.0907 | 11275.6392
P95 | [15 empty] | 19559.4273 | 17372.2048 | 16903.068 | 16865.5033 | 15153.9264
15970: New 2036JAN J920_B #1
CAPACITYFACTOR - Net Generation Capacity Factor
MEAN | [17 empty] | 0.54115 | 0.52749 | 0.44137
P5 | [17 empty] | 0.48473 | 0.47039 | 0.37181
P95 | [17 empty] | 0.59274 | 0.57873 | 0.49799
CO2EMISSIONS - CO2 Emissions
MEAN | [17 empty] | 11094.0176 | 10779.2727 | 9046.2062
P5 | [17 empty] | 10002.3114 | 9620.5604 | 7635.0028
P95 | [17 empty] | 12236.7174 | 11838.1576 | 10233.2701
FUELCONSUMED - Fuel Consumed
MEAN | [17 empty] | 187820.494 | 182505.948 | 153161.0032
P5 | [17 empty] | 169338.2411 | 162887.7561 | 129268.2759
P95 | [17 empty] | 207166.1703 | 200434.1329 | 173259.2173
FUELCOST - Fuel Cost
MEAN | [17 empty] | 437669.9592 | 436077.5068 | 380103.8077
P5 | [17 empty] | 312852.3635 | 313053.4051 | 249101.2097
P95 | [17 empty] | 606989.1733 | 559589.0995 | 533186.2645
NETPOS - Net Position (MWh)
MEAN | [17 empty] | 23089.4738 | 22420.3507 | 18801.0418
P5 | [17 empty] | 20816.8827 | 20010.6628 | 15866.2295
P95 | [17 empty] | 25468.505 | 24622.2634 | 21267.27
NETREVENUE - Net Revenue $
MEAN | [17 empty] | 80697.3496 | 78975.5206 | 86982.905
P5 | [17 empty] | 14476.8778 | 6869.4574 | 17228.6851
P95 | [17 empty] | 170566.7595 | 149161.0997 | 162553.1
STARTS - Number Starts
MEAN | [17 empty] | 280.11 | 282.73 | 297.55
P5 | [17 empty] | 260 | 254 | 261.5
P95 | [17 empty] | 303.5 | 307 | 325
TOTALEMISSIONCOSTS - Emission Costs
MEAN | [17 empty] | 350032.2881 | 354461.929 | 310471.3258
P5 | [17 empty] | 215258.1276 | 202983.6371 | 189381.0027
P95 | [17 empty] | 496876.3192 | 489033.9212 | 450613.2414
VOMCOSTS - VOM Costs
MEAN | [17 empty] | 15931.7369 | 15918.449 | 13536.7501
P5 | [17 empty] | 14363.6491 | 14207.5706 | 11423.6852
P95 | [17 empty] | 17573.2684 | 17481.807 | 15312.4344
15970: New 2037JAN J920_A #1
CAPACITYFACTOR - Net Generation Capacity Factor
MEAN | [18 empty] | 0.50134 | 0.43616
P5 | [18 empty] | 0.44 | 0.36241
P95 | [18 empty] | 0.5548 | 0.49144
CO2EMISSIONS - CO2 Emissions
MEAN | [18 empty] | 10243.0194 | 8948.4039
P5 | [18 empty] | 9005.9533 | 7385.5684
P95 | [18 empty] | 11336.4531 | 10080.8657
FUELCONSUMED - Fuel Consumed
MEAN | [18 empty] | 173426.544 | 151505.1871
P5 | [18 empty] | 152481.5071 | 125044.8058
P95 | [18 empty] | 191939.676 | 170678.7185
FUELCOST - Fuel Cost
MEAN | [18 empty] | 413825.7071 | 375696.2314
P5 | [18 empty] | 297848.8007 | 244627.2556
P95 | [18 empty] | 543289.2601 | 532226.5169
NETPOS - Net Position (MWh)
MEAN | [18 empty] | 21304.6466 | 18597.4123
P5 | [18 empty] | 18732.153 | 15349.58
P95 | [18 empty] | 23579.375 | 20952.02
NETREVENUE - Net Revenue $
MEAN | [18 empty] | 83679.618 | 87647.9968
P5 | [18 empty] | 14187.6877 | 19242.7822
P95 | [18 empty] | 155576.0596 | 157057.9486
STARTS - Number Starts
MEAN | [18 empty] | 352.97 | 355.5
P5 | [18 empty] | 325 | 319
P95 | [18 empty] | 380 | 384.5
TOTALEMISSIONCOSTS - Emission Costs
MEAN | [18 empty] | 337154.5934 | 307123.9789
P5 | [18 empty] | 189152.8341 | 184801.0449
P95 | [18 empty] | 469867.4638 | 448523.4966
VOMCOSTS - VOM Costs
MEAN | [18 empty] | 15126.2991 | 13390.1368
P5 | [18 empty] | 13299.8286 | 11051.6976
P95 | [18 empty] | 16741.3562 | 15085.4544
15970: New 2037JAN J920_B #1
CAPACITYFACTOR - Net Generation Capacity Factor
MEAN | [18 empty] | 0.51072 | 0.43924
P5 | [18 empty] | 0.45074 | 0.36607
P95 | [18 empty] | 0.56191 | 0.49962
CO2EMISSIONS - CO2 Emissions
MEAN | [18 empty] | 10431.1554 | 8992.9016
P5 | [18 empty] | 9054.138 | 7479.3252
P95 | [18 empty] | 11510.0846 | 10214.5923
FUELCONSUMED - Fuel Consumed
MEAN | [18 empty] | 176611.9432 | 152258.4788
P5 | [18 empty] | 153297.6075 | 126632.156
P95 | [18 empty] | 194879.4461 | 172942.9185
FUELCOST - Fuel Cost
MEAN | [18 empty] | 422083.3842 | 377999.4117
P5 | [18 empty] | 305662.4333 | 249000.8181
P95 | [18 empty] | 544336.7909 | 523343.589
NETPOS - Net Position (MWh)
MEAN | [18 empty] | 21696.2417 | 18690.3719
P5 | [18 empty] | 18831.4619 | 15544.88
P95 | [18 empty] | 23940.745 | 21228.66
NETREVENUE - Net Revenue $
MEAN | [18 empty] | 82228.7495 | 87187.1598
P5 | [18 empty] | 9294.3487 | 19881.8205
P95 | [18 empty] | 154628.5598 | 161229.9782
STARTS - Number Starts
MEAN | [18 empty] | 289.79 | 297.35
P5 | [18 empty] | 261 | 262.5
P95 | [18 empty] | 315 | 322
TOTALEMISSIONCOSTS - Emission Costs
MEAN | [18 empty] | 343153.3249 | 308654.5815
P5 | [18 empty] | 197152.7122 | 186382.7303
P95 | [18 empty] | 483640.4875 | 446452.9364
VOMCOSTS - VOM Costs
MEAN | [18 empty] | 15404.3316 | 13457.0678
P5 | [18 empty] | 13370.338 | 11192.3136
P95 | [18 empty] | 16997.9289 | 15284.6352
15970: New 2038JAN J920_B #1
CAPACITYFACTOR - Net Generation Capacity Factor
MEAN | [19 empty] | 0.4648
P5 | [19 empty] | 0.3925
P95 | [19 empty] | 0.52248
CO2EMISSIONS - CO2 Emissions
MEAN | [19 empty] | 9518.5181
P5 | [19 empty] | 7975.5078
P95 | [19 empty] | 10729.5113
FUELCONSUMED - Fuel Consumed
MEAN | [19 empty] | 161157.7056
P5 | [19 empty] | 135033.0844
P95 | [19 empty] | 181660.7794
FUELCOST - Fuel Cost
MEAN | [19 empty] | 400953.3938
P5 | [19 empty] | 263943.8289
P95 | [19 empty] | 563476.0249
NETPOS - Net Position (MWh)
MEAN | [19 empty] | 19782.388
P5 | [19 empty] | 16575.3
P95 | [19 empty] | 22298.2932
NETREVENUE - Net Revenue $
MEAN | [19 empty] | 82883.9675
P5 | [19 empty] | 13970.2844
P95 | [19 empty] | 156405.3285
STARTS - Number Starts
MEAN | [19 empty] | 284.62
P5 | [19 empty] | 253
P95 | [19 empty] | 308
TOTALEMISSIONCOSTS - Emission Costs
MEAN | [19 empty] | 326594.9778
P5 | [19 empty] | 207926.2534
P95 | [19 empty] | 473850.1907
VOMCOSTS - VOM Costs
MEAN | [19 empty] | 14243.3194
P5 | [19 empty] | 11934.216
P95 | [19 empty] | 16054.7711
15970: New 2039JAN J920_B #1
CAPACITYFACTOR - Net Generation Capacity Factor
MEAN
P5
P95
CO2EMISSIONS - CO2 Emissions
MEAN
P5
P95
FUELCONSUMED - Fuel Consumed
MEAN
P5
P95
FUELCOST - Fuel Cost
MEAN
P5
P95
NETPOS - Net Position (MWh)
MEAN
P5
P95
NETREVENUE - Net Revenue $
MEAN
P5
P95
STARTS - Number Starts
MEAN
P5
P95
TOTALEMISSIONCOSTS - Emission Costs
MEAN
P5
P95
VOMCOSTS - VOM Costs
MEAN
P5
P95
15970: New 2040JAN J920_A #1
CAPACITYFACTOR - Net Generation Capacity Factor
MEAN
P5
P95
CO2EMISSIONS - CO2 Emissions
MEAN
P5
P95
FUELCONSUMED - Fuel Consumed
MEAN
P5
P95
FUELCOST - Fuel Cost
MEAN
P5
P95
NETPOS - Net Position (MWh)
MEAN
P5
P95
NETREVENUE - Net Revenue $
MEAN
P5
P95
STARTS - Number Starts
MEAN
P5
P95
TOTALEMISSIONCOSTS - Emission Costs
MEAN
P5
P95
VOMCOSTS - VOM Costs
MEAN
P5
P95
15970: New 2040JAN J920_A #2
CAPACITYFACTOR - Net Generation Capacity Factor
MEAN
P5
P95
CO2EMISSIONS - CO2 Emissions
MEAN
P5
P95
FUELCONSUMED - Fuel Consumed
MEAN
P5
P95
FUELCOST - Fuel Cost
MEAN
P5
P95
NETPOS - Net Position (MWh)
MEAN
P5
P95
NETREVENUE - Net Revenue $
MEAN
P5
P95
STARTS - Number Starts
MEAN
P5
P95
TOTALEMISSIONCOSTS - Emission Costs
MEAN
P5
P95
VOMCOSTS - VOM Costs
MEAN
P5
P95
15970: New 2041JAN 18V50DF_NG_B #1
CAPACITYFACTOR - Net Generation Capacity Factor
MEAN
P5
P95
CO2EMISSIONS - CO2 Emissions
MEAN
P5
P95
FUELCONSUMED - Fuel Consumed
MEAN
P5
P95
FUELCOST - Fuel Cost
MEAN
P5
P95
NETPOS - Net Position (MWh)
MEAN
P5
P95
NETREVENUE - Net Revenue $
MEAN
P5
P95
STARTS - Number Starts
MEAN
P5
P95
TOTALEMISSIONCOSTS - Emission Costs
MEAN
P5
P95
VOMCOSTS - VOM Costs
MEAN
P5
P95
15970: New 2042JAN J920_A #1
CAPACITYFACTOR - Net Generation Capacity Factor
MEAN
P5
P95
CO2EMISSIONS - CO2 Emissions
MEAN
P5
P95
FUELCONSUMED - Fuel Consumed
MEAN
P5
P95
FUELCOST - Fuel Cost
MEAN
P5
P95
NETPOS - Net Position (MWh)
MEAN
P5
P95
NETREVENUE - Net Revenue $
MEAN
P5
P95
STARTS - Number Starts
MEAN
P5
P95
TOTALEMISSIONCOSTS - Emission Costs
MEAN
P5
P95
VOMCOSTS - VOM Costs
MEAN
P5
P95
15970: New 2043JAN J920_B #1
CAPACITYFACTOR - Net Generation Capacity Factor
MEAN
P5
P95
CO2EMISSIONS - CO2 Emissions
MEAN
P5
P95
FUELCONSUMED - Fuel Consumed
MEAN
P5
P95
FUELCOST - Fuel Cost
MEAN
P5
P95
NETPOS - Net Position (MWh)
MEAN
P5
P95
NETREVENUE - Net Revenue $
MEAN
P5
P95
STARTS - Number Starts
MEAN
P5
P95
TOTALEMISSIONCOSTS - Emission Costs
MEAN
P5
P95
VOMCOSTS - VOM Costs
MEAN
P5
P95
15970: New 2044JAN 18V50DF_NG_B #1
CAPACITYFACTOR - Net Generation Capacity Factor
MEAN
P5
P95
CO2EMISSIONS - CO2 Emissions
MEAN
P5
P95
FUELCONSUMED - Fuel Consumed
MEAN
P5
P95
FUELCOST - Fuel Cost
MEAN
P5
P95
NETPOS - Net Position (MWh)
MEAN
P5
P95
NETREVENUE - Net Revenue $
MEAN
P5
P95
STARTS - Number Starts
MEAN
P5
P95
TOTALEMISSIONCOSTS - Emission Costs
MEAN
P5
P95
VOMCOSTS - VOM Costs
MEAN
P5
P95
Simple HR 2018 Basin Creek 1-9 2015 single
CAPACITYFACTOR - Net Generation Capacity Factor
MEAN | 0.053664 | 0.02457 | 0.035896 | 0.18074 | 0.10327 | 0.077988 | 0.20555 | 0.17397 | 0.1434 | 0.14095 | 0.14129 | 0.13767 | 0.13295 | 0.13267 | 0.12691 | 0.12346 | 0.1224 | 0.11041 | 0.10469 | 0.096864
P5 | 0.000204 | 0.000205 | 0.005987 | 0.021303 | 0.05405 | 0.042512 | 0.094407 | 0.099128 | 0.072402 | 0.067273 | 0.070339 | 0.074762 | 0.077703 | 0.078628 | 0.063631 | 0.069907 | 0.069427 | 0.064123 | 0.051644 | 0.053772
P95 | 0.13145 | 0.070419 | 0.06801 | 0.27231 | 0.15279 | 0.11073 | 0.32781 | 0.29214 | 0.25373 | 0.23327 | 0.2228 | 0.20094 | 0.19198 | 0.19795 | 0.20039 | 0.17583 | 0.17804 | 0.1686 | 0.15443 | 0.1465
CO2EMISSIONS - CO2 Emissions
MEAN | 7336.4238 | 3532.759 | 5236.0461 | 24426.3022 | 13911.2086 | 10513.1617 | 27528.6178 | 23302.2194 | 19295.353 | 18882.4484 | 18943.3219 | 18429.6134 | 17867.7053 | 17912.6779 | 17081.5966 | 16539.033 | 16377.6864 | 14851.6637 | 14034.7344 | 13027.1623
P5 | 29.146 | 27.8845 | 1019.3305 | 2896.8965 | 7257.124 | 5765.0615 | 12544.0786 | 13151.8488 | 9799.7505 | 9014.2666 | 9434.1698 | 9976.3759 | 10483.9412 | 10676.6008 | 8567.4902 | 9335.2384 | 9214.1666 | 8679.5187 | 6871.6116 | 7215.7884
P95 | 18014.5768 | 10063.5207 | 9906.376 | 36975.0085 | 20710.3115 | 14921.5603 | 43800.3964 | 39411.0909 | 34134.0562 | 31302.7954 | 30056.9179 | 26725.859 | 25898.5367 | 26728.3747 | 27009.7469 | 23613.2918 | 23977.5143 | 22681.4276 | 20757.6047 | 19828.8886
FUELCONSUMED - Fuel Consumed
MEAN | 122092.6343 | 56221.4035 | 82070.3245 | 412427.6588 | 235073.995 | 178029.3359 | 466583.7106 | 394951.6283 | 327039.2035 | 320039.8698 | 321072.0449 | 312365.6424 | 302841.0608 | 303603.0593 | 289517.3276 | 280322.0727 | 277587.778 | 251722.5283 | 237876.8585 | 220799.0529
P5 | 465.9489 | 465.6057 | 13804.1597 | 48677.2212 | 122630.9443 | 97523.506 | 212611.7003 | 222913.0241 | 166097.4247 | 152784.35 | 159901.1321 | 169084.1914 | 177673.0755 | 180959.2516 | 145211.674 | 158224.3621 | 156172.3144 | 147110.3579 | 116468.1126 | 122301.3801
P95 | 299981.3631 | 160460.8274 | 155952.2117 | 624397.558 | 349966.357 | 252781.9258 | 742380.2127 | 667984.6278 | 578543.4126 | 530555.8173 | 509439.3473 | 452980.6715 | 438958.2487 | 453022.0947 | 457792.2601 | 400225.3963 | 406398.3497 | 384430.9543 | 351823.7332 | 336075.8219
FUELCOST - Fuel Cost
MEAN | 131961.6941 | 58363.4134 | 99779.5241 | 513241.9532 | 342811.0142 | 292651.93 | 858301.9894 | 746144.7876 | 648214.4926 | 651366.3291 | 664192.1361 | 653036.7494 | 641668.1672 | 657687.9387 | 646881.2378 | 629626.3337 | 643459.9934 | 608588.2842 | 586163.9881 | 571262.0004
P5 | 702.8351 | 739.8856 | 24609.6981 | 83281.1709 | 172789.1446 | 140008.1782 | 269085.8268 | 324964.3355 | 240416.822 | 213542.7661 | 234356.1382 | 252991.2194 | 282344.1385 | 305226.2722 | 253124.9778 | 284758.8751 | 262407.2851 | 273432.7492 | 215795.5248 | 227457.8137
P95 | 320328.2875 | 155424.9032 | 168702.825 | 760304.071 | 478671.0906 | 574969.7531 | 1694668.9147 | 1606232.6518 | 1437712.4047 | 1312049.2471 | 1262823.4267 | 1094090.1545 | 1069296.8015 | 1169251.0981 | 1217844.8547 | 1044935.6782 | 1155165.5008 | 1190441.8091 | 1058254.1252 | 1063369.6634
NETPOS - Net Position (MWh)
MEAN | 13562.1492 | 6232.2961 | 9098.5643 | 45778.0229 | 26100.7764 | 19787.874 | 51869.6187 | 43906.7541 | 36357.2316 | 35578.9505 | 35693.2257 | 34725.8613 | 33667.2121 | 33751.9007 | 32185.8071 | 31163.6318 | 30859.9256 | 27984.4064 | 26445.2313 | 24546.6173
P5 | 51.77 | 51.755 | 1526.9726 | 5400.8769 | 13617.2118 | 10841.76 | 23632.1608 | 24780.0198 | 18464.4316 | 16984.1919 | 17774.2557 | 18797.1326 | 19751.8764 | 20117.3621 | 16143.5265 | 17590.1103 | 17362.125 | 16353.125 | 12947.6017 | 13596.1809
P95 | 33326.3908 | 17775.4675 | 17279.4999 | 69279.2715 | 38838.2609 | 28101.5472 | 82530.5744 | 74260.9709 | 64318.1066 | 58983.0555 | 56635.6867 | 50358.5511 | 48800.25 | 50362.6283 | 50894.0238 | 44493.8559 | 45179.7685 | 42738.0702 | 39112.9582 | 37362.4788
NETREVENUE - Net Revenue $
MEAN | 44361.5826 | 52416.4145 | 98985.6075 | 201343.0097 | 179658.6889 | 184623.4316 | 434891.098 | 371503.3003 | 305438.1621 | 300402.5555 | 325820.0391 | 319143.4419 | 315219.874 | 321744.4282 | 303748.2588 | 286305.2042 | 298949.377 | 274387.3564 | 257867.5429 | 249877.2264
P5 | -0.71496 | 410.7781 | 26002.5004 | 25392.804 | 74379.3616 | 94790.544 | 131239.9723 | 159053.9476 | 112677.595 | 92088.4881 | 108548.9593 | 110196.4282 | 133306.5677 | 150310.8798 | 113671.2006 | 118646.3016 | 111985.0946 | 122299.029 | 98655.4364 | 106454.9916
P95 | 130180.2949 | 130629.7914 | 171998.4926 | 323854.5819 | 351134.2301 | 361348.3071 | 826451.8463 | 829283.5043 | 651771.4626 | 623944.4374 | 643355.384 | 565519.0238 | 552269.1566 | 606119.7562 | 587232.6743 | 482217.7333 | 556941.7642 | 523025.0104 | 442850.4035 | 439141.0785
STARTS - Number Starts
MEAN | 72.93 | 65.62 | 107.15 | 197.49 | 139.3 | 105.7 | 227.55 | 206.47 | 182.42 | 187.85 | 192.75 | 191.22 | 186.58 | 189.32 | 180.63 | 177.96 | 173.95 | 157.75 | 151.76 | 141.87
P5 | 3 | 1 | 30.5 | 46.5 | 82 | 73 | 131.5 | 127.5 | 104.5 | 96.5 | 107 | 110.5 | 117.5 | 120.5 | 103 | 108 | 102 | 93.5 | 77.5 | 76.5
P95 | 160.5 | 174 | 203 | 287.5 | 227 | 138 | 305 | 294.5 | 269.5 | 268.5 | 288 | 267.5 | 261 | 267.5 | 254 | 238 | 238 | 228.5 | 219.5 | 206
TOTALEMISSIONCOSTS - Emission Costs
MEAN | [6 empty] | 554357.3028 | 493208.5935 | 427513.7225 | 434453.0042 | 447793.4802 | 458862.2118 | 460640.6552 | 477845.047 | 478631.4074 | 482971.4596 | 495435.4677 | 466641.0008 | 465123.8626 | 445995.7386
P5 | [6 empty] | 236984.9451 | 225342.785 | 166802.674 | 143474.926 | 196206.9538 | 192045.3023 | 205211.1754 | 257903.3196 | 221016.9423 | 225354.0347 | 237145.6637 | 207972.5834 | 208831.0119 | 174260.6817
P95 | [6 empty] | 998524.2466 | 923490.8165 | 831932.2144 | 819953.3836 | 812418.0456 | 752135.5132 | 744715.1639 | 793137.3499 | 863935.5359 | 768042.3608 | 876007.508 | 753903.2063 | 801003.4279 | 793999.5522
VOMCOSTS - VOM Costs
MEAN | 61300.9143 | 28730.8851 | 42763.2522 | 219734.5099 | 127632.7968 | 98741.4911 | 264016.3594 | 227876.0537 | 192693.3274 | 192126.3329 | 196669.6737 | 195159.3404 | 192913.1255 | 197448.6191 | 192149.2685 | 189474.8813 | 191640.1378 | 177141.2927 | 170836.1942 | 161762.208
P5 | 234.0004 | 238.5906 | 7176.7711 | 25924.209 | 66588.1656 | 54100.3824 | 120287.6984 | 128608.3026 | 97861.4876 | 91714.6365 | 97936.149 | 105639.8853 | 113178.2517 | 117686.5682 | 96376.8533 | 106947.8704 | 107818.7962 | 103515.2813 | 83641.5068 | 89598.8322
P95 | 150635.2866 | 81944.9052 | 81213.6494 | 332540.5033 | 189919.0958 | 140226.7207 | 420080.6236 | 385414.4387 | 340885.9651 | 318508.4996 | 312062.6338 | 283015.0572 | 279625.4325 | 294621.3756 | 303837.3222 | 270522.6437 | 280566.3624 | 270531.9847 | 252669.7099 | 246218.7351
Simple HR 2018 CELP 2015 v2
CAPACITYFACTOR - Net Generation Capacity Factor
MEAN | 1 | 1 | 1 | 1 | 1 | 0.85634
P5 | 1 | 1 | 1 | 1 | 1 | 0.84466
P95 | 1 | 1 | 1 | 1 | 1 | 0.86033
NETPOS - Net Position (MWh)
MEAN | 166736.15 | 167294.4 | 167226.85 | 167287.4 | 166714.45 | 83626.55
P5 | 150815 | 152495 | 152267.5 | 151970 | 151515 | 76125
P95 | 171920 | 172480 | 172480 | 172480 | 171920 | 86240
NETREVENUE - Net Revenue $
MEAN | -12426406.5778 | -12603435.9111 | -13107144.1433 | -13809476.5058 | -14461363.6714 | -7869342.5286
P5 | -13499423.3116 | -14190144.885 | -14514679.3488 | -15257057.8345 | -15979277.6613 | -8615323.9643
P95 | -11062234.1029 | -11071621.8932 | -11376152.2464 | -11927545.6666 | -12381846.6869 | -6549510.0024
STARTS - Number Starts
MEAN | 2.19 | 2.13 | 2.04 | 2.02 | 2.22 | 0.98
P5 | 0 | 0 | 0 | 0 | 0 | 0
P95 | 8.5 | 9 | 8 | 9 | 9 | 4
Simple HR 2018 Colstrip 3 economic dispatch
CAPACITYFACTOR - Net Generation Capacity Factor
MEAN | 0.44547 | 0.37199 | 0.32135 | 0.40838 | 0.45171 | 0.39874 | 0.11232 | 0.10248 | 0.084303 | 0.08117 | 0.096278 | 0.074356 | 0.067374 | 0.075009 | 0.060423 | 0.052224 | 0.067433 | 0.055072 | 0.045404 | 0.052115
P5 | 0.32617 | 0.20995 | 0.18053 | 0.178 | 0.18946 | 0.18236 | 0.016693 | 0.021291 | 0.011217 | 0.013305 | 0.011759 | 0.012258 | 0.011427 | 0.014441 | 0.010369 | 0.009608 | 0.00977 | 0.00596 | 0.007788 | 0.004579
P95 | 0.53701 | 0.46631 | 0.42487 | 0.63043 | 0.67707 | 0.62291 | 0.295 | 0.2911 | 0.22206 | 0.2338 | 0.27294 | 0.18628 | 0.15211 | 0.19157 | 0.18578 | 0.14686 | 0.19886 | 0.18166 | 0.12931 | 0.1715
CO2EMISSIONS - CO2 Emissions
MEAN | 192489.7043 | 142607.6632 | 139577.6196 | 177811.8726 | 167805.8744 | 174318.6044 | 49723.9531 | 40148.8075 | 37531.4336 | 35879.3983 | 36877.3684 | 33382.3915 | 30485.2463 | 29611.8823 | 27494.8648 | 23809.6114 | 25907.9142 | 24852.2561 | 20505.1599 | 20735.4954
P5 | 140424.2749 | 80743.0995 | 79411.911 | 78783.6975 | 72699.8362 | 82832.6527 | 8737.0595 | 9078.4152 | 6028.7382 | 6875.1584 | 5593.3057 | 6758.975 | 6192.5971 | 6759.8231 | 5595.2353 | 5408.3494 | 4210.7599 | 3680.544 | 4279.7966 | 2659.401
P95 | 233455.238 | 182965.2134 | 184571.4351 | 269098.2562 | 256533.6242 | 274799.3952 | 123557.2879 | 112393.0096 | 98634.2955 | 103887.9291 | 105156.3413 | 82603.5399 | 67791.7948 | 77154.9404 | 78798.481 | 65412.8254 | 74828.2364 | 79201.1228 | 56860.9805 | 67550.4273
FUELCONSUMED - Fuel Consumed
MEAN | 1746145.9053 | 1293186.9348 | 1264260.8146 | 1612082.7684 | 1522546.4293 | 1580298.9208 | 441942.7228 | 356046.4519 | 333445.218 | 317803.977 | 326360.3875 | 292490.3976 | 266022.8642 | 259501.8128 | 238479.7406 | 205053.7601 | 228995.5587 | 217578.6477 | 178440.3236 | 181166.4696
P5 | 1270161.2093 | 727465.5418 | 713851.5981 | 708159.851 | 654330.499 | 745212.7791 | 67319.1894 | 72187.8446 | 45673.9337 | 52858.8938 | 40663.9956 | 49055.1777 | 44522.863 | 50562.1709 | 39073.5327 | 37247.4503 | 31374.119 | 24271.0852 | 30721.2122 | 15917.4698
P95 | 2120116.8371 | 1661847.0623 | 1676080.0336 | 2444279.1127 | 2330689.4835 | 2496100.5681 | 1116995.6761 | 1015718.4725 | 890717.2721 | 937836.3876 | 949579.092 | 741839.6956 | 606813.806 | 693433.6104 | 707591.7185 | 585139.1275 | 674570.1476 | 713415.6187 | 509923.3369 | 607985.7198
FUELCOST - Fuel Cost
MEAN | 1676300.069 | 1215595.7187 | 1251618.2065 | 1870016.0114 | 1674801.0723 | 1769934.7913 | 503814.704 | 416574.3487 | 396799.8094 | 384542.8122 | 404686.8804 | 368537.901 | 343169.4948 | 339947.3748 | 319562.8524 | 280923.6513 | 320593.7821 | 308961.6798 | 258738.4693 | 268126.375
P5 | 1219354.7609 | 683817.6093 | 706713.0822 | 821465.4271 | 719763.5489 | 834638.3125 | 76743.876 | 84459.7781 | 54351.9811 | 63959.2615 | 50423.3545 | 61809.5239 | 57434.4932 | 66236.4438 | 52358.5338 | 51029.0069 | 43923.7666 | 34464.941 | 44545.7577 | 23557.8553
P95 | 2035312.1636 | 1562136.2386 | 1659319.2333 | 2835363.7708 | 2563758.4319 | 2795632.6362 | 1273375.0708 | 1188390.6128 | 1059953.5538 | 1134782.029 | 1177478.074 | 934718.0165 | 782789.8097 | 908398.0296 | 948172.9028 | 801640.6046 | 944398.2067 | 1013050.1786 | 739388.8385 | 899818.8653
NETPOS - Net Position (MWh)
MEAN | 164388.9061 | 121603.3983 | 118849.3158 | 151747.9804 | 143326.5517 | 148738.8224 | 41601.7113 | 33512.0902 | 31398.327 | 29923.4564 | 30729.7043 | 27534.0935 | 25041.0629 | 24428.3299 | 22446.2514 | 19295.8862 | 21567.1026 | 20489.0199 | 16801.4187 | 17059.8456
P5 | 119556.2782 | 68374.9551 | 67084.7428 | 66520.7261 | 61464.7628 | 69972.4173 | 6318.8418 | 6784.5306 | 4289.6591 | 4965.9673 | 3815.9209 | 4604.6963 | 4178.703 | 4748.4374 | 3668.2292 | 3492.803 | 2944.4257 | 2273.8318 | 2884.4537 | 1488.9744
P95 | 199641.8517 | 156296.6443 | 157595.0379 | 230299.0461 | 219649.8732 | 235186.7935 | 105201.5 | 95637.6206 | 83927.8421 | 88329.5763 | 89446.4616 | 69870.2713 | 57147.6601 | 65305.8928 | 66617.0549 | 55095.1856 | 63555.0952 | 67213.1765 | 48031.1119 | 57285.7245
NETREVENUE - Net Revenue $
MEAN | 59628.7334 | 457742.6715 | 464416.8056 | 549957.1491 | 561387.5195 | 462653.8913 | 237396.237 | 181925.6095 | 151015.9989 | 152592.4493 | 166144.2643 | 135397.7843 | 125942.7176 | 135795.2464 | 111423.5267 | 81531.4239 | 117892.8978 | 105803.6882 | 78889.7338 | 95746.1036
P5 | -502738.8616 | -286480.8417 | -263493.2844 | -305080.2486 | -223932.4855 | -192213.8291 | -15822.5064 | -6196.6945 | -20928.5627 | -18795.0868 | -28362.9631 | -32702.4599 | -27369.5503 | -16573.1583 | -38875.7095 | -33833.9974 | -19083.7097 | -31244.5548 | -27697.475 | -28231.5099
P95 | 1053639.7949 | 1749681.2318 | 1794979.4262 | 2164636.061 | 2282613.1406 | 2309620.3427 | 759615.5781 | 714883.6537 | 534380.8514 | 532701.6477 | 657449.0112 | 458173.0755 | 444165.3941 | 458050.814 | 420245.6099 | 293668.979 | 496734.4495 | 548435.181 | 313328.6653 | 448228.7863
STARTS - Number Starts
MEAN | 4.94 | 3.34 | 4.51 | 6.4 | 14.14 | 7.18 | 53.8 | 53.12 | 191.34 | 163.47 | 50.17 | 50.26 | 45.13 | 37.14 | 33.33 | 38.64 | 162.03 | 169.58 | 193.59 | 148.84
P5 | 2 | 0.5 | 2 | 2 | 1.5 | 1 | 30.5 | 33.5 | 158 | 123 | 20.5 | 22 | 18 | 17.5 | 13.5 | 18 | 128 | 127 | 162 | 121
P95 | 9 | 6 | 8.5 | 14 | 56 | 23 | 82 | 82 | 231 | 203.5 | 89 | 81 | 74 | 69.5 | 61 | 67.5 | 196.5 | 208 | 231 | 184
TOTALEMISSIONCOSTS - Emission Costs
MEAN | [6 empty] | 947048.6662 | 802071.8226 | 789547.3552 | 771239.0026 | 807798.2426 | 785876.3421 | 731506.4716 | 727310.1729 | 717444.3881 | 645493.3227 | 712164.919 | 721187.5579 | 634103.6283 | 652576.3407
P5 | [6 empty] | 173361.4009 | 210870.6536 | 137812.1948 | 135320.0843 | 149247.2937 | 156491.7903 | 173357.041 | 186095.3734 | 159421.4131 | 165372.2395 | 131645.7451 | 129860.6865 | 154157.2845 | 89028.5052
P95 | [6 empty] | 2406569.1439 | 2494114.6798 | 2131227.7052 | 2179137.1759 | 2133340.4095 | 1649489.0434 | 1678704.136 | 1720168.3233 | 1760317.0695 | 1414250.0239 | 1943826.4193 | 2075630.1451 | 1758076.3752 | 1998476.0116
VOMCOSTS - VOM Costs
MEAN | 553990.6137 | 417099.6562 | 415972.6052 | 541740.2901 | 521708.6483 | 553308.4193 | 157670.486 | 129691.7891 | 123709.4085 | 120292.2946 | 125991.7875 | 115367.852 | 106925.3385 | 106263.2353 | 99661.3564 | 87410.3643 | 99640.014 | 96503.2835 | 80814.8242 | 83593.2434
P5 | 402904.6574 | 234526.0959 | 234796.5997 | 237478.992 | 223731.7367 | 260297.3923 | 23948.4106 | 26256.1335 | 16901.2568 | 19963.1887 | 15645.2756 | 19293.6773 | 17843.062 | 20655.7028 | 16286.9378 | 15822.3974 | 13603.2465 | 10709.7479 | 13874.2224 | 7295.9745
P95 | 672793.0403 | 536097.49 | 551582.6328 | 822167.5946 | 799525.5386 | 874894.8717 | 398713.6851 | 370117.5916 | 330675.698 | 355084.8966 | 366730.4924 | 292756.4369 | 244020.5087 | 284080.6336 | 295779.7239 | 249581.1907 | 293624.54 | 316574.0614 | 231029.6483 | 280700.0501
Simple HR 2018 Colstrip 3 must run
CAPACITYFACTOR - Net Generation Capacity Factor
MEAN | 1 | 1 | 1 | 1 | 1 | 1 | 1 | 1 | 1 | 1 | 1 | 1 | 1 | 1 | 1 | 1 | 1 | 1 | 1 | 1
P5 | 1 | 1 | 1 | 1 | 1 | 1 | 1 | 1 | 1 | 1 | 1 | 1 | 1 | 1 | 1 | 1 | 1 | 1 | 1 | 1
P95 | 1 | 1 | 1 | 1 | 1 | 1 | 1 | 1 | 1 | 1 | 1 | 1 | 1 | 1 | 1 | 1 | 1 | 1 | 1 | 1
FUELCONSUMED - Fuel Consumed
MEAN | 1850578.65 | 1644717.15 | 1862165.7 | 1857771.45 | 1591297.65 | 1855446.75 | 1859788.35 | 1639731.6 | 1869066.9 | 1851202.35 | 1602949.5 | 1847820.6 | 1858856.85 | 1636191.9 | 1860152.85 | 1849841.55 | 1597518.45 | 1857176.1 | 1852700.85 | 1630890.45
P5 | 1752840 | 1533127.5 | 1755270 | 1749600 | 1503360 | 1748790 | 1771875 | 1548315 | 1778557.5 | 1753245 | 1498297.5 | 1732590 | 1764180 | 1539607.5 | 1755877.5 | 1760332.5 | 1497892.5 | 1782607.5 | 1748385 | 1544872.5
P95 | 1937317.5 | 1729147.5 | 1965465 | 1944000 | 1682775 | 1950885 | 1933875 | 1720035 | 1942177.5 | 1941772.5 | 1669207.5 | 1938532.5 | 1937722.5 | 1712947.5 | 1942582.5 | 1937115 | 1684395 | 1938735 | 1938735 | 1707075
FUELCOST - Fuel Cost
MEAN | 1776555.504 | 1546034.121 | 1843544.043 | 2155014.882 | 1750427.415 | 2078100.36 | 2120158.719 | 1918485.972 | 2224189.611 | 2239954.8435 | 1987657.38 | 2328253.956 | 2397925.3365 | 2143411.389 | 2492604.819 | 2534282.9235 | 2236525.83 | 2637190.062 | 2686416.2325 | 2413717.866
P5 | 1682726.4 | 1441139.85 | 1737717.3 | 2029536 | 1653696 | 1958644.8 | 2019937.5 | 1811528.55 | 2116483.425 | 2121426.45 | 1857888.9 | 2183063.4 | 2275792.2 | 2016885.825 | 2352875.85 | 2411655.525 | 2097049.5 | 2531302.65 | 2535158.25 | 2286411.3
P95 | 1859824.8 | 1625398.65 | 1945810.35 | 2255040 | 1851052.5 | 2184991.2 | 2204617.5 | 2012440.95 | 2311191.225 | 2349544.725 | 2069817.3 | 2442550.95 | 2499662.025 | 2243961.225 | 2603060.55 | 2653847.55 | 2358153 | 2753003.7 | 2811165.75 | 2526471
NETPOS - Net Position (MWh)
MEAN | 137079.9 | 121830.9 | 137938.2 | 137612.7 | 117873.9 | 137440.5 | 137762.1 | 121461.6 | 138449.4 | 137126.1 | 118737 | 136875.6 | 137693.1 | 121199.4 | 137789.1 | 137025.3 | 118334.7 | 137568.6 | 137237.1 | 120806.7
P5 | 129840 | 113565 | 130020 | 129600 | 111360 | 129540 | 131250 | 114690 | 131745 | 129870 | 110985 | 128340 | 130680 | 114045 | 130065 | 130395 | 110955 | 132045 | 129510 | 114435
P95 | 143505 | 128085 | 145590 | 144000 | 124650 | 144510 | 143250 | 127410 | 143865 | 143835 | 123645 | 143595 | 143535 | 126885 | 143895 | 143490 | 124770 | 143610 | 143610 | 126450
NETREVENUE - Net Revenue $
MEAN | -1208122.5327 | -646209.5565 | -882257.6831 | -1319361.2517 | -969246.8954 | -1436327.6524 | 38239.9525 | 33437.3478 | -190439.494 | -131874.4782 | 50305.6834 | -63773.6586 | -26596.8731 | 127003.5632 | 57282.6229 | 87999.7344 | 255369.0508 | 188062.3645 | 251298.1387 | 399876.2315
P5 | -1915615.0352 | -1541398.4967 | -1973834.1148 | -2538589.311 | -1859469.5107 | -2377582.1712 | -970619.7716 | -874752.8234 | -1160145.9923 | -1256023.7517 | -870137.6604 | -1197550.1459 | -1071134.6193 | -665620.4614 | -1139515.8815 | -1107887.1215 | -785533.1106 | -906210.3327 | -1099831.073 | -808870.1556
P95 | -441736.4186 | 404491.4968 | 365507.3614 | -194872.526 | 94170.8957 | -121357.4334 | 1277969.1425 | 1187369.8224 | 1090228.5518 | 1084786.634 | 1090898.9973 | 987313.7168 | 862191.0952 | 1063944.6413 | 1371178.2758 | 1127909.8693 | 1323482.5613 | 1340915.5719 | 1572098.0681 | 1584661.6947
STARTS - Number Starts
MEAN | 2.78 | 2.34 | 2.68 | 2.74 | 2.43 | 2.77 | 2.77 | 2.36 | 2.78 | 2.99 | 2.14 | 3.18 | 2.59 | 2.57 | 2.78 | 3 | 2.36 | 2.8 | 2.77 | 2.66
P5 | 0 | 0 | 1 | 0.5 | 0 | 0 | 1 | 0 | 0 | 0.5 | 0 | 1 | 0 | 0 | 0.5 | 0 | 0 | 1 | 0 | 0
P95 | 5 | 5 | 5 | 5.5 | 5.5 | 6 | 5 | 5 | 5 | 5.5 | 5 | 6 | 5 | 5 | 5 | 5 | 5 | 5 | 6 | 5
VOMCOSTS - VOM Costs
MEAN | 461959.263 | 417879.987 | 482783.7 | 491277.339 | 429060.996 | 511278.66 | 522118.359 | 470056.392 | 545490.636 | 551246.922 | 486821.7 | 573508.764 | 587949.537 | 527217.39 | 611783.604 | 620724.609 | 546706.314 | 647948.106 | 660110.451 | 591952.83
P5 | 437560.8 | 389527.95 | 455070 | 462672 | 405350.4 | 481888.8 | 497437.5 | 443850.3 | 519075.3 | 522077.4 | 455038.5 | 537744.6 | 558003.6 | 496095.75 | 577488.6 | 590689.35 | 512612.1 | 621931.95 | 622943.1 | 560731.5
P95 | 483611.85 | 439331.55 | 509565 | 514080 | 453726 | 537577.2 | 542917.5 | 493076.7 | 566828.1 | 578216.7 | 506944.5 | 601663.05 | 612894.45 | 551949.75 | 638893.8 | 650009.7 | 576437.4 | 676403.1 | 690764.1 | 619605
Simple HR 2018 Colstrip 4 economic dispatch
CAPACITYFACTOR - Net Generation Capacity Factor
MEAN | 0.48568 | 0.33249 | 0.32191 | 0.43626 | 0.40129 | 0.38857 | 0.12284 | 0.091002 | 0.083226 | 0.090696 | 0.083965 | 0.070922 | 0.072974 | 0.067064 | 0.060201 | 0.058867 | 0.05753 | 0.054348 | 0.050824 | 0.046345
P5 | 0.36063 | 0.19267 | 0.18452 | 0.20044 | 0.15779 | 0.16898 | 0.020821 | 0.019592 | 0.011574 | 0.013667 | 0.010193 | 0.012553 | 0.012582 | 0.011638 | 0.009176 | 0.00994 | 0.008049 | 0.006 | 0.008695 | 0.004239
P95 | 0.57975 | 0.41549 | 0.4174 | 0.67471 | 0.62035 | 0.61444 | 0.32583 | 0.2587 | 0.21773 | 0.26776 | 0.24718 | 0.17942 | 0.15832 | 0.17216 | 0.18937 | 0.16768 | 0.16601 | 0.17752 | 0.1447 | 0.15651
CO2EMISSIONS - CO2 Emissions
MEAN | 184014.498 | 145446.3715 | 140606.1265 | 164061.3714 | 173920.3482 | 168787.7275 | 48200.6608 | 40416.4683 | 37020.5885 | 34444.3407 | 37599.8235 | 31860.769 | 29084.1505 | 30296.7829 | 27489.1309 | 23062.0112 | 25830.7271 | 24480.9821 | 20114.0743 | 21048.9485
P5 | 137066.765 | 83540.4437 | 80416.0425 | 73399.886 | 70443.2525 | 71504.2998 | 8910.5833 | 9312.335 | 6011.5523 | 6200.9767 | 5595.0899 | 6863.4112 | 5812.7365 | 6484.0997 | 5517.9743 | 4850.4542 | 4504.949 | 3671.2529 | 3909.3059 | 2900.7393
P95 | 220200.3193 | 184089.5239 | 184358.9822 | 259787.6787 | 270715.246 | 268774.2645 | 128474.0371 | 110235.6776 | 96030.1573 | 102241.8964 | 105552.5863 | 76119.4249 | 62491.6009 | 76504.593 | 85282.3446 | 64174.1411 | 70537.3575 | 79584.9908 | 53854.6364 | 68887.5892
FUELCONSUMED - Fuel Consumed
MEAN | 1670264.5575 | 1317633.359 | 1273580.2253 | 1488260.021 | 1576848.1137 | 1529931.5766 | 429642.9115 | 356993.4673 | 329327.4492 | 307106.3709 | 331150.8905 | 278729.1232 | 254853.227 | 264201.3572 | 238443.8137 | 200061.328 | 226689.6516 | 214753.887 | 176904.0235 | 182649.7667
P5 | 1241372.9468 | 751409.4261 | 722759.6054 | 660981.6731 | 631900.4762 | 642407.9817 | 71115.7756 | 73609.1188 | 46662.9929 | 49347.8709 | 39364.4463 | 49937.0825 | 42616.6265 | 46479.0216 | 37233.4071 | 33806.1633 | 31906.6331 | 23837.7833 | 29543.6981 | 17214.5002
P95 | 2000290.7541 | 1670813.6991 | 1673987.95 | 2360389.3199 | 2458774.9339 | 2441351.2746 | 1162493.2503 | 995231.4836 | 867472.863 | 925067.3426 | 951721.9598 | 683354.3314 | 560127.7726 | 686113.3723 | 765916.6682 | 575422.4101 | 634240.7425 | 717349.246 | 484872.8881 | 619153.749
FUELCOST - Fuel Cost
MEAN | 1603453.9752 | 1238575.3575 | 1260844.423 | 1726381.6244 | 1734532.9251 | 1713523.3658 | 489792.9191 | 417682.3568 | 391899.6646 | 371598.7088 | 410627.1042 | 351198.6953 | 328760.6629 | 346103.7779 | 319514.7104 | 274084.0194 | 317365.5123 | 304950.5195 | 256510.834 | 270321.6548
P5 | 1191718.029 | 706324.8605 | 715532.0093 | 766738.7408 | 695090.5238 | 719496.9395 | 81071.9842 | 86122.6689 | 55528.9615 | 59710.9238 | 48811.9134 | 62920.724 | 54975.4482 | 60887.5183 | 49892.7655 | 46314.4437 | 44669.2864 | 33849.6523 | 42838.3622 | 25477.4603
P95 | 1920279.1239 | 1570564.8771 | 1657248.0705 | 2738051.6111 | 2704652.4273 | 2734313.4276 | 1325242.3053 | 1164420.8358 | 1032292.707 | 1119331.4845 | 1180135.2301 | 861026.4576 | 722564.8266 | 898808.5177 | 1026328.3354 | 788328.7018 | 887937.0395 | 1018635.9293 | 703065.6878 | 916347.5485
NETPOS - Net Position (MWh)
MEAN | 157253.3675 | 123890.7839 | 119727.9394 | 140091.1896 | 148410.2918 | 143987.8506 | 40445.6575 | 33598.1397 | 31009.6961 | 28918.1838 | 31178.443 | 26236.6849 | 23990.0209 | 24868.5846 | 22442.2703 | 18827.22 | 21346.7654 | 20222.7131 | 16658.1549 | 17197.1951
P5 | 116853.4042 | 70634.9893 | 67941.3928 | 62105.6148 | 59351.7466 | 60315.6987 | 6677.8979 | 6918.4354 | 4384.6639 | 4638.0194 | 3694.5105 | 4690.5432 | 4001.7569 | 4363.2752 | 3491.2489 | 3171.6746 | 2995.8034 | 2233.0364 | 2774.7771 | 1611.057
P95 | 188369.9152 | 157132.9958 | 157369.3311 | 222439.1895 | 231673.764 | 230035.9642 | 109482.4523 | 93692.2198 | 81724.3944 | 87141.7691 | 89652.1011 | 64357.1938 | 52733.9307 | 64614.8692 | 72114.0723 | 54185.3931 | 59746.3317 | 67592.0362 | 45667.6226 | 58337.9436
NETREVENUE - Net Revenue $
MEAN | 82276.9678 | 451885.481 | 454250.4138 | 552113.9409 | 566022.5755 | 469756.8891 | 242599.8603 | 177247.4369 | 153490.3359 | 158849.2195 | 162610.397 | 133078.6629 | 125217.7318 | 135005.2492 | 113618.5961 | 87072.7022 | 110033.5362 | 107477.8583 | 87218.8979 | 91477.5535
P5 | -463938.5414 | -298523.5835 | -276346.6217 | -280642.0303 | -186978.5395 | -140831.5302 | -16092.538 | -13404.3785 | -17322.7939 | -12688.4392 | -32791.4751 | -30039.0953 | -21811.8335 | -23799.1441 | -38141.3031 | -28842.3222 | -23188.0705 | -27960.6559 | -20385.2822 | -33680.1953
P95 | 986717.9033 | 1721101.97 | 1758302.9987 | 2348132.6823 | 2246731.7942 | 2279233.3929 | 831395.9773 | 629501.3976 | 553558.1567 | 565563.8483 | 685527.5487 | 448191.2563 | 399977.1277 | 464404.8176 | 395916.6201 | 301895.5442 | 458686.2266 | 564109.8687 | 320056.2175 | 461185.2442
STARTS - Number Starts
MEAN | 5.88 | 4.52 | 4.94 | 5.92 | 13.89 | 7.28 | 55.16 | 52.96 | 193.59 | 164.81 | 51.31 | 52.27 | 45.63 | 37.83 | 33.13 | 37.95 | 162.11 | 170.76 | 191.14 | 148.12
P5 | 2 | 1 | 1.5 | 1 | 1 | 1 | 29 | 29.5 | 161 | 124.5 | 22.5 | 23.5 | 19 | 15.5 | 12 | 16 | 126.5 | 123.5 | 160.5 | 118
P95 | 10 | 8 | 9 | 16.5 | 64 | 22 | 91 | 84 | 239 | 204 | 88 | 86.5 | 72.5 | 66.5 | 57 | 65.5 | 196 | 206 | 225 | 192.5
TOTALEMISSIONCOSTS - Emission Costs
MEAN | [6 empty] | 918433.1488 | 804907.7502 | 779060.523 | 742885.6302 | 825132.3885 | 750627.6711 | 698069.769 | 743572.4962 | 715936.8315 | 626963.6464 | 712632.0222 | 710982.2168 | 620262.9427 | 665434.332
P5 | [6 empty] | 167639.1415 | 206178.0506 | 136592.125 | 127992.3362 | 147423.467 | 162858.7389 | 166535.4773 | 193686.9157 | 155911.2069 | 146720.6379 | 139763.9729 | 122296.7002 | 142515.89 | 113340.0189
P95 | [6 empty] | 2244870.9923 | 2411661.0621 | 2193990.9613 | 2043766.2605 | 2187152.7226 | 1569151.4428 | 1584982.3649 | 1719124.5904 | 1778233.9719 | 1409480.4053 | 1866060.4979 | 2160603.3122 | 1633395.9953 | 1929131.5377
VOMCOSTS - VOM Costs
MEAN | 529943.8485 | 424945.3889 | 419047.7878 | 500125.5469 | 540213.4621 | 535634.8044 | 153289.0418 | 130024.8008 | 122178.2026 | 116251.0989 | 127831.6161 | 109931.7098 | 102437.3892 | 108178.343 | 99643.6801 | 85287.3064 | 98622.0562 | 95248.9785 | 80125.7251 | 84266.2558
P5 | 393795.9723 | 242278.0133 | 237794.8748 | 221717.0447 | 216040.3578 | 224374.399 | 25309.2331 | 26774.3449 | 17275.5758 | 18644.8381 | 15147.493 | 19653.376 | 17087.5019 | 18980.2472 | 15501.1451 | 14367.6858 | 13840.6116 | 10517.6014 | 13346.6779 | 7894.1794
P95 | 634806.6141 | 538966.1755 | 550792.6587 | 794107.9064 | 843292.501 | 855733.7868 | 414938.4941 | 362588.8906 | 321994.1138 | 350309.9118 | 367573.6145 | 269656.642 | 225173.8842 | 281074.681 | 320186.4808 | 245459.8306 | 276028.0527 | 318358.4904 | 219661.2647 | 285855.9238
Simple HR 2018 Colstrip 4 must run
CAPACITYFACTOR - Net Generation Capacity Factor
MEAN | 1 | 1 | 1 | 1 | 1 | 1 | 1 | 1 | 1 | 1 | 1 | 1 | 1 | 1 | 1 | 1 | 1 | 1 | 1 | 1
P5 | 1 | 1 | 1 | 1 | 1 | 1 | 1 | 1 | 1 | 1 | 1 | 1 | 1 | 1 | 1 | 1 | 1 | 1 | 1 | 1
P95 | 1 | 1 | 1 | 1 | 1 | 1 | 1 | 1 | 1 | 1 | 1 | 1 | 1 | 1 | 1 | 1 | 1 | 1 | 1 | 1
FUELCONSUMED - Fuel Consumed
MEAN | 1626156 | 1857674.25 | 1859298.3 | 1595448.9 | 1858982.4 | 1865182.95 | 1646130.6 | 1856981.7 | 1854162.9 | 1599948.45 | 1856281.05 | 1846305.9 | 1632631.95 | 1859776.2 | 1860565.95 | 1599268.05 | 1852133.85 | 1864620 | 1630513.8 | 1870593.75
P5 | 1527052.5 | 1762155 | 1745955 | 1492627.5 | 1754055 | 1765800 | 1556212.5 | 1750005 | 1763370 | 1493437.5 | 1732792.5 | 1734412.5 | 1529482.5 | 1737045 | 1742917.5 | 1488577.5 | 1737045 | 1744537.5 | 1543050 | 1766407.5
P95 | 1711327.5 | 1955137.5 | 1949265 | 1684597.5 | 1957567.5 | 1955542.5 | 1716592.5 | 1949265 | 1957162.5 | 1682370 | 1961820 | 1950075 | 1714972.5 | 1948657.5 | 1962630 | 1701202.5 | 1928407.5 | 1966680 | 1711530 | 1955542.5
FUELCOST - Fuel Cost
MEAN | 1561109.76 | 1746213.795 | 1840705.317 | 1850720.724 | 2044880.64 | 2089004.904 | 1876588.884 | 2172668.589 | 2206453.851 | 1935937.6245 | 2301788.502 | 2326345.434 | 2106095.2155 | 2436306.822 | 2493158.373 | 2190997.2285 | 2592987.39 | 2647760.4 | 2364245.01 | 2768478.75
P5 | 1465970.4 | 1656425.7 | 1728495.45 | 1731447.9 | 1929460.5 | 1977696 | 1774082.25 | 2047505.85 | 2098410.3 | 1807059.375 | 2148662.7 | 2185359.75 | 1973032.425 | 2275528.95 | 2335509.45 | 2039351.175 | 2431863 | 2477243.25 | 2237422.5 | 2614283.1
P95 | 1642874.4 | 1837829.25 | 1929772.35 | 1954133.1 | 2153324.25 | 2190207.6 | 1956915.45 | 2280640.05 | 2329023.375 | 2035667.7 | 2432656.8 | 2457094.5 | 2212314.525 | 2552741.325 | 2629924.2 | 2330647.425 | 2699770.5 | 2792685.6 | 2481718.5 | 2894202.9
NETPOS - Net Position (MWh)
MEAN | 120456 | 137605.5 | 137725.8 | 118181.4 | 137702.4 | 138161.7 | 121935.6 | 137554.2 | 137345.4 | 118514.7 | 137502.3 | 136763.4 | 120935.7 | 137761.2 | 137819.7 | 118464.3 | 137195.1 | 138120 | 120778.8 | 138562.5
P5 | 113115 | 130530 | 129330 | 110565 | 129930 | 130800 | 115275 | 129630 | 130620 | 110625 | 128355 | 128475 | 113295 | 128670 | 129105 | 110265 | 128670 | 129225 | 114300 | 130845
P95 | 126765 | 144825 | 144390 | 124785 | 145005 | 144855 | 127155 | 144390 | 144975 | 124620 | 145320 | 144450 | 127035 | 144345 | 145380 | 126015 | 142845 | 145680 | 126780 | 144855
NETREVENUE - Net Revenue $
MEAN | -974990.2382 | -845830.1464 | -887174.6376 | -1014028.0202 | -1290832.0287 | -1450812.0544 | 146549.9955 | -76021.9651 | -173413.0376 | -4543.8366 | -113940.7205 | -59501.5991 | 79324.353 | 32133.8167 | 50840.3809 | 222032.013 | 123958.1307 | 200726.1845 | 353969.63 | 312973.5653
P5 | -1594990.0287 | -1912688.5883 | -1961839.1948 | -2065116.7113 | -2398937.9477 | -2407600.2792 | -758843.6699 | -1040461.5852 | -1133189.1034 | -1048505.4185 | -1101576.0804 | -1190093.0958 | -871140.0767 | -848098.5893 | -1170814.3257 | -792871.7442 | -978847.7787 | -936778.2418 | -884536.7501 | -1045181.1759
P95 | -282339.3791 | 363795.5348 | 430405.2563 | 80184.5601 | -136042.5746 | -164573.0983 | 1314574.2217 | 1400774.5274 | 1033459.6608 | 1128455.7533 | 1111416.572 | 1038247.7113 | 893486.4352 | 1114514.174 | 1365994.521 | 1090669.349 | 1314193.2123 | 1408903.8946 | 1477196.6069 | 1675454.7738
STARTS - Number Starts
MEAN | 2.51 | 2.85 | 2.86 | 2.62 | 2.93 | 3.01 | 2.48 | 2.86 | 2.78 | 2.41 | 2.76 | 3.1 | 2.55 | 2.89 | 2.99 | 2.48 | 2.93 | 3.08 | 2.57 | 2.67
P5 | 0 | 0 | 0.5 | 0.5 | 0 | 1 | 0 | 0.5 | 0 | 0 | 0.5 | 1 | 0 | 0 | 0.5 | 0 | 1 | 0.5 | 0 | 1
P95 | 5.5 | 6 | 5 | 6 | 6 | 6.5 | 5 | 5.5 | 5.5 | 5 | 5.5 | 6 | 5.5 | 6 | 6.5 | 5 | 6 | 6 | 6 | 5.5
VOMCOSTS - VOM Costs
MEAN | 405936.72 | 471986.865 | 482040.3 | 421907.598 | 501236.736 | 513961.524 | 462135.924 | 532334.754 | 541140.876 | 476429.094 | 563759.43 | 573038.646 | 516395.439 | 599261.22 | 611919.468 | 536643.279 | 633841.362 | 650545.2 | 580946.028 | 678956.25
P5 | 381197.55 | 447717.9 | 452655 | 394717.05 | 472945.2 | 486576 | 436892.25 | 501668.1 | 514642.8 | 444712.5 | 526255.5 | 538310.25 | 483769.65 | 559714.5 | 573226.2 | 499500.45 | 594455.4 | 608649.75 | 549783 | 641140.5
P95 | 427198.05 | 496749.75 | 505365 | 445482.45 | 527818.2 | 538860.6 | 481917.45 | 558789.3 | 571201.5 | 500972.4 | 595812 | 605245.5 | 542439.45 | 627900.75 | 645487.2 | 570847.95 | 659943.9 | 686152.8 | 609811.8 | 709789.5
Simple HR 2018 David Gates Generating Station updated HRs
CAPACITYFACTOR - Net Generation Capacity Factor
MEAN | 0.13328 | 0.13794 | 0.12857 | 0.044806 | 0.045506 | 0.034503 | 0.037427 | 0.029254 | 0.024066 | 0.025128 | 0.026905 | 0.022363 | 0.022747 | 0.022617 | 0.018846 | 0.01893 | 0.018978 | 0.017046 | 0.014656 | 0.014357
P5 | 0.079875 | 0.057572 | 0.053703 | 0.022523 | 0.021808 | 0.01488 | 0.012096 | 0.013038 | 0.006032 | 0.008243 | 0.008706 | 0.006758 | 0.009431 | 0.010296 | 0.005576 | 0.008124 | 0.005945 | 0.005578 | 0.004746 | 0.005046
P95 | 0.18346 | 0.20583 | 0.20479 | 0.074154 | 0.067093 | 0.057592 | 0.072737 | 0.069277 | 0.052798 | 0.057339 | 0.058838 | 0.045033 | 0.045713 | 0.043742 | 0.039133 | 0.033187 | 0.041863 | 0.040715 | 0.029603 | 0.032049
CO2EMISSIONS - CO2 Emissions
MEAN | 91519.2122 | 96848.8528 | 91136.5395 | 46271.9979 | 46965.4744 | 35711.5043 | 21568.4725 | 17469.611 | 12938.2043 | 14502.0283 | 15048.4965 | 11640.4654 | 12553.4401 | 12833.5594 | 9879.3655 | 10933.0193 | 9571.8052 | 8399.002 | 7346.9396 | 7310.9048
P5 | 60155.022 | 51599.534 | 48725.7348 | 23300.263 | 22598.174 | 15496.468 | 8500.0829 | 8982.8835 | 3484.993 | 5580.0877 | 5617.8531 | 3613.813 | 5641.0806 | 6209.1003 | 3299.8832 | 5553.7922 | 3017.6562 | 2690.4922 | 2392.4287 | 2738.6906
P95 | 119558.6178 | 133524.3884 | 132677.493 | 75889.5293 | 69149.2413 | 59925.064 | 41314.3134 | 36049.128 | 26959.6632 | 32412.3936 | 31182.9364 | 23243.7684 | 24092.4518 | 24360.1099 | 20184.0073 | 17578.0662 | 20832.9251 | 20267.522 | 14633.3657 | 16523.9025
FUELCONSUMED - Fuel Consumed
MEAN | 1551123.2435 | 1641448.9636 | 1544630.7167 | 784127.5075 | 795950.6394 | 605229.8971 | 365568.4314 | 296096.5054 | 219289.2616 | 245802.2122 | 255060.6145 | 197298.3618 | 212770.5194 | 217517.7233 | 167446.0061 | 185305.4709 | 162236.7484 | 142354.5726 | 124524.7925 | 123916.2108
P5 | 1019518.2193 | 874525.856 | 825852.2443 | 394886.639 | 382987.822 | 262630.004 | 144068.8175 | 152255.3261 | 59071.2678 | 94593.9076 | 95224.2839 | 61248.9546 | 95615.2332 | 105238.9885 | 55933.3591 | 94127.5981 | 51147.434 | 45601.5625 | 40549.6395 | 46416.2323
P95 | 2026385.1371 | 2263023.1222 | 2248687.4226 | 1285899.4283 | 1171938.2565 | 1015593.992 | 700229.6312 | 610982.3558 | 456947.206 | 549398.1315 | 528569.3134 | 393979.0627 | 408336.1133 | 412866.771 | 342084.6225 | 297970.6447 | 353127.7843 | 343494.9187 | 247987.5497 | 280100.5904
FUELCOST - Fuel Cost
MEAN | 2196978.9803 | 2329537.5207 | 2299994.3512 | 1219346.2523 | 1312068.8678 | 1074264.436 | 675934.0743 | 550190.5244 | 454161.8064 | 511016.2426 | 538381.7594 | 425601.2505 | 447905.4618 | 468385.3207 | 384343.2391 | 402658.6146 | 389100.9919 | 357080.2251 | 309857.9509 | 327761.7377
P5 | 1139871.6816 | 878458.7455 | 823427.963 | 367451.2007 | 382132.0558 | 343762.4646 | 174880.4173 | 197880.4782 | 83346.1145 | 133149.219 | 127199.4043 | 87523.6001 | 140947.3705 | 169922.3734 | 88523.1069 | 154330.1433 | 83017.1448 | 80210.4813 | 79345.2161 | 81100.504
P95 | 3420362.3661 | 4085383.6208 | 4206462.6148 | 2491102.3416 | 2356138.8566 | 2293247.9287 | 1468130.1508 | 1513226.1932 | 1183620.6464 | 1327095.5418 | 1342404.7176 | 962586.7333 | 1062489.3824 | 1043845.8504 | 859826.9853 | 774110.2361 | 995657.3576 | 1078010.4106 | 778812.603 | 892894.2252
NETPOS - Net Position (MWh)
MEAN | 95341.5592 | 98922.8605 | 92144.2062 | 32147.4902 | 32547.8797 | 24756.4253 | 26750.1988 | 20903.9361 | 17249.1033 | 17951.1308 | 19237.4449 | 15975.3904 | 16255.4405 | 16272.5888 | 13510.5086 | 13528.6924 | 13563.6204 | 12218.2417 | 10469.0085 | 10289.7002
P5 | 57244.7718 | 41599.9452 | 38432.5748 | 16145.5 | 15659 | 10738 | 8682.3657 | 9336.6582 | 4318.0547 | 5911.7296 | 6210.7377 | 4808.1232 | 6740.939 | 7435 | 4001.2702 | 5834.75 | 4267.8711 | 4001.7122 | 3398.25 | 3621.4325
P95 | 131740.5294 | 148296.916 | 146931.0313 | 53198.7584 | 47919.9347 | 41524 | 52180.3742 | 49235.9581 | 37927.9114 | 41107.6629 | 42173.8028 | 32210.402 | 32550.8414 | 31315.5938 | 27836.0343 | 23800.9534 | 29752.0428 | 29021.2955 | 21159.4479 | 23095.5139
NETREVENUE - Net Revenue $
MEAN | -1556818.9222 | -1419818.5816 | -1341735.9208 | -1138747.957 | -1222107.6437 | -929361.8394 | -144885.0556 | -178063.6153 | -16358.5359 | -132368.3276 | -91431.5316 | 27488.8491 | -57704.5713 | -89876.7823 | 12231.5996 | -127154.4819 | 47396.1375 | 71546.5915 | 45029.4309 | 29431.036
P5 | -1842853.631 | -1672860.5226 | -1585329.6137 | -1957925.8487 | -1901210.6661 | -1708324.4992 | -314312.4643 | -313793.9856 | -133738.3827 | -281857.4146 | -224585.5643 | -70119.2134 | -183999.4183 | -275499.4467 | -98198.0666 | -250576.6981 | -93787.7879 | -8226.5358 | -57896.2171 | -126200.7994
P95 | -1183783.1027 | -1084664.1414 | -980818.2977 | -543334.6191 | -550438.1444 | -365448.7783 | 56497.7637 | -5788.9847 | 118751.8358 | -13607.5175 | 65725.2603 | 166667.4877 | 56692.8846 | 44561.2416 | 163971.0993 | 7747.7264 | 183813.3283 | 166837.536 | 154187.7316 | 148387.4906
STARTS - Number Starts
MEAN | 2808.44 | 3048.79 | 2957.04 | 3201.36 | 2796.92 | 2131.03 | 993.84 | 875.05 | 569.95 | 677.25 | 656.14 | 458.03 | 550.91 | 577.4 | 397.8 | 513.87 | 306.23 | 248.39 | 227.33 | 234.22
P5 | 2503 | 2841.5 | 2659 | 2275 | 1932.5 | 1312 | 534 | 540.5 | 196.5 | 341.5 | 338 | 175 | 305.5 | 331 | 173 | 320 | 97 | 69.5 | 87.5 | 78.5
P95 | 3118 | 3282 | 3173 | 3790 | 3385 | 2883 | 1716.5 | 1450 | 1017 | 1300.5 | 1295 | 911 | 915 | 1000.5 | 884.5 | 843.5 | 716.5 | 609 | 500 | 554.5
TOTALEMISSIONCOSTS - Emission Costs
MEAN | [6 empty] | 423926.2025 | 360174.9569 | 281103.906 | 324119.8445 | 347045.6509 | 283056.3267 | 314881.5071 | 330697.3187 | 267843.2698 | 308280.2212 | 278703.3531 | 255617.8792 | 236907.7052 | 241896.2079
P5 | [6 empty] | 171126.2368 | 157101.7372 | 78115.3387 | 104845.6782 | 128368.0571 | 82438.6986 | 134804.869 | 148103.5479 | 91005.4833 | 149969.188 | 71033.8298 | 89902.7507 | 77803.4455 | 87752.058
P95 | [6 empty] | 809040.3665 | 795441.6477 | 685792.3305 | 713579.5793 | 753343.0457 | 590350.9588 | 550165.6129 | 613833.0499 | 578224.4188 | 532988.7306 | 576182.7538 | 583478.4329 | 451345.7795 | 487766.0483
VOMCOSTS - VOM Costs
MEAN | 865701.3573 | 916025.6878 | 869841.3066 | 309580.3303 | 319620.1787 | 248059.3814 | 273387.0317 | 218028.0538 | 183357.9686 | 194769.7691 | 212766.1401 | 180362.1581 | 187100.1199 | 191040.193 | 161855.8933 | 165320.6211 | 169002.7103 | 155293.8516 | 135678.3507 | 136029.8365
P5 | 519782.528 | 385215.4925 | 362803.5061 | 155481.165 | 153771.38 | 107594.76 | 88733.7778 | 97381.3455 | 45900.9211 | 64142.2657 | 68690.7585 | 54283.7105 | 77588.2079 | 87286.9 | 47935.2175 | 71300.645 | 53177.6743 | 50861.7626 | 44041.32 | 47875.3371
P95 | 1196204.0067 | 1373229.4419 | 1387028.9354 | 512304.0439 | 470573.7589 | 416070.48 | 533283.4238 | 513531.0435 | 403173.6979 | 446018.1424 | 466442.2588 | 363655.4388 | 374660.184 | 367645.0709 | 333475.6907 | 290847.6501 | 370710.4529 | 368860.6662 | 274226.4447 | 305322.6939
Simple HR 2018 YELP 2015 v2
CAPACITYFACTOR - Net Generation Capacity Factor
MEAN | 1 | 1 | 1 | 1 | 1 | 1 | 1 | 1 | 1 | 1
P5 | 1 | 1 | 1 | 1 | 1 | 1 | 1 | 1 | 1 | 1
P95 | 1 | 1 | 1 | 1 | 1 | 1 | 1 | 1 | 1 | 1
NETPOS - Net Position (MWh)
MEAN | 247281.84 | 249055.56 | 248749.8 | 248005.68 | 247237.64 | 248819.48 | 247533 | 247759.72 | 248815.32 | 248060.8
P5 | 240526 | 241254 | 241436 | 239642 | 241410 | 242528 | 240032 | 238706 | 243438 | 240396
P95 | 252876 | 254696 | 254592 | 254748 | 253422 | 254046 | 253318 | 253526 | 254462 | 253864
NETREVENUE - Net Revenue $
MEAN | -19100413.2444 | -19198723.2059 | -19671775.8594 | -20340565.5976 | -20977079.2306 | -22666885.8581 | -21162958.5161 | -22759510.8641 | -22606735.8766 | -22367639.8481
P5 | -20421899.523 | -21313760.68 | -21538322.9785 | -22382778.2012 | -22821859.2313 | -24354285.0231 | -22972655.8412 | -24497493.9493 | -24391933.2769 | -24456554.9905
P95 | -17598339.8331 | -16931572.374 | -17318550.8795 | -17936989.883 | -18658613.1653 | -20455542.1884 | -19301665.9448 | -20152728.1652 | -20269326.6963 | -20032396.7143
STARTS - Number Starts
MEAN | 2.27 | 2.04 | 2.09 | 2.23 | 2.16 | 1.87 | 2.04 | 1.85 | 2.04 | 2.08
P5 | 0 | 0 | 0 | 0 | 0 | 0 | 0 | 0 | 0 | 0
P95 | 5 | 4.5 | 5 | 5 | 4 | 4 | 5.5 | 4 | 4 | 4.5
Generation Asset - Total
CAPACITYFACTOR - Net Generation Capacity Factor
MEAN | 0.47239 | 0.4374 | 0.42906 | 0.50475 | 0.5034 | 0.45307 | 0.41733 | 0.38438 | 0.35893 | 0.35656 | 0.33137 | 0.32078 | 0.32509 | 0.32114 | 0.31283 | 0.315 | 0.2834 | 0.26929 | 0.26457 | 0.24341
P5 | 0.42875 | 0.37442 | 0.36415 | 0.4341 | 0.42587 | 0.36768 | 0.33652 | 0.32247 | 0.29311 | 0.28838 | 0.2742 | 0.26785 | 0.2718 | 0.27655 | 0.26256 | 0.26847 | 0.23298 | 0.21762 | 0.21951 | 0.19576
P95 | 0.51036 | 0.47904 | 0.48117 | 0.55457 | 0.56818 | 0.5458 | 0.51394 | 0.47608 | 0.44625 | 0.43671 | 0.39708 | 0.38275 | 0.37737 | 0.37884 | 0.36656 | 0.35769 | 0.33367 | 0.32735 | 0.31156 | 0.29747
CO2EMISSIONS - CO2 Emissions
MEAN | 475359.8385 | 388435.6465 | 376556.3316 | 704422.9371 | 912053.3526 | 1030015.1539 | 998016.3805 | 928534.1854 | 852211.3656 | 849602.4382 | 870402.105 | 873130.6876 | 892499.1179 | 886068.5974 | 860607.1296 | 862463.8065 | 769070.3114 | 730334.1873 | 719457.9496 | 660645.4531
P5 | 357715.9967 | 226785.2178 | 216886.02 | 467413.2597 | 620992.3468 | 695237.1212 | 715160.8685 | 714776.1635 | 625101.6382 | 609286.1645 | 672802.172 | 683101.2651 | 712256.5695 | 723297.8151 | 680041.8144 | 699534.8617 | 583570.3014 | 546991.3101 | 557713.2144 | 490704.2903
P95 | 573604.3337 | 490573.8832 | 502286.6782 | 905830.4597 | 1160556.9065 | 1393437.9697 | 1355377.8639 | 1302235.4938 | 1165841.1803 | 1196388.1987 | 1163040.361 | 1085836.0511 | 1096658.5465 | 1121410.5899 | 1064611.6294 | 1032179.2736 | 991008.5984 | 967806.3875 | 898787.2935 | 866351.9889
FUELCONSUMED - Fuel Consumed
MEAN | 8566360.9907 | 7810882.0609 | 7886006.0811 | 12501344.4947 | 15914544.3861 | 18140502.4319 | 19169759.7034 | 18169888.3788 | 17190293.1762 | 16905380.4427 | 17224859.6063 | 17578832.7065 | 17747383.2827 | 17647103.5631 | 17486494.546 | 17312715.5613 | 15743131.6505 | 15400480.9259 | 15057271.9452 | 14094041.2195
P5 | 7351932.1462 | 6067276.8787 | 6134882.1524 | 10096159.0754 | 12715973.3376 | 14051737.8366 | 15068412.9108 | 15032957.7338 | 13732520.2146 | 13450645.7564 | 14385482.3269 | 14816471.2848 | 15001085.1615 | 15225583.8411 | 14804498.1248 | 14857506.9983 | 13083950.7229 | 12597453.8947 | 12594324.7251 | 11501983.8937
P95 | 9671588.4041 | 9024304.8492 | 9322641.7896 | 14459123.0785 | 18754053.3287 | 22646760.0506 | 24139785.0403 | 23261439.4332 | 21783840.4779 | 21265444.8802 | 20619249.724 | 20876441.9469 | 20558870.213 | 20862057.01 | 20406856.0599 | 19663150.9496 | 18603608.2057 | 18640808.7569 | 17712264.1473 | 17218768.1845
FUELCOST - Fuel Cost
MEAN | 8946359.9827 | 8134319.9263 | 8596485.8649 | 16158380.7839 | 21752469.0679 | 26454590.2712 | 30990649.7136 | 30268063.7338 | 29422002.3599 | 29817157.0634 | 31257873.6992 | 32445967.2907 | 33615401.4105 | 34190662.1029 | 34512973.3073 | 35042679.8764 | 32165890.7472 | 32461136.52 | 32628056.4949 | 31482785.8874
P5 | 7242997.1917 | 5747382.3603 | 6084989.3759 | 10813863.6228 | 13437143.8391 | 16546068.3207 | 18679229.9149 | 20221964.0746 | 18695110.3987 | 18151760.8353 | 20654058.4402 | 20816496.7625 | 22399436.8697 | 24034932.6193 | 23003352.8064 | 24265088.5602 | 20799023.6114 | 21562845.5705 | 22517320.699 | 19804970.6284
P95 | 10712641.6325 | 10231769.7284 | 11224615.1913 | 21573398.6138 | 30318386.7043 | 40899386.9678 | 49104373.9068 | 49454780.0612 | 46540900.4731 | 45806840.7127 | 45871085.9378 | 44509949.4949 | 45501415.2521 | 48831083.2772 | 48724880.5324 | 46357064.0002 | 46136547.7449 | 49131034.5996 | 45568852.8303 | 45912839.8977
NETPOS - Net Position (MWh)
MEAN | 1102099.872 | 1026435.6988 | 1031460.6756 | 1598527.1071 | 2003186.1916 | 2192142.7923 | 2321920.2453 | 2213373.3846 | 2094737.0516 | 2069673.3244 | 1857948.3421 | 1895396.5963 | 1939217.3016 | 1926092.1205 | 1899939.8097 | 1890990.6181 | 1704039.899 | 1652819.8417 | 1625968.7319 | 1509060.3159
P5 | 995049.8776 | 880306.8227 | 873707.0228 | 1364107.8043 | 1703254.3617 | 1780332.476 | 1869923.6836 | 1857625.8075 | 1710648.1845 | 1681338.1866 | 1538650.4029 | 1586897.4632 | 1620596.7158 | 1657166.4399 | 1590395.0578 | 1612826.0697 | 1399054.2468 | 1334746.4212 | 1348155.0724 | 1211348.1864
P95 | 1199693.8593 | 1132769.3367 | 1160627.3891 | 1750224.1928 | 2263932.7822 | 2644955.3887 | 2864079.2099 | 2747348.1988 | 2605548.7848 | 2534456.6319 | 2219038.1144 | 2263275.5704 | 2254465.796 | 2272615.6766 | 2228699.0532 | 2152417.7208 | 2005545.8927 | 2009922.9642 | 1914427.8704 | 1847476.2577
NETREVENUE - Net Revenue $
MEAN | -35080484.2315 | -33751972.8346 | -34872435.4174 | -33945069.9593 | -33083308.037 | -26774660.4752 | -10871450.0499 | -13898149.1124 | -15951853.066 | -15576529.8851 | 7196628.4473 | 7692428.8877 | 8263731.9445 | 8720510.1209 | 8380237.8339 | 8020500.0121 | 9343941.8973 | 8634865.2336 | 8605869.8211 | 8740948.6341
P5 | -38818856.3476 | -40311047.3801 | -40956997.1505 | -42510026.9661 | -43639558.0931 | -36976825.8153 | -22502756.5145 | -23486941.0681 | -25000941.0266 | -26084177.7392 | -615218.1036 | -613880.0903 | 472361.2211 | 1725035.9517 | 410077.1256 | 702835.1891 | 1731076.6236 | 1308394.4006 | 927243.8037 | 1331604.5835
P95 | -29334354.1898 | -25440543.4067 | -26351204.7173 | -22813789.5283 | -19643888.3877 | -9797643.4905 | 4513219.9937 | 3445896.0857 | -933631.7637 | -2678211.618 | 17534009.489 | 16485267.6085 | 16831535.2639 | 19256849.1285 | 19253993.8583 | 15704436.7967 | 18106750.7852 | 18383077.6186 | 16741648.2875 | 16852827.1385
STARTS - Number Starts
MEAN | 2901.94 | 3131.63 | 3083.31 | 5656.92 | 8517.21 | 11053.86 | 14631.83 | 15584.34 | 15456.83 | 16197.98 | 16668.75 | 17609.5 | 18042.67 | 18393.91 | 18015.69 | 18542.33 | 18653.26 | 18283.17 | 18697.1 | 18424.27
P5 | 2534 | 2888.5 | 2732 | 4827.5 | 7958.5 | 9605.5 | 13097 | 14094 | 13539 | 14114.5 | 14687.5 | 15315.5 | 16039 | 16186 | 16270.5 | 16829.5 | 16155.5 | 15840 | 16006.5 | 15408
P95 | 3283.5 | 3396.5 | 3344.5 | 6225 | 9103.5 | 12129.5 | 15861 | 17052.5 | 17331.5 | 17883 | 18626.5 | 19430 | 19692.5 | 20510.5 | 19998.5 | 20337 | 20461.5 | 20420.5 | 20980 | 20830.5
TOTALEMISSIONCOSTS - Emission Costs
MEAN | [6 empty] | 19935301.9515 | 19417744.8411 | 18616444.4212 | 19299875.6111 | 20448736.5906 | 21519916.1965 | 22840956.6002 | 23524456.8993 | 23919966.6975 | 24995172.3395 | 23120762.2163 | 22902933.1062 | 23615587.8795 | 22511270.5159
P5 | [6 empty] | 11638060.6541 | 11973518.8836 | 10341013.4125 | 11157636.8562 | 12111760.4957 | 12663149.0046 | 14055688.5613 | 14906616.7679 | 14096152.0753 | 15346620.8464 | 14196662.0505 | 13643547.0245 | 12965933.8456 | 12619436.8464
P95 | [6 empty] | 29812174.111 | 30241457.0356 | 29161365.8931 | 30189803.1462 | 30047324.1307 | 30401602.5336 | 32158142.3459 | 34248616.3121 | 35698614.4582 | 35466177.7444 | 35593501.8179 | 33038115.3084 | 33794285.0327 | 33778303.4223
VOMCOSTS - VOM Costs
MEAN | 2878832.7167 | 2676668.47 | 2712448.9518 | 2852788.0586 | 3087385.3388 | 3288517.3919 | 2967717.9403 | 2791344.5325 | 2731563.6866 | 2689129.0774 | 2797709.114 | 2867508.491 | 2884819.8025 | 2933334.8955 | 2970577.6067 | 2920600.8635 | 2846047.9304 | 2884671.1269 | 2791686.5121 | 2741120.3553
P5 | 2321169.2731 | 1852322.6232 | 1867023.4197 | 2149889.8599 | 2268445.3263 | 2387197.6454 | 2164273.8738 | 2210653.8941 | 2113837.8523 | 2046204.9123 | 2193214.786 | 2255941.3539 | 2362919.4046 | 2428625.7772 | 2422416.7582 | 2456663.736 | 2283796.5192 | 2343159.0845 | 2292086.6579 | 2222286.2867
P95 | 3365327.6765 | 3286433.4507 | 3467987.5744 | 3408149.9079 | 3859137.2953 | 4311500.7986 | 4031707.0545 | 3981803.8502 | 3699441.7511 | 3809972.4394 | 3859891.7338 | 3603445.2602 | 3617874.6244 | 3688905.8174 | 3760392.5097 | 3509487.2085 | 3677023.4919 | 3777318.6287 | 3487023.0221 | 3601404.711
Hydro
IRP Black Eagle 2018
NETPOS - Net Position (MWh)
MEAN | 72642.3384 | 72818.343 | 72940.4245 | 72910.4299 | 72714.0309 | 72895.5098 | 72662.6862 | 72588.6448 | 72943.4545 | 72733.0238 | 72719.3743 | 72645.4189 | 72625.9395 | 73163.2556 | 72904.7523 | 72701.3807 | 72693.6076 | 72847.8656 | 72589.2391 | 72949.957
P5 | 67079.8518 | 66931.9889 | 66681.3197 | 67064.206 | 67934.4259 | 66247.3659 | 67497.2669 | 66924.3815 | 66954.6055 | 67427.2963 | 66928.0605 | 67552.0139 | 67103.9352 | 67861.0667 | 67687.7421 | 66792.1965 | 67189.6858 | 67844.5333 | 65634.4178 | 67529.3548
P95 | 77670.5351 | 77364.0213 | 78983.8874 | 77716.9838 | 77717.8978 | 78593 | 77936.3645 | 77678.4434 | 77563.8881 | 77581.8046 | 77959.6989 | 77581.0635 | 77938.4461 | 78401.0543 | 78671.517 | 78625.709 | 77949.9598 | 77710.6425 | 78397.991 | 78114.7551
NETREVENUE - Net Revenue $
MEAN | 1141135.0023 | 1324355.0833 | 1353777.6198 | 1307788.0852 | 1266314.849 | 1210226.3427 | 2017385.7677 | 1994056.968 | 1976914.5471 | 2017228.4313 | 2067952.286 | 2120335.4786 | 2171986.8962 | 2247989.3724 | 2294357.7366 | 2347145.9716 | 2403785.2628 | 2472362.097 | 2537091.8284 | 2604126.3808
P5 | 783473.2468 | 763671.0174 | 823863.8325 | 749603.1011 | 732945.2877 | 703589.1082 | 1436195.3824 | 1516730.391 | 1438124.5118 | 1381218.471 | 1558626.8095 | 1483762.6659 | 1616334.726 | 1707152.2601 | 1689468.1294 | 1707961.0393 | 1805616.9442 | 1907724.6143 | 1751038.1037 | 1851721.8354
P95 | 1587463.3594 | 1889390.7222 | 2028769.5618 | 1893589.838 | 1915352.9963 | 1876705.1914 | 2607312.2914 | 2722064.0057 | 2617231.8755 | 2619064.1836 | 2632834.9675 | 2751465.3192 | 2649621.2912 | 2775435.9779 | 3079651.2114 | 2972900.5802 | 3017067.4261 | 3021488.7896 | 3287376.977 | 3239108.9568
IRP Black Eagle 2018 Upgrade U1
NETPOS - Net Position (MWh)
MEAN |  |  | 4776.1745 | 4744.8051 | 4747.8317 | 4766.3263 | 4758.0113 | 4750.1238 | 4762.641 | 4749.6718 | 4740.3538 | 4742.067 | 4757.5974 | 4786.5048 | 4759.0653 | 4752.3629 | 4757.2898 | 4769.9471 | 4741.5543 | 4773.6939
P5 |  |  | 4635.8921 | 4543.1589 | 4551.5294 | 4588.6649 | 4585.9123 | 4530.5662 | 4602.5186 | 4541.8669 | 4562.2887 | 4580.4574 | 4588.7892 | 4582.0395 | 4629.8886 | 4557.4118 | 4566.5995 | 4571.2588 | 4553.604 | 4622.8421
P95 |  |  | 4887.2073 | 4887.037 | 4866.1823 | 4878.5864 | 4867.7495 | 4868.4826 | 4874.861 | 4866.0288 | 4873.4099 | 4871.5638 | 4866.4174 | 4901.093 | 4882.2575 | 4868.8291 | 4869.2095 | 4877.7296 | 4851.4502 | 4883.4587
NETREVENUE - Net Revenue $
MEAN |  |  | 90932.5998 | 87263.0524 | 85066.2065 | 81375.3197 | 134394.3159 | 132888.3105 | 131569.4472 | 134259.2146 | 137428.6742 | 141007.6022 | 145083.0302 | 149626.1694 | 152566.6967 | 156037.3235 | 160041.9379 | 164916.9586 | 168307.7162 | 173531.9811
P5 |  |  | 54307.2779 | 48269.2446 | 48420.6532 | 48060.7902 | 99175.6437 | 99246.8148 | 96650.1076 | 95004.132 | 104132.1551 | 100338.4852 | 108442.0879 | 117837.5794 | 112259.332 | 115952.082 | 120572.8384 | 126124.6305 | 120337.4905 | 126598.253
P95 |  |  | 137025.2932 | 126616.1349 | 123651.337 | 125649.2216 | 176101.825 | 184064.2746 | 172812.3034 | 175951.9504 | 178108.988 | 177960.8784 | 177426.1154 | 185266.3418 | 197918.8683 | 189454.3461 | 200927.7778 | 205307.5885 | 211462.9749 | 221536.7815
IRP Cochrane 2018
NETPOS - Net Position (MWh)
MEAN | 147610.4226 | 148161.2924 | 148324.0982 | 148177.4918 | 147727.4581 | 148231.3457 | 147801.6073 | 147511.4259 | 148220.7316 | 147823.7405 | 147797.3413 | 147596.7223 | 147682.0227 | 148983.2866 | 148090.7088 | 147758.047 | 147660.8097 | 148048.2106 | 147606.7796 | 148118.4305
P5 | 137992.6119 | 138422.8952 | 136456.0229 | 139388.2771 | 138307.2066 | 138654.8977 | 137010.3334 | 139437.2369 | 138429.3655 | 136145.5527 | 138515.2985 | 137727.2813 | 137633.6424 | 139810.2018 | 137492.2451 | 137160.2449 | 137246.6937 | 138452.2711 | 136579.4012 | 139847.9178
P95 | 157572.5205 | 157569.9309 | 159212.9608 | 156298.5962 | 156132.7797 | 158401.9997 | 159885.5282 | 156240.9139 | 156179.461 | 157268.0936 | 157822.8923 | 156928.0717 | 158592.6937 | 158118.431 | 158485.4842 | 157917.9726 | 158640.2406 | 157736.6077 | 158354.1656 | 156525.9275
NETREVENUE - Net Revenue $
MEAN | 2289471.5856 | 2661701.3323 | 2716272.6061 | 2616422.4998 | 2534565.5901 | 2426648.1432 | 4062728.4154 | 4015873.4613 | 3972848.3689 | 4057967.4384 | 4161242.1813 | 4267310.8999 | 4373562.9023 | 4530195.0214 | 4610920.2231 | 4720695.9006 | 4838035.1591 | 4982157.0523 | 5107799.6011 | 5237718.0817
P5 | 1567288.9937 | 1570567.8005 | 1593801.9344 | 1439094.9756 | 1503989.6683 | 1403277.6043 | 2903623.186 | 3067436.6268 | 2924343.9098 | 2762040.5143 | 3158172.7665 | 2976611.7489 | 3335018.415 | 3437559.3103 | 3395338.5858 | 3541297.641 | 3668942.8581 | 3865988.6284 | 3584883.7799 | 3716563.1517
P95 | 3170097.0701 | 3887599.0387 | 4169664.8908 | 3787997.8087 | 3758333.0969 | 3856265.114 | 5278578.96 | 5425163.182 | 5292484.3011 | 5280169.5455 | 5342897.7493 | 5505687.8882 | 5353001.1689 | 5537011.9361 | 6157754.609 | 5966964.8329 | 6012020.6651 | 6133358.05 | 6510358.1461 | 6643211.9032
IRP Hauser 2018
NETPOS - Net Position (MWh)
MEAN | 68932.9899 | 69141.8331 | 69182.3515 | 69182.9495 | 68961.7189 | 69153.4252 | 68944.0009 | 68941.8623 | 69187.7222 | 68927.9248 | 68954.5312 | 68944.2833 | 68931.6563 | 69381.2172 | 69174.657 | 68956.6485 | 68934.392 | 69125.0677 | 68938.3744 | 69187.2379
P5 | 63221.9408 | 62907.2742 | 63057.7017 | 63278.1916 | 63248.5217 | 63037.4718 | 63067.252 | 63742.1481 | 62715.7306 | 63723.1744 | 62714.3104 | 63173.3258 | 63588.6536 | 63250.0998 | 61905.0048 | 62470.1909 | 63030.9351 | 63392.9584 | 62024.753 | 63832.8821
P95 | 74102.8933 | 73698.7492 | 74110.2657 | 73797.0302 | 73777.8041 | 73772.9603 | 74073.4189 | 73615.9694 | 73419.2018 | 73231.5087 | 73875.2789 | 73417.6051 | 73855.9447 | 74714.7055 | 74539.0089 | 74087.7906 | 73967.1174 | 74264.882 | 74197.8513 | 73838.6598
NETREVENUE - Net Revenue $
MEAN | 1116395.7102 | 1290378.6124 | 1318611.1534 | 1271977.2471 | 1234593.7316 | 1181491.0214 | 1948179.4005 | 1926449.0145 | 1908369.1177 | 1947505.5902 | 1997905.0118 | 2050457.2971 | 2099832.1277 | 2167585.29 | 2215464.1033 | 2265858.6008 | 2319553.7531 | 2385867.2056 | 2447520.1255 | 2511940.327
P5 | 776703.4783 | 743023.0234 | 797189.4379 | 713449.1729 | 730160.3494 | 704935.21 | 1394666.2271 | 1446430.1381 | 1388580.7697 | 1333108.2654 | 1470677.7784 | 1433890.9034 | 1570203.8967 | 1668716.527 | 1637446.246 | 1653825.3484 | 1744641.7025 | 1856007.4673 | 1745925.0783 | 1788304.3401
P95 | 1538775.262 | 1812877.4436 | 1942962.3202 | 1864655.2218 | 1886063.6592 | 1852779.0335 | 2505290.8935 | 2618601.1466 | 2568453.8302 | 2545563.131 | 2571385.3484 | 2690710.0025 | 2578269.9117 | 2621450.4646 | 2949951.6652 | 2858069.6093 | 2926623.7784 | 2972388.1654 | 3155955.9815 | 3126508.0912
IRP Hauser 2018 Upgrade U2 & U5
NETPOS - Net Position (MWh)
MEAN |  | 3530.4819 | 6076.6438 | 6512.5905 | 6507.9189 | 6496.9399 | 6493.8135 | 6493.9291 | 6523.2204 | 6491.2243 | 6493.5023 | 6492.6423 | 6492.4938 | 6525.9639 | 6511.9224 | 6507.2759 | 6491.64 | 6495.3767 | 6493.4722 | 6523.2565
P5 |  | 3190.8631 | 5512.2553 | 5923.6525 | 6013.7946 | 5941.7874 | 5924.5722 | 6014.2245 | 5929.3891 | 5993.0816 | 5908.6111 | 5937.7903 | 5989.2451 | 5941.7116 | 5865.1604 | 5876.6232 | 5940.7642 | 5967.0276 | 5834.0642 | 5948.4632
P95 |  | 3765.0847 | 6527.0482 | 6980.2757 | 7006.736 | 6965.6291 | 7004.2546 | 6957.4548 | 6929.5388 | 6923.2191 | 7050.1202 | 6927.2095 | 6976.5911 | 7013.233 | 7069.8051 | 7005.6747 | 6948.8125 | 6996.4433 | 6977.1489 | 6982.0559
NETREVENUE - Net Revenue $
MEAN |  | 65616.4164 | 113700.8941 | 117979.7179 | 114672.1149 | 109135.9864 | 181620.6806 | 179573.3608 | 178057.669 | 181557.7122 | 186250.8264 | 191210.2176 | 195786.8271 | 201879.01 | 206541.2269 | 211864.245 | 216350.9458 | 222103.1567 | 228413.9059 | 234774.4387
P5 |  | 39195.9981 | 69916.0471 | 65625.6285 | 68117.6132 | 64659.0921 | 129623.2373 | 136544.4296 | 130649.6478 | 124094.6259 | 135246.6557 | 134392.2554 | 147157.4457 | 155596.2794 | 154046.8872 | 154462.3335 | 164790.9507 | 171396.5839 | 163059.4544 | 167436.8261
P95 |  | 92655.0887 | 168005.4984 | 172167.6769 | 175354.3445 | 170502.4109 | 232891.9271 | 241764.0404 | 241118.9161 | 237959.9789 | 241993.7238 | 252947.4173 | 240301.9511 | 245976.8762 | 273223.7696 | 267838.8615 | 276028.9959 | 275480.6641 | 294899.2077 | 294370.1605
IRP Holter 2018
NETPOS - Net Position (MWh)
MEAN | 158513.325 | 159233.6267 | 159444.779 | 159411.8079 | 158534.9549 | 159174.5674 | 158940.6238 | 158351.921 | 159357.6193 | 158594.0452 | 158791.6692 | 158555.8756 | 158386.5223 | 159968.2917 | 158243.9473 | 158849.0719 | 158194.7745 | 159285.9459 | 158944.4232 | 159544.8397
P5 | 80797.0875 | 82788.6427 | 81702.1905 | 92265.2768 | 83698.0217 | 80854.7667 | 90766.8364 | 94040.226 | 83461.5492 | 97547.3937 | 93631.6375 | 81218.9881 | 84623.234 | 83863.8677 | 90532.025 | 81331.219 | 89554.3342 | 82420.2401 | 83026.9143 | 81273.113
P95 | 226939.4538 | 224415.592 | 220879.3884 | 226654.3818 | 230936.2989 | 234939.0722 | 232873.7326 | 233239.742 | 229296.0849 | 228500.5727 | 230361.2438 | 224576.6949 | 241501.4598 | 227537.328 | 230410.7727 | 231867.5449 | 230632.3918 | 235168.6664 | 238671.7116 | 222928.7539
NETREVENUE - Net Revenue $
MEAN | 2512184.6367 | 2954498.9917 | 3004399.0625 | 2877656.1754 | 2797510.2542 | 2671375.3439 | 4433385.5764 | 4373511.3921 | 4326905.2969 | 4407188.0636 | 4569049.2322 | 4667734.2682 | 4775362.3554 | 4945167.5939 | 5025525.553 | 5182638.4021 | 5257460.1456 | 5426381.4357 | 5606062.064 | 5696568.6321
P5 | 1324852.2354 | 1132766.9963 | 1406520.0341 | 1396483.6962 | 1453694.5633 | 1188065.652 | 2307861.2785 | 2441323.1757 | 2153984.8222 | 2352703.2388 | 2490033.3342 | 2279606.4796 | 2582564.7596 | 2502365.4181 | 2899903.3499 | 2500852.0502 | 2937675.4439 | 2984571.6252 | 2641416.3665 | 3000454.2204
P95 | 4305546.3548 | 5228708.5703 | 4961809.7332 | 4710071.8012 | 4884706.9603 | 4892992.9433 | 6803883.2775 | 6940680.7153 | 7070433.8227 | 6607541.5012 | 7111799.8043 | 7348615.0841 | 7656736.3094 | 7119116.5826 | 8288580.3908 | 8142993.3757 | 8306797.8732 | 8581668.3895 | 8962305.8992 | 8185332.6333
IRP Madison 2018
NETPOS - Net Position (MWh)
MEAN | 34125.8771 | 34245.6865 | 34239.1224 | 34240 | 34138.9615 | 34258.6544 | 34125.7636 | 34120.0375 | 34242.8393 | 34150.3192 | 34147.4011 | 34129.8815 | 34121.806 | 34373.0764 | 34234.8578 | 34136.9544 | 34139.0919 | 34240.8415 | 34118.9941 | 34243.4343
P5 | 32990.0882 | 33102.6938 | 32997.3674 | 33249.8028 | 33191.144 | 33098.8222 | 33130.1563 | 33192.5316 | 33004.6114 | 33151.9146 | 32853.9169 | 33017.7879 | 33024.6461 | 33420.5133 | 33194.1785 | 32965.6497 | 33097.1933 | 33262.9017 | 32750.4638 | 33365.2537
P95 | 35349.2441 | 35153.6483 | 35360.6095 | 35141.704 | 35201.6545 | 35249.0396 | 35288.2276 | 35060.833 | 35061.0083 | 35132.3088 | 35116.0282 | 35119.039 | 35106.5724 | 35378.3771 | 35407.8785 | 35236.4624 | 35192.6412 | 35298.5418 | 35017.1893 | 35205.5082
NETREVENUE - Net Revenue $
MEAN | 551385.0362 | 638844.6075 | 651066.8856 | 628231.0187 | 609861.1795 | 584103.8805 | 962789.9821 | 953099.971 | 943612.6541 | 963442.0596 | 987677.4162 | 1013255.3096 | 1038225.6762 | 1072839.6898 | 1095115.1405 | 1119532.3053 | 1147321.9925 | 1181419.7128 | 1209291.8296 | 1242383.3457
P5 | 384934.7565 | 386392.9812 | 386441.208 | 347607.4242 | 351012.4053 | 345653.7507 | 703023.0736 | 710018.3394 | 700381.9361 | 664412.4066 | 747599.199 | 722866.9256 | 783068.0557 | 837082.4632 | 804866.8589 | 825018.5232 | 865096.7918 | 910229.9266 | 872977.1906 | 897986.8005
P95 | 762411.4201 | 934717.2446 | 988052.3311 | 917856.7121 | 893099.3419 | 901790.422 | 1251967.4185 | 1317205.9814 | 1245087.5074 | 1257657.6363 | 1277776.4105 | 1282878.044 | 1261887.7161 | 1303929.9358 | 1435735.499 | 1379022.2751 | 1433317.3727 | 1462018.033 | 1515857.5217 | 1569131.7868
IRP Morony 2018
NETPOS - Net Position (MWh)
MEAN | 145817.086 | 146284.262 | 146283.3834 | 146249.6615 | 145720.7183 | 146374.5845 | 145909.3981 | 145759.9523 | 146300.8422 | 145865.8759 | 145825.7993 | 145814.821 | 145824.7818 | 146992.2587 | 146138.5371 | 145761.2375 | 145798.2887 | 146194.8119 | 145797.8984 | 146260.3514
P5 | 136244.6619 | 137414.8449 | 135004.0897 | 138359.9856 | 135638.3841 | 136161.2902 | 136205.1456 | 137566.8923 | 136622.9638 | 133824.3118 | 137547.662 | 136642.3833 | 136057.4848 | 137822.5887 | 136424.9074 | 135790.7853 | 137173.01 | 137993.636 | 135450.4742 | 138566.778
P95 | 155001.9781 | 154759.562 | 156408.3482 | 154156.316 | 154840.4344 | 155367.7906 | 156794.4147 | 153919.8597 | 153255.1622 | 155731.9599 | 155065.8702 | 154162.8183 | 155273.3569 | 155778.4058 | 156125.6187 | 154167.0829 | 154706.5259 | 154662.3225 | 155534.7133 | 153655.1337
NETREVENUE - Net Revenue $
MEAN | 2306502.5747 | 2677507.049 | 2728849.6342 | 2633374.2133 | 2553283.1641 | 2446574.9179 | 4065525.3301 | 4020673.4617 | 3977364.0899 | 4061164.8971 | 4163361.1723 | 4273194.6631 | 4377536.5664 | 4530693.2769 | 4613084.4283 | 4719043.7612 | 4839695.9335 | 4982260.8838 | 5111194.5544 | 5235751.8065
P5 | 1591407.0184 | 1588614.492 | 1625865.227 | 1473827.1069 | 1502354.928 | 1438500.7587 | 2887979.8209 | 3052396.6899 | 2925255.6329 | 2759880.397 | 3161984.065 | 3015152.2653 | 3333513.0924 | 3474912.5164 | 3419207.4818 | 3497982.5005 | 3732942.4715 | 3852887.379 | 3580095.3807 | 3708344.4472
P95 | 3182861.9663 | 3851748.6192 | 4156005.5859 | 3781747.301 | 3796174.8981 | 3810173.304 | 5231642.0527 | 5486937.2413 | 5297314.9972 | 5268703.3402 | 5323742.8088 | 5497869.4621 | 5351451.1132 | 5496550.1031 | 6129938.8367 | 5940545.4251 | 5997592.2664 | 6070217.8366 | 6584620.4815 | 6619917.122
IRP Mystic 2018
NETPOS - Net Position (MWh)
MEAN | 33233.5303 | 33363.9076 | 33396.0654 | 33329.2363 | 33230.0764 | 33363.7582 | 33210.2598 | 33233.3986 | 33404.8348 | 33214.1848 | 33218.6737 | 33199.9379 | 33162.0995 | 33533.0321 | 33317.9802 | 33267.7117 | 33206.4027 | 33276.3162 | 33278.5958 | 33401.5377
P5 | 32639.6329 | 32497.8096 | 32525.2967 | 32615.1128 | 32578.6118 | 32700.2889 | 32490.1197 | 32625.3729 | 32667.9948 | 32484.5872 | 32421.2823 | 32540.6442 | 32498.6473 | 32787.0101 | 32484.9836 | 32613.9137 | 32636.8499 | 32523.1139 | 32378.9562 | 32735.1154
P95 | 33915.359 | 34102.7788 | 34036.9975 | 34215.7989 | 33921.6087 | 34049.843 | 34010.1773 | 33790.7383 | 34108.5561 | 33913.56 | 34055.2902 | 33916.2024 | 34026.98 | 34340.6696 | 34136.3384 | 33924.9471 | 33959.8316 | 34027.2953 | 34067.1116 | 33988.5149
NETREVENUE - Net Revenue $
MEAN | 584890.561 | 650429.562 | 663573.9494 | 640625.008 | 623748.535 | 600703.2898 | 969127.3466 | 961140.5949 | 953498.0156 | 970636.4811 | 995871.6982 | 1021076.5881 | 1045568.062 | 1083293.3343 | 1104255.9888 | 1129387.266 | 1155541.4591 | 1189235.564 | 1219270.3024 | 1254843.2429
P5 | 416488.8116 | 401652.1045 | 404885.7109 | 364594.0228 | 368367.0766 | 371245.4466 | 720113.3621 | 726295.7447 | 713528.6407 | 680362.7106 | 750115.5705 | 745915.2549 | 790950.4805 | 856482.6993 | 814155.1109 | 836209.0156 | 880166.5518 | 924443.6815 | 891032.527 | 920485.6622
P95 | 788814.9112 | 953012.7573 | 983076.9346 | 903588.5582 | 905043.0399 | 893591.2807 | 1264596.9534 | 1300241.9601 | 1258882.4625 | 1266473.3841 | 1283290.0088 | 1278411.7258 | 1274658.4614 | 1315207.9349 | 1426304.4573 | 1374061.8066 | 1447804.0928 | 1479981.5964 | 1538324.743 | 1584442.7418
IRP Rainbow 2018
NETPOS - Net Position (MWh)
MEAN | 199222.4132 | 199899.5116 | 199972.0957 | 199890.7373 | 199306.0618 | 200037.0812 | 199431.4054 | 199177.6437 | 199942.0465 | 199354.1214 | 199507.9202 | 199237.3615 | 199148.523 | 200724.0186 | 199774.4492 | 199305.0276 | 199310.5289 | 199775.8163 | 199151.3286 | 199924.6308
P5 | 189192.043 | 190095.4099 | 188716.175 | 190955.1035 | 189304.437 | 189829.7861 | 189553.2643 | 190926.9937 | 188917.0384 | 188513.9049 | 188417.261 | 189661.205 | 190599.6584 | 190638.4147 | 189859.041 | 188460.0791 | 191295.9797 | 190784.5322 | 187941.5136 | 192178.1926
P95 | 208943.7967 | 208607.8616 | 210807.8795 | 208585.2948 | 207449.1846 | 208290.8682 | 209550.6791 | 207354.6736 | 206691.5797 | 208674.3435 | 209627.2005 | 208668.2597 | 208588.9867 | 210134.6303 | 210908.1921 | 208340.473 | 208362.8149 | 209593.24 | 210097.7267 | 208315.132
NETREVENUE - Net Revenue $
MEAN | 3125504.5174 | 3629203.7606 | 3698927.5156 | 3567539.2953 | 3457287.1531 | 3309109.7465 | 5521512.9172 | 5461946.8099 | 5401858.6947 | 5515306.2845 | 5660957.7214 | 5800486.7534 | 5942426.7345 | 6150657.8452 | 6271584.303 | 6413652.4445 | 6576675.8695 | 6768100.126 | 6937976.6779 | 7123708.1677
P5 | 2159206.5498 | 2185744.3887 | 2201130.4474 | 1983016.5576 | 2020939.594 | 1930241.3192 | 3949598.9943 | 4119126.6315 | 3944279.1414 | 3762637.5621 | 4257304.8514 | 4104850.3033 | 4484310.1747 | 4741976.8933 | 4606095.8902 | 4750537.2281 | 5085196.7856 | 5273166.9809 | 4892907.9313 | 5083861.7787
P95 | 4373028.8663 | 5323418.5724 | 5625792.343 | 5137359.2033 | 5093264.8142 | 5139919.4004 | 7217448.0618 | 7583717.3942 | 7054961.4638 | 7245456.3745 | 7317112.9719 | 7503093.0919 | 7245043.6652 | 7507852.0104 | 8284592.7509 | 8033083.5029 | 8271374.1588 | 8276720.8124 | 8868070.0934 | 8923052.2222
IRP Ryan 2018
NETPOS - Net Position (MWh)
MEAN | 238218.2714 | 238915.7325 | 238959.105 | 238971.7577 | 238167.6483 | 239046.0879 | 238437.6181 | 238113.8602 | 239031.1606 | 238335.7383 | 238318.4183 | 238168.5309 | 238117.9205 | 239891.2099 | 238826.1693 | 238219.0773 | 238225.0286 | 238861.5152 | 238126.8802 | 239016.8842
P5 | 230051.6791 | 231443.9466 | 230614.6182 | 231875.1562 | 232022.7879 | 230851.2724 | 230691.6294 | 232526.291 | 231017.43 | 230681.9555 | 230520.3078 | 232469.2367 | 230927.4387 | 232878.4272 | 231009.7483 | 230536.0735 | 232583.8008 | 232700.5234 | 229449.2774 | 231954.9079
P95 | 245216.975 | 245910.5984 | 246724.0226 | 245886.6853 | 244380.875 | 245143.4003 | 245398.5972 | 244519.1145 | 244892.9845 | 245186.9534 | 245777.3065 | 245011.5881 | 245251.3428 | 247214.1614 | 246962.8123 | 244647.1007 | 244602.438 | 246026.1136 | 246615.2542 | 245228.2457
NETREVENUE - Net Revenue $
MEAN | 3774915.4365 | 4390559.5065 | 4473403.5217 | 4319905.1202 | 4187121.8904 | 4008189.7755 | 6658134.7218 | 6582635.681 | 6512704.4214 | 6651694.0515 | 6822579.9065 | 6994409.0571 | 7168639.1851 | 7412377.4479 | 7561296.6005 | 7729513.1848 | 7926561.6849 | 8156529.7684 | 8357074.2582 | 8586532.4126
P5 | 2619743.5374 | 2659368.8746 | 2655535.2004 | 2391061.5256 | 2416531.6568 | 2349752.9635 | 4823258.863 | 4933669.9465 | 4833577.3239 | 4615927.0585 | 5121070.8181 | 5019814.7923 | 5403922.9161 | 5749457.0813 | 5554540.9461 | 5685106.7771 | 6100848.3476 | 6313008.7892 | 5970646.4137 | 6198754.0721
P95 | 5221479.6456 | 6479916.6427 | 6781063.8538 | 6251496.6995 | 6128236.9082 | 6192669.899 | 8684939.4989 | 9144147.4014 | 8535114.8728 | 8750337.7414 | 8806057.2277 | 8853012.0424 | 8713260.3618 | 9011322.5542 | 9983279.9694 | 9527779.2233 | 9947027.9358 | 10079010.7737 | 10620912.2538 | 10776952.1149
IRP Thompson 2018
NETPOS - Net Position (MWh)
MEAN | 279772.0529 | 280591.7819 | 280994.6939 | 280506.1821 | 279596.7618 | 280695.9928 | 279991.5465 | 279937.704 | 281080.1434 | 279571.2444 | 279834.9051 | 279794.6487 | 279873.6188 | 282050.4314 | 280438.3756 | 279498.0485 | 279650.249 | 280558.3146 | 279690.351 | 281064.5436
P5 | 258860.1597 | 260031.7052 | 258745.1465 | 260729.6077 | 262512.757 | 259266.826 | 258799.7835 | 260302.234 | 258645.1088 | 260042.8587 | 258009.1067 | 263357.5316 | 260033.5489 | 261958.9589 | 259987.0874 | 257727.9032 | 262336.7456 | 263955.985 | 253807.6579 | 262061.5564
P95 | 300378.328 | 298932.7666 | 304547.4924 | 297712.9607 | 299484.1713 | 300084.2173 | 304327.453 | 299164.7077 | 301371.4543 | 296973.6219 | 299729.311 | 297329.7538 | 299283.0795 | 304223.9673 | 305856.1091 | 299563.322 | 298204.0753 | 298793.5451 | 302493.6211 | 299505.4028
NETREVENUE - Net Revenue $
MEAN | 4278296.1465 | 5034581.1271 | 5139803.3311 | 4938990.3073 | 4788455.4314 | 4575693.9673 | 7689158.6341 | 7605312.6882 | 7524758.2127 | 7663124.1353 | 7860515.2571 | 8070921.1163 | 8271468.1352 | 8569266.3187 | 8720745.3139 | 8916879.6514 | 9141989.1211 | 9416787.0086 | 9664311.008 | 9909422.3038
P5 | 2862288.9137 | 2935613.2592 | 3096650.3933 | 2786244.8524 | 2815301.8967 | 2636609.4471 | 5483154.0312 | 5720892.4833 | 5477259.2292 | 5230811.0793 | 5921720.5904 | 5615208.9353 | 6159955.9228 | 6499398.2835 | 6346952.9956 | 6428828.5086 | 6929359.8788 | 7243965.385 | 6654001.4694 | 6998776.5874
P95 | 5969642.4652 | 7212457.9457 | 7837855.2299 | 7016632.0306 | 7354065.8877 | 7170512.2632 | 9884925.7617 | 10413638.7285 | 10013763.0001 | 10059328.6487 | 10059693.664 | 10538754.5391 | 10130239.5003 | 10471024.1428 | 11605099.6353 | 11216575.6597 | 11397957.8454 | 11582812.6403 | 12534798.1813 | 12197142.3257
Hydro - Total
NETPOS - Net Position (MWh)
MEAN | 1378088.3069 | 1386186.4591 | 1394588.9374 | 1394127.6496 | 1389354.1414 | 1394494.2733 | 1390706.7344 | 1388980.5032 | 1394997.2558 | 1389811.1145 | 1390349.8899 | 1389322.191 | 1389124.9817 | 1400372.5468 | 1392415.4222 | 1389712.8441 | 1389062.1035 | 1393480.0293 | 1389477.8908 | 1395008.7975
P5 | 1240101.4541 | 1252812.717 | 1260016.9884 | 1272326.7891 | 1269349.7703 | 1253074.2664 | 1260762.8776 | 1271737.6309 | 1247449.7465 | 1266033.4069 | 1259815.8521 | 1267109.1062 | 1255200.4851 | 1264488.8578 | 1260229.3848 | 1246081.1393 | 1279543.8039 | 1272139.3192 | 1234825.6282 | 1271128.8056
P95 | 1507684.6898 | 1502637.3155 | 1520712.5165 | 1518215.7052 | 1509472.3378 | 1518517.4854 | 1534990.8067 | 1518126.8056 | 1508525.6212 | 1509441.6434 | 1526446.2666 | 1516665.0487 | 1522288.6046 | 1523589.8125 | 1529539.4529 | 1515944.2793 | 1517463.6327 | 1530792.5921 | 1538312.354 | 1512686.2039
NETREVENUE - Net Revenue $
MEAN | 21680681.2072 | 25317676.0488 | 25953318.7734 | 25007751.7405 | 24252480.0997 | 23204627.7349 | 38643943.0884 | 38207161.7138 | 37808460.5349 | 38571074.3593 | 39610791.3837 | 40611399.251 | 41605478.4983 | 43061570.3697 | 43871457.3148 | 44912249.0568 | 45983013.265 | 47348120.9696 | 48594313.8716 | 49811301.1207
P5 | 14884983.8445 | 14290640.8665 | 15281973.2206 | 14101144.3183 | 14286427.2349 | 13748830.569 | 27454193.223 | 28904445.1887 | 27560054.7522 | 26071937.915 | 29473341.628 | 27991332.3377 | 31040242.8064 | 32378109.7034 | 32424856.2197 | 32483928.5925 | 34514930.9745 | 36616528.0619 | 34614225.0269 | 35687579.762
P95 | 29808648.3267 | 36299737.0199 | 38983456.8474 | 36179428.4219 | 37599123.2214 | 37353800.3822 | 49591105.3628 | 51790008.9974 | 51126055.0691 | 50991136.7429 | 51115008.0139 | 52365816.399 | 51773653.7509 | 53301663.5226 | 58588872.011 | 56387200.9856 | 57923576.4484 | 58383485.82 | 64254717.2515 | 61599358.1926
Load
NWE Load 2018 incl DSM and NEM main - with EPD
NETPOS - Net Position (MWh)
MEAN | -4305895.1237 | -4318823.4484 | -4326685.026 | -4325069.4344 | -4328448.5983 | -4346044.3931 | -4345491.325 | -4356957.1591 | -4377051.6905 | -4368033.6485 | -4391252.196 | -4406944.418 | -4426037.6014 | -4466380.1222 | -4472790.8426 | -4475223.5899 | -4493798.7808 | -4523889.982 | -4551354.151 | -4606232.9458
P5 | -4347041.75 | -4371715.55 | -4373883.3 | -4373932.615 | -4381967.455 | -4399829.105 | -4390101.425 | -4417059.14 | -4429302.36 | -4407763.42 | -4432433.99 | -4456359.94 | -4473831.17 | -4519381.04 | -4536320.995 | -4534338.125 | -4535771.245 | -4581666.305 | -4603504.45 | -4653136.185
P95 | -4259797.49 | -4275525.715 | -4276922.25 | -4269149.65 | -4280390.14 | -4303109.165 | -4294962.14 | -4306561.35 | -4332043.585 | -4316529.84 | -4338669.51 | -4357867 | -4381802.27 | -4416482.68 | -4422708.57 | -4427087.815 | -4448719.325 | -4472634.72 | -4499726.55 | -4561754.65
NETREVENUE - Net Revenue $
MEAN | -97344104.6578 | -108357288.6894 | -110274726.3462 | -111805886.3963 | -114178278.368 | -111146764.844 | -159696656.2193 | -158906903.302 | -158074047.9675 | -160733694.5184 | -164814797.4149 | -168744978.9867 | -172846927.0599 | -177937970.1338 | -181780037.0118 | -185425240.6571 | -189979876.4837 | -195370295.7371 | -200666282.6778 | -207283199.3176
P5 | -122063682.2586 | -148058000.3339 | -152095446.1077 | -149288684.1236 | -150614927.0711 | -153817381.9851 | -198748159.2809 | -204607485.7564 | -197860694.7559 | -199831370.9191 | -204392199.9848 | -202564283.0627 | -201572928.5412 | -211602167.7809 | -226870046.2458 | -219668519.5798 | -231422637.1428 | -233415764.2688 | -240975322.249 | -253838852.3213
P95 | -75206437.1603 | -75964475.0588 | -75241676.9018 | -75507297.2896 | -80335713.5899 | -80644857.4266 | -127585229.7032 | -129073369.8351 | -126919120.7492 | -123226252.7975 | -131377747.7179 | -131389072.3894 | -139645802.0704 | -148455580.4973 | -142993508.6095 | -146618154.7818 | -152733591.9072 | -156980373.5023 | -155586941.9453 | -160819069.1454
Load - Total
NETPOS - Net Position (MWh)
MEAN | -4305895.1237 | -4318823.4484 | -4326685.026 | -4325069.4344 | -4328448.5983 | -4346044.3931 | -4345491.325 | -4356957.1591 | -4377051.6905 | -4368033.6485 | -4391252.196 | -4406944.418 | -4426037.6014 | -4466380.1222 | -4472790.8426 | -4475223.5899 | -4493798.7808 | -4523889.982 | -4551354.151 | -4606232.9458
P5 | -4347041.75 | -4371715.55 | -4373883.3 | -4373932.615 | -4381967.455 | -4399829.105 | -4390101.425 | -4417059.14 | -4429302.36 | -4407763.42 | -4432433.99 | -4456359.94 | -4473831.17 | -4519381.04 | -4536320.995 | -4534338.125 | -4535771.245 | -4581666.305 | -4603504.45 | -4653136.185
P95 | -4259797.49 | -4275525.715 | -4276922.25 | -4269149.65 | -4280390.14 | -4303109.165 | -4294962.14 | -4306561.35 | -4332043.585 | -4316529.84 | -4338669.51 | -4357867 | -4381802.27 | -4416482.68 | -4422708.57 | -4427087.815 | -4448719.325 | -4472634.72 | -4499726.55 | -4561754.65
NETREVENUE - Net Revenue $
MEAN | -97344104.6578 | -108357288.6894 | -110274726.3462 | -111805886.3963 | -114178278.368 | -111146764.844 | -159696656.2193 | -158906903.302 | -158074047.9675 | -160733694.5184 | -164814797.4149 | -168744978.9867 | -172846927.0599 | -177937970.1338 | -181780037.0118 | -185425240.6571 | -189979876.4837 | -195370295.7371 | -200666282.6778 | -207283199.3176
P5 | -122063682.2586 | -148058000.3339 | -152095446.1077 | -149288684.1236 | -150614927.0711 | -153817381.9851 | -198748159.2809 | -204607485.7564 | -197860694.7559 | -199831370.9191 | -204392199.9848 | -202564283.0627 | -201572928.5412 | -211602167.7809 | -226870046.2458 | -219668519.5798 | -231422637.1428 | -233415764.2688 | -240975322.249 | -253838852.3213
P95 | -75206437.1603 | -75964475.0588 | -75241676.9018 | -75507297.2896 | -80335713.5899 | -80644857.4266 | -127585229.7032 | -129073369.8351 | -126919120.7492 | -123226252.7975 | -131377747.7179 | -131389072.3894 | -139645802.0704 | -148455580.4973 | -142993508.6095 | -146618154.7818 | -152733591.9072 | -156980373.5023 | -155586941.9453 | -160819069.1454
Physical Instrument
2018 Small QF - Aggregated Hydro Esc
NETPOS - Net Position (MWh)
MEAN | 54084.5874 | 54105.0501 | 54458.8515 | 54121.6085 | 54082.4366 | 41362.5781 | 24262.5698 | 24365.4994 | 24590.4969 | 24380.8677 | 24323.8357 | 24366.6887 | 24262.5698 | 3453.735
P5 | 54084.5874 | 54105.0501 | 54458.8515 | 54121.6085 | 54082.4366 | 41362.5781 | 24262.5698 | 24365.4994 | 24590.4969 | 24380.8677 | 24323.8357 | 24366.6887 | 24262.5698 | 3453.735
P95 | 54084.5874 | 54105.0501 | 54458.8515 | 54121.6085 | 54082.4366 | 41362.5781 | 24262.5698 | 24365.4994 | 24590.4969 | 24380.8677 | 24323.8357 | 24366.6887 | 24262.5698 | 3453.735
NETREVENUE - Net Revenue $
MEAN | -2888956.3692 | -2792817.0787 | -2791262.566 | -2799579.7321 | -2833578.1688 | -2239282.9741 | -1011939.633 | -1022512.6921 | -1039863.7288 | -1014766.8264 | -995352.738 | -977270.4768 | -955768.1335 | -154857.9472
P5 | -3141910.5095 | -3175152.2009 | -3176764.3504 | -3235906.3533 | -3233606.3395 | -2500816.6247 | -1171697.2045 | -1175738.6077 | -1203522.4106 | -1211092.3955 | -1158367.8537 | -1161717.8129 | -1127882.0987 | -174965.424
P95 | -2599825.7376 | -2361911.5078 | -2309076.5719 | -2377381.2688 | -2424881.1822 | -1853874.019 | -843380.1471 | -815607.4829 | -839720.5641 | -804704.9014 | -808930.3835 | -771530.0928 | -801758.0043 | -130826.1247
2018 Small QF - Aggregated Hydro Fixed
NETPOS - Net Position (MWh)
MEAN | 3836.4986 | 3701.7352 | 3262.0069 | 3253.405 | 3251.4477 | 3248.8775 | 3245.5879 | 3247.2202 | 3262.0069 | 3246.143 | 3247.8984 | 3248.2041 | 3245.5879 | 3263.9448 | 3253.405 | 3129.3255 | 3007.3031 | 3005.7875 | 143.917
P5 | 3836.4986 | 3701.7352 | 3262.0069 | 3253.405 | 3251.4477 | 3248.8775 | 3245.5879 | 3247.2202 | 3262.0069 | 3246.143 | 3247.8984 | 3248.2041 | 3245.5879 | 3263.9448 | 3253.405 | 3129.3255 | 3007.3031 | 3005.7875 | 143.917
P95 | 3836.4986 | 3701.7352 | 3262.0069 | 3253.405 | 3251.4477 | 3248.8775 | 3245.5879 | 3247.2202 | 3262.0069 | 3246.143 | 3247.8984 | 3248.2041 | 3245.5879 | 3263.9448 | 3253.405 | 3129.3255 | 3007.3031 | 3005.7875 | 143.917
NETREVENUE - Net Revenue $
MEAN | -173159.999 | -159474.6298 | -139582.4643 | -140698.7165 | -142533.5299 | -145420.0412 | -108832.8562 | -109755.8208 | -111503.6976 | -108503.5242 | -106404.5118 | -104285.3035 | -101680.8731 | -99844.6901 | -96791.4093 | -90540.6939 | -84588.2506 | -82032.244 | -4751.6521
P5 | -190582.0381 | -185439.4938 | -162624.5338 | -166675.9272 | -166560.9795 | -165930.6083 | -131100.9732 | -130363.564 | -133564.9275 | -134112.0373 | -128849.4268 | -129658.1116 | -125124.8721 | -121514.721 | -122697.7134 | -118083.6047 | -108270.6627 | -105660.0171 | -6457.6248
P95 | -153092.0173 | -130010.4343 | -111281.1596 | -115393.2653 | -118199.3536 | -118912.9529 | -81911.6892 | -79443.1379 | -83761.73 | -80657.2407 | -79861.8405 | -78757.7745 | -80756.2504 | -76013.4881 | -67276.9117 | -69198.8943 | -57980.5503 | -58723.293 | -2899.3197
2018 Small QF - Aggregated Hydro Index
NETPOS - Net Position (MWh)
MEAN | 734.9829 | 735.8673 | 738.2234 | 259.8927
P5 | 734.9829 | 735.8673 | 738.2234 | 259.8927
P95 | 734.9829 | 735.8673 | 738.2234 | 259.8927
NETREVENUE - Net Revenue $
MEAN | -1972.0409 | -2092.1564 | -2058.054 | -852.871
P5 | -5276.742 | -7195.0153 | -7041.8308 | -2797.0173
P95 | 1839.5862 | 3603.3781 | 4052.2389 | 1289.8652
2018 Small QF - Aggregated Wind Fixed
NETPOS - Net Position (MWh)
MEAN | 16729.5969 | 16745.5078 | 16774.2617 | 16812.697 | 16722.9342 | 16738.1716 | 10498.6537 | 2971.5251 | 2979.0052 | 2960.9688 | 2974.3998 | 2969.9396 | 2971.1499 | 2983.3635 | 2986.0519 | 2972.9687 | 2974.3998 | 2972.6782 | 2971.5251 | 2979.0052
P5 | 16729.5969 | 16745.5078 | 16774.2617 | 16812.697 | 16722.9342 | 16738.1716 | 10498.6537 | 2971.5251 | 2979.0052 | 2960.9688 | 2974.3998 | 2969.9396 | 2971.1499 | 2983.3635 | 2986.0519 | 2972.9687 | 2974.3998 | 2972.6782 | 2971.5251 | 2979.0052
P95 | 16729.5969 | 16745.5078 | 16774.2617 | 16812.697 | 16722.9342 | 16738.1716 | 10498.6537 | 2971.5251 | 2979.0052 | 2960.9688 | 2974.3998 | 2969.9396 | 2971.1499 | 2983.3635 | 2986.0519 | 2972.9687 | 2974.3998 | 2972.6782 | 2971.5251 | 2979.0052
NETREVENUE - Net Revenue $
MEAN | -605553.1361 | -558572.2421 | -553380.3751 | -566126.8804 | -570852.0234 | -585562.4494 | -265001.4244 | -70362.1497 | -71621.7337 | -69172.3637 | -67348.6149 | -65014.1491 | -62747.1138 | -60661.944 | -58285.9056 | -55656.4999 | -53193.5101 | -50454.0989 | -47730.4471 | -45123.7682
P5 | -683190.2337 | -681149.8639 | -686842.6717 | -704564.0003 | -701957.1999 | -701545.084 | -347248.7846 | -92690.7086 | -93270.4128 | -94670.5618 | -89600.5475 | -89999.0562 | -85871.5971 | -80304.2294 | -84787.8069 | -81924.0276 | -78321.8975 | -75969.6411 | -77572.0735 | -75667.5037
P95 | -520243.2109 | -400537.005 | -388172.0226 | -416709.1963 | -425364.8646 | -421783.7558 | -161655.7272 | -40390.8125 | -43817.0722 | -41586.3521 | -39894.8011 | -41387.7759 | -42565.1535 | -38235.286 | -28626.82 | -33120.9278 | -26247.9393 | -23095.9227 | -20208.7454 | -15171.5113
2018 Small QF - Aggregated Wind Index
NETPOS - Net Position (MWh)
MEAN | 5897.7821 | 5881.1942 | 5914.5358 | 5889.7186 | 5887.8978 | 5899.8445 | 5876.301 | 5879.1318 | 5914.5358 | 5871.8527 | 5887.0477 | 5897.7821 | 5876.301 | 5920.269 | 5889.7186 | 5887.8978 | 5887.0477 | 5878.3634 | 5879.1318 | 5914.5358
P5 | 5897.7821 | 5881.1942 | 5914.5358 | 5889.7186 | 5887.8978 | 5899.8445 | 5876.301 | 5879.1318 | 5914.5358 | 5871.8527 | 5887.0477 | 5897.7821 | 5876.301 | 5920.269 | 5889.7186 | 5887.8978 | 5887.0477 | 5878.3634 | 5879.1318 | 5914.5358
P95 | 5897.7821 | 5881.1942 | 5914.5358 | 5889.7186 | 5887.8978 | 5899.8445 | 5876.301 | 5879.1318 | 5914.5358 | 5871.8527 | 5887.0477 | 5897.7821 | 5876.301 | 5920.269 | 5889.7186 | 5887.8978 | 5887.0477 | 5878.3634 | 5879.1318 | 5914.5358
NETREVENUE - Net Revenue $
MEAN | -266756.3106 | -254802.2574 | -254184.106 | -256822.2028 | -259782.6181 | -265117.8713 | -198476.9417 | -200266.8231 | -203655.0537 | -198333.8687 | -194682.1671 | -190566.0246 | -185618.8845 | -182496.2993 | -176862.0741 | -176549.9675 | -176041.8114 | -174969.6532 | -174248.5086 | -174510.9978
P5 | -293828.12 | -298309.8479 | -298254.5509 | -305735.8796 | -304761.5986 | -304726.9282 | -240411.4009 | -238954.3313 | -244977.6102 | -247030.0678 | -236471.8032 | -238493.4338 | -229283.7548 | -221731.5215 | -225499.6486 | -228877.0646 | -224331.8358 | -223223.3545 | -232512.6966 | -232953.4788
P95 | -236251.5932 | -205687.0093 | -198502.0577 | -209842.0948 | -214057.45 | -212825.9572 | -147868.8511 | -144303.3806 | -150962.7762 | -145962.5501 | -143295.6107 | -142644.9137 | -147260.5278 | -138243.6684 | -121767.6796 | -134236.0139 | -122029.5669 | -126363.5779 | -121459.5672 | -115781.8677
Physical Instrument - Total
NETPOS - Net Position (MWh)
MEAN | 81283.4479 | 81169.3547 | 81147.8794 | 80337.3218 | 79944.7164 | 67249.4718 | 43883.1124 | 36463.3765 | 36746.0448 | 36459.8323 | 36433.1815 | 36482.6145 | 36355.6086 | 15621.3123 | 12129.1755 | 11990.192 | 11868.7506 | 11856.8291 | 8994.5739 | 8893.5411
P5 | 81283.4479 | 81169.3547 | 81147.8794 | 80337.3218 | 79944.7164 | 67249.4718 | 43883.1124 | 36463.3765 | 36746.0448 | 36459.8323 | 36433.1815 | 36482.6145 | 36355.6086 | 15621.3123 | 12129.1755 | 11990.192 | 11868.7506 | 11856.8291 | 8994.5739 | 8893.5411
P95 | 81283.4479 | 81169.3547 | 81147.8794 | 80337.3218 | 79944.7164 | 67249.4718 | 43883.1124 | 36463.3765 | 36746.0448 | 36459.8323 | 36433.1815 | 36482.6145 | 36355.6086 | 15621.3123 | 12129.1755 | 11990.192 | 11868.7506 | 11856.8291 | 8994.5739 | 8893.5411
NETREVENUE - Net Revenue $
MEAN | -3936397.8559 | -3767758.3643 | -3740467.5654 | -3764080.4029 | -3806746.3402 | -3235383.3361 | -1584250.8552 | -1402897.4857 | -1426644.2138 | -1390776.5829 | -1363788.0318 | -1337135.954 | -1305815.0049 | -497860.8806 | -331939.3889 | -322747.1613 | -313823.5722 | -307455.9961 | -226730.6078 | -219634.766
P5 | -4316092.4083 | -4343448.6841 | -4332204.3665 | -4416000.7102 | -4408708.0198 | -3676580.8573 | -1887892.6844 | -1630256.3083 | -1680338.6831 | -1684052.0718 | -1613074.6607 | -1619868.4144 | -1567718.622 | -597303.9661 | -432985.1689 | -428884.697 | -410770.982 | -404944.9543 | -316305.3112 | -308620.9825
P95 | -3507572.9729 | -3093061.9935 | -3014558.2901 | -3131358.1673 | -3193869.8617 | -2627241.7727 | -1218471.2553 | -1083027.6018 | -1116501.7315 | -1073558.6668 | -1074672.4901 | -1032527.8427 | -1072544.2426 | -382685.4166 | -217343.8829 | -236693.9456 | -206379.7186 | -208182.7936 | -144722.8768 | -130386.5871
Transmission Line
NETREVENUE - Net Revenue $
MEAN | -24068257.4591 | -19789652.9687 | -20256933.9033 | -8666782.7029 | -3647041.4989 | -2985736.3042 | -7312763.6375 | -8600433.5022 | -13226320.7458 | -14001175.2291 | -18769547.3774 | -19498202.3485 | -19912046.0878 | -21537988.4688 | -22693246.3098 | -24391081.8943 | -18958785.4275 | -21321464.6998 | -23650928.8887 | -21664782.9444
P5 | -30309789.957 | -25389889.7325 | -26501743.8903 | -11734043.7271 | -5027827.2287 | -4228779.1027 | -9294738.0025 | -10232152.7603 | -15949713.2084 | -16714486.1807 | -22150400.3182 | -22732278.8458 | -22951120.1493 | -25392631.873 | -26041831.8698 | -28228202.9447 | -22446914.9647 | -25965873.2593 | -28252787.7006 | -26002313.9249
P95 | -19422608.1858 | -15340851.315 | -15795620.9702 | -6241811.1594 | -2614754.5598 | -1904163.7576 | -5810095.358 | -6970432.6211 | -10197199.5582 | -11044723.0528 | -15597729.2709 | -17031017.6574 | -16537587.9425 | -17720142.7652 | -18998046.9196 | -21018956.5564 | -15605023.8977 | -17012543.4505 | -19255786.0788 | -17898334.5237
Wind Asset
15970: New 2035JAN IRP Wind - GF #1
NETPOS - Net Position (MWh)
MEAN | [16 empty] | 216041.0239 | 214973.2598 | 214773.8952 | 215257.8132
P5 | [16 empty] | 191852.0878 | 190020.9845 | 186279.6903 | 194811.9712
P95 | [16 empty] | 240978.4003 | 241502.1161 | 241498.6575 | 237020.4249
NETREVENUE - Net Revenue $
MEAN |  | -158.902 | -164.7506 | -170.8275 | -181.706 | -188.5077 | -195.1449 | -201.8955 | -209.9895 | -216.1145 | -222.7344 | -228.1177 | -234.8468 | -241.7887 | -248.4763 | -254.3884 | 7300021.7663 | 7451760.8783 | 7648415.4293 | 7863512.1328
P5 |  | -158.902 | -164.7506 | -170.8275 | -181.706 | -188.5077 | -195.1449 | -201.8955 | -209.9895 | -216.1145 | -222.7344 | -228.1177 | -234.8468 | -241.7887 | -248.4763 | -254.3884 | 5370187.0623 | 5652771.0695 | 5341287.7803 | 5517053.3111
P95 |  | -158.902 | -164.7506 | -170.8275 | -181.706 | -188.5077 | -195.1449 | -201.8955 | -209.9895 | -216.1145 | -222.7344 | -228.1177 | -234.8468 | -241.7887 | -248.4763 | -254.3884 | 9901654.2157 | 9551285.6541 | 9965863.2772 | 10326819.8045
15970: New 2035JAN IRP Wind - GF #2
NETPOS - Net Position (MWh)
MEAN | [16 empty] | 216041.0239 | 214973.2598 | 214773.8952 | 215257.8132
P5 | [16 empty] | 191852.0878 | 190020.9845 | 186279.6903 | 194811.9712
P95 | [16 empty] | 240978.4003 | 241502.1161 | 241498.6575 | 237020.4249
NETREVENUE - Net Revenue $
MEAN |  | -158.902 | -164.7506 | -170.8275 | -181.706 | -188.5077 | -195.1449 | -201.8955 | -209.9895 | -216.1145 | -222.7344 | -228.1177 | -234.8468 | -241.7887 | -248.4763 | -254.3884 | 7300021.7663 | 7451760.8783 | 7648415.4293 | 7863512.1328
P5 |  | -158.902 | -164.7506 | -170.8275 | -181.706 | -188.5077 | -195.1449 | -201.8955 | -209.9895 | -216.1145 | -222.7344 | -228.1177 | -234.8468 | -241.7887 | -248.4763 | -254.3884 | 5370187.0623 | 5652771.0695 | 5341287.7803 | 5517053.3111
P95 |  | -158.902 | -164.7506 | -170.8275 | -181.706 | -188.5077 | -195.1449 | -201.8955 | -209.9895 | -216.1145 | -222.7344 | -228.1177 | -234.8468 | -241.7887 | -248.4763 | -254.3884 | 9901654.2157 | 9551285.6541 | 9965863.2772 | 10326819.8045
15970: New 2035JAN IRP Wind - GF #3
NETPOS - Net Position (MWh)
MEAN | [16 empty] | 216041.0239 | 214973.2598 | 214773.8952 | 215257.8132
P5 | [16 empty] | 191852.0878 | 190020.9845 | 186279.6903 | 194811.9712
P95 | [16 empty] | 240978.4003 | 241502.1161 | 241498.6575 | 237020.4249
NETREVENUE - Net Revenue $
MEAN |  | -158.902 | -164.7506 | -170.8275 | -181.706 | -188.5077 | -195.1449 | -201.8955 | -209.9895 | -216.1145 | -222.7344 | -228.1177 | -234.8468 | -241.7887 | -248.4763 | -254.3884 | 7300021.7663 | 7451760.8783 | 7648415.4293 | 7863512.1328
P5 |  | -158.902 | -164.7506 | -170.8275 | -181.706 | -188.5077 | -195.1449 | -201.8955 | -209.9895 | -216.1145 | -222.7344 | -228.1177 | -234.8468 | -241.7887 | -248.4763 | -254.3884 | 5370187.0623 | 5652771.0695 | 5341287.7803 | 5517053.3111
P95 |  | -158.902 | -164.7506 | -170.8275 | -181.706 | -188.5077 | -195.1449 | -201.8955 | -209.9895 | -216.1145 | -222.7344 | -228.1177 | -234.8468 | -241.7887 | -248.4763 | -254.3884 | 9901654.2157 | 9551285.6541 | 9965863.2772 | 10326819.8045
15970: New 2035JAN IRP Wind - GF #4
NETPOS - Net Position (MWh)
MEAN | [16 empty] | 216041.0239 | 214973.2598 | 214773.8952 | 215257.8132
P5 | [16 empty] | 191852.0878 | 190020.9845 | 186279.6903 | 194811.9712
P95 | [16 empty] | 240978.4003 | 241502.1161 | 241498.6575 | 237020.4249
NETREVENUE - Net Revenue $
MEAN |  | -158.902 | -164.7506 | -170.8275 | -181.706 | -188.5077 | -195.1449 | -201.8955 | -209.9895 | -216.1145 | -222.7344 | -228.1177 | -234.8468 | -241.7887 | -248.4763 | -254.3884 | 7300021.7663 | 7451760.8783 | 7648415.4293 | 7863512.1328
P5 |  | -158.902 | -164.7506 | -170.8275 | -181.706 | -188.5077 | -195.1449 | -201.8955 | -209.9895 | -216.1145 | -222.7344 | -228.1177 | -234.8468 | -241.7887 | -248.4763 | -254.3884 | 5370187.0623 | 5652771.0695 | 5341287.7803 | 5517053.3111
P95 |  | -158.902 | -164.7506 | -170.8275 | -181.706 | -188.5077 | -195.1449 | -201.8955 | -209.9895 | -216.1145 | -222.7344 | -228.1177 | -234.8468 | -241.7887 | -248.4763 | -254.3884 | 9901654.2157 | 9551285.6541 | 9965863.2772 | 10326819.8045
15970: New 2038JAN IRP Wind - GF #1
NETPOS - Net Position (MWh)
MEAN | [19 empty] | 215257.8132
P5 | [19 empty] | 194811.9712
P95 | [19 empty] | 237020.4249
NETREVENUE - Net Revenue $
MEAN |  | -158.902 | -164.7506 | -170.8275 | -181.706 | -188.5077 | -195.1449 | -201.8955 | -209.9895 | -216.1145 | -222.7344 | -228.1177 | -234.8468 | -241.7887 | -248.4763 | -254.3884 | -261.0904 | -268.6235 | -275.9239 | 7863512.1328
P5 |  | -158.902 | -164.7506 | -170.8275 | -181.706 | -188.5077 | -195.1449 | -201.8955 | -209.9895 | -216.1145 | -222.7344 | -228.1177 | -234.8468 | -241.7887 | -248.4763 | -254.3884 | -261.0904 | -268.6235 | -275.9239 | 5517053.3111
P95 |  | -158.902 | -164.7506 | -170.8275 | -181.706 | -188.5077 | -195.1449 | -201.8955 | -209.9895 | -216.1145 | -222.7344 | -228.1177 | -234.8468 | -241.7887 | -248.4763 | -254.3884 | -261.0904 | -268.6235 | -275.9239 | 10326819.8045
15970: New 2038JAN IRP Wind - GF #2
NETPOS - Net Position (MWh)
MEAN | [19 empty] | 215257.8132
P5 | [19 empty] | 194811.9712
P95 | [19 empty] | 237020.4249
NETREVENUE - Net Revenue $
MEAN |  | -158.902 | -164.7506 | -170.8275 | -181.706 | -188.5077 | -195.1449 | -201.8955 | -209.9895 | -216.1145 | -222.7344 | -228.1177 | -234.8468 | -241.7887 | -248.4763 | -254.3884 | -261.0904 | -268.6235 | -275.9239 | 7863512.1328
P5 |  | -158.902 | -164.7506 | -170.8275 | -181.706 | -188.5077 | -195.1449 | -201.8955 | -209.9895 | -216.1145 | -222.7344 | -228.1177 | -234.8468 | -241.7887 | -248.4763 | -254.3884 | -261.0904 | -268.6235 | -275.9239 | 5517053.3111
P95 |  | -158.902 | -164.7506 | -170.8275 | -181.706 | -188.5077 | -195.1449 | -201.8955 | -209.9895 | -216.1145 | -222.7344 | -228.1177 | -234.8468 | -241.7887 | -248.4763 | -254.3884 | -261.0904 | -268.6235 | -275.9239 | 10326819.8045
15970: New 2042JAN IRP Wind - GF #1
NETPOS - Net Position (MWh)
MEAN
P5
P95
NETREVENUE - Net Revenue $
MEAN |  | -158.902 | -164.7506 | -170.8275 | -181.706 | -188.5077 | -195.1449 | -201.8955 | -209.9895 | -216.1145 | -222.7344 | -228.1177 | -234.8468 | -241.7887 | -248.4763 | -254.3884 | -261.0904 | -268.6235 | -275.9239 | -284.2623
P5 |  | -158.902 | -164.7506 | -170.8275 | -181.706 | -188.5077 | -195.1449 | -201.8955 | -209.9895 | -216.1145 | -222.7344 | -228.1177 | -234.8468 | -241.7887 | -248.4763 | -254.3884 | -261.0904 | -268.6235 | -275.9239 | -284.2623
P95 |  | -158.902 | -164.7506 | -170.8275 | -181.706 | -188.5077 | -195.1449 | -201.8955 | -209.9895 | -216.1145 | -222.7344 | -228.1177 | -234.8468 | -241.7887 | -248.4763 | -254.3884 | -261.0904 | -268.6235 | -275.9239 | -284.2623
15970: New 2042JAN IRP Wind - GF #2
NETPOS - Net Position (MWh)
MEAN
P5
P95
NETREVENUE - Net Revenue $
MEAN |  | -158.902 | -164.7506 | -170.8275 | -181.706 | -188.5077 | -195.1449 | -201.8955 | -209.9895 | -216.1145 | -222.7344 | -228.1177 | -234.8468 | -241.7887 | -248.4763 | -254.3884 | -261.0904 | -268.6235 | -275.9239 | -284.2623
P5 |  | -158.902 | -164.7506 | -170.8275 | -181.706 | -188.5077 | -195.1449 | -201.8955 | -209.9895 | -216.1145 | -222.7344 | -228.1177 | -234.8468 | -241.7887 | -248.4763 | -254.3884 | -261.0904 | -268.6235 | -275.9239 | -284.2623
P95 |  | -158.902 | -164.7506 | -170.8275 | -181.706 | -188.5077 | -195.1449 | -201.8955 | -209.9895 | -216.1145 | -222.7344 | -228.1177 | -234.8468 | -241.7887 | -248.4763 | -254.3884 | -261.0904 | -268.6235 | -275.9239 | -284.2623
15970: New 2045JAN IRP Wind - GF #1
NETPOS - Net Position (MWh)
MEAN
P5
P95
NETREVENUE - Net Revenue $
MEAN |  | -158.902 | -164.7506 | -170.8275 | -181.706 | -188.5077 | -195.1449 | -201.8955 | -209.9895 | -216.1145 | -222.7344 | -228.1177 | -234.8468 | -241.7887 | -248.4763 | -254.3884 | -261.0904 | -268.6235 | -275.9239 | -284.2623
P5 |  | -158.902 | -164.7506 | -170.8275 | -181.706 | -188.5077 | -195.1449 | -201.8955 | -209.9895 | -216.1145 | -222.7344 | -228.1177 | -234.8468 | -241.7887 | -248.4763 | -254.3884 | -261.0904 | -268.6235 | -275.9239 | -284.2623
P95 |  | -158.902 | -164.7506 | -170.8275 | -181.706 | -188.5077 | -195.1449 | -201.8955 | -209.9895 | -216.1145 | -222.7344 | -228.1177 | -234.8468 | -241.7887 | -248.4763 | -254.3884 | -261.0904 | -268.6235 | -275.9239 | -284.2623
15970: New 2045JAN IRP Wind - GF #2
NETPOS - Net Position (MWh)
MEAN
P5
P95
NETREVENUE - Net Revenue $
MEAN |  | -158.902 | -164.7506 | -170.8275 | -181.706 | -188.5077 | -195.1449 | -201.8955 | -209.9895 | -216.1145 | -222.7344 | -228.1177 | -234.8468 | -241.7887 | -248.4763 | -254.3884 | -261.0904 | -268.6235 | -275.9239 | -284.2623
P5 |  | -158.902 | -164.7506 | -170.8275 | -181.706 | -188.5077 | -195.1449 | -201.8955 | -209.9895 | -216.1145 | -222.7344 | -228.1177 | -234.8468 | -241.7887 | -248.4763 | -254.3884 | -261.0904 | -268.6235 | -275.9239 | -284.2623
P95 |  | -158.902 | -164.7506 | -170.8275 | -181.706 | -188.5077 | -195.1449 | -201.8955 | -209.9895 | -216.1145 | -222.7344 | -228.1177 | -234.8468 | -241.7887 | -248.4763 | -254.3884 | -261.0904 | -268.6235 | -275.9239 | -284.2623
IRP 2018 71 Ranch Wind
NETPOS - Net Position (MWh)
MEAN | 6362.5464 | 6417.5454 | 6390.2959 | 6426.1844 | 6408.2831 | 6400.4102 | 6394.8626 | 6392.2296 | 6388.3272 | 6389.2033 | 6381.6853 | 6399.8057 | 6379.0683 | 6428.8953 | 6398.9655 | 6393.6042 | 6394.6108 | 6425.9951 | 6400.8462 | 6395.7996
P5 | 5854.0201 | 5912.8241 | 5873.986 | 5966.2403 | 5886.2517 | 5922.4469 | 5913.2563 | 5806.0162 | 5832.6029 | 5849.2837 | 5859.1104 | 5768.3666 | 5839.0299 | 5952.0259 | 5901.145 | 5896.5398 | 5761.516 | 5924.349 | 5839.3324 | 5929.8826
P95 | 6935.3675 | 6860.9021 | 6906.0852 | 6888.9009 | 6954.5584 | 6882.8482 | 6915.8824 | 6836.0847 | 6837.5873 | 6951.0077 | 7155.7417 | 6930.9221 | 6957.4194 | 6936.9638 | 6929.6499 | 6929.7836 | 7020.5863 | 6878.7838 | 6928.1797 | 6915.5488
NETREVENUE - Net Revenue $
MEAN | -242841.3239 | -226214.6148 | -222491.0021 | -229531.9131 | -230635.2154 | -235566.3453 | -163838.0603 | -165900.3251 | -168593.9425 | -163966.6261 | -159030.882 | -154726.4726 | -149073.5617 | -145433.7028 | -139391.026 | -133868.8643 | -129173.3679 | -123823.9794 | -117702.2262 | -111157.0922
P5 | -277262.0035 | -278258.9699 | -275522.1128 | -284777.0116 | -281047.8108 | -283468.2559 | -217822.5219 | -219193.4439 | -221197.5698 | -219498.9921 | -225620.2255 | -214116.9398 | -208144.6154 | -192448.3557 | -188902.7072 | -187336.7689 | -188458.9229 | -182271.321 | -181151.3262 | -178255.9854
P95 | -199828.5774 | -163754.0899 | -160384.4476 | -168409.2875 | -166945.344 | -167771.3701 | -106075.5323 | -94462.4106 | -103674.5927 | -105434.9002 | -104600.3787 | -103752.7896 | -100211.3183 | -92799.1095 | -75376.4697 | -82037.6635 | -72816.332 | -65813.7698 | -60013.7738 | -49611.8691
IRP 2018 Big Timber Wind
NETPOS - Net Position (MWh)
MEAN | 51201.9375 | 51552.0285 | 51370.2056 | 51590.5062 | 51384.5054 | 51602.6252 | 51330.7534 | 51451.7936 | 51345.914 | 51406.6886 | 51595.873 | 51332.2699 | 51331.1766 | 51701.464 | 51479.8067 | 51482.1463 | 51512.2337 | 51562.1275 | 51283.0812 | 51465.1547
P5 | 46612.2737 | 47033.9851 | 47228.6398 | 47534.385 | 47365.4744 | 47683.3736 | 47847.5242 | 47712.9867 | 47454.3069 | 47236.6008 | 46741.7307 | 46570.1387 | 47235.7414 | 47985.3362 | 47497.5772 | 47132.6964 | 47510.9821 | 47471.8055 | 47033.994 | 47398.5609
P95 | 57005.7691 | 55746.9988 | 55181.8214 | 55884.1723 | 55614.1862 | 56282.114 | 56254.8057 | 55237.3921 | 55356.4441 | 55457.8612 | 56471.1138 | 55926.3719 | 55890.9544 | 55702.0687 | 55821.6938 | 55849.5875 | 55932.9007 | 56027.4151 | 55763.1781 | 56016.635
NETREVENUE - Net Revenue $
MEAN | -1509393.7771 | -1380256.3079 | -1357867.6068 | -1407740.2419 | -1416058.1014 | -1457320.812 | -880050.225 | -897418.8338 | -914801.1954 | -881672.3441 | -848814.4539 | -803359.2143 | -760855.3125 | -729936.5428 | -687050.6116 | -642270.6784 | -603757.1797 | -558446.1981 | -508358.8869 | -464866.1444
P5 | -1816323.8049 | -1884372.5139 | -1783558.8859 | -1847820.9187 | -1828728.5444 | -1833764.2686 | -1271684.998 | -1251761.8295 | -1280648.9506 | -1298298.7302 | -1312590.8428 | -1253172.5847 | -1138345.1546 | -1063198.8735 | -1131273.0118 | -1058062.7641 | -1049069.5979 | -1017611.9886 | -1013703.5627 | -1016803.332
P95 | -1187709.4323 | -881980.5006 | -856014.1031 | -952237.1293 | -931412.3797 | -972181.8676 | -438449.9821 | -367808.1693 | -430668.0596 | -399115.3771 | -369021.806 | -385742.6634 | -388342.7196 | -291009.2052 | -171637.6883 | -260919.9493 | -170295.5195 | -101049.4714 | -47045.3038 | 58914.0617
IRP 2018 Crazy Mountain
NETPOS - Net Position (MWh)
MEAN |  | 156473.4362 | 155650.3113 | 155922.3726 | 155138.741 | 156509.6665 | 154708.9003 | 154735.37 | 155535.3844 | 155714.8407 | 155275.4141 | 155456.483 | 155159.5371 | 156975.6059 | 155631.6365 | 154989.0085 | 155635.8462 | 156547.5306 | 154915.118 | 155161.1426
P5 |  | 144548.8752 | 142468.8582 | 142833.1726 | 142417.9913 | 142788.3734 | 140636.7312 | 139561.7475 | 142332.3417 | 142161.0129 | 140339.7023 | 143099.3411 | 141376.2901 | 143196.3405 | 140819.8478 | 143909.0438 | 141124.8816 | 142307.0151 | 142361.8798 | 142677.1352
P95 |  | 170326.9781 | 170729.5526 | 168842.5499 | 168504.671 | 171727.2784 | 169193.5511 | 168991.9596 | 172253.5794 | 173107.7222 | 173039.5258 | 170190.5563 | 172020.6625 | 172496.4125 | 167969.1518 | 170180.6765 | 170076.7292 | 171267.2104 | 169630.4709 | 167876.9979
NETREVENUE - Net Revenue $
MEAN |  | -2916342.5586 | -2843751.8008 | -2976706.9558 | -3022791.5809 | -3162512.8416 | -1396563.257 | -1435755.2518 | -1500722.5674 | -1397332.0178 | -1275718.123 | -1179629.4278 | -1051550.9505 | -938533.0193 | -805274.405 | -673008.256 | -557581.1806 | -411556.3088 | -267189.002 | -122713.1341
P5 |  | -4303795.4429 | -4000075.3946 | -4307501.831 | -4219107.8789 | -4335606.0986 | -2610835.3819 | -2584751.735 | -2692246.156 | -2787310.1202 | -2500883.0648 | -2647769.0877 | -2302229.9967 | -2041771.6214 | -2055651.497 | -2061950.8136 | -1876106.2213 | -1820800.5089 | -1877733.9751 | -1634711.442
P95 |  | -1426540.2295 | -1240799.5413 | -1607503.0721 | -1764843.8807 | -1559608.4934 | 78527.5758 | 166855.3921 | -30368.8423 | -2329.0398 | 132070.932 | 81553.3429 | 31028.4855 | 226691.1777 | 787255.5347 | 496157.8761 | 886389.3457 | 1014079.1866 | 1178497.8351 | 1419818.7945
IRP 2018 DA Wind
NETPOS - Net Position (MWh)
MEAN | 6362.5464 | 6417.5454 | 6390.2959 | 6426.1844 | 6408.2831 | 6400.4102 | 6394.8626 | 6392.2296 | 6388.3272 | 6389.2033 | 6381.6853 | 6399.8057 | 6379.0683 | 6428.8953 | 6398.9655 | 6393.6042 | 6394.6108 | 6425.9951 | 6400.8462 | 6395.7996
P5 | 5854.0201 | 5912.8241 | 5873.986 | 5966.2403 | 5886.2517 | 5922.4469 | 5913.2563 | 5806.0162 | 5832.6029 | 5849.2837 | 5859.1104 | 5768.3666 | 5839.0299 | 5952.0259 | 5901.145 | 5896.5398 | 5761.516 | 5924.349 | 5839.3324 | 5929.8826
P95 | 6935.3675 | 6860.9021 | 6906.0852 | 6888.9009 | 6954.5584 | 6882.8482 | 6915.8824 | 6836.0847 | 6837.5873 | 6951.0077 | 7155.7417 | 6930.9221 | 6957.4194 | 6936.9638 | 6929.6499 | 6929.7836 | 7020.5863 | 6878.7838 | 6928.1797 | 6915.5488
NETREVENUE - Net Revenue $
MEAN | -242841.3239 | -226214.6148 | -222491.0021 | -229531.9131 | -230635.2154 | -235566.3453 | -163838.0603 | -165900.3251 | -168593.9425 | -163966.6261 | -159030.882 | -154726.4726 | -149073.5617 | -145433.7028 | -139391.026 | -133868.8643 | -129173.3679 | -123823.9794 | -117702.2262 | -111157.0922
P5 | -277262.0035 | -278258.9699 | -275522.1128 | -284777.0116 | -281047.8108 | -283468.2559 | -217822.5219 | -219193.4439 | -221197.5698 | -219498.9921 | -225620.2255 | -214116.9398 | -208144.6154 | -192448.3557 | -188902.7072 | -187336.7689 | -188458.9229 | -182271.321 | -181151.3262 | -178255.9854
P95 | -199828.5774 | -163754.0899 | -160384.4476 | -168409.2875 | -166945.344 | -167771.3701 | -106075.5323 | -94462.4106 | -103674.5927 | -105434.9002 | -104600.3787 | -103752.7896 | -100211.3183 | -92799.1095 | -75376.4697 | -82037.6635 | -72816.332 | -65813.7698 | -60013.7738 | -49611.8691
IRP 2018 Fairfield
NETPOS - Net Position (MWh)
MEAN | 17157.306 | 17341.5294 | 17263.7706 | 17311.7377 | 17197.0769 | 17370.0105 | 17219.5278 | 17266.1341 | 17237.5562 | 17231.4574 | 17269.7481 | 17195.1743 | 17220.6268 | 17404.9509 | 17279.4079
P5 | 15478.9957 | 15675.2885 | 15558.9599 | 15819.9079 | 15499.0118 | 15676.6074 | 15401.9385 | 15768.7254 | 15162.6709 | 15478.3683 | 15368.8341 | 14415.2945 | 15051.1372 | 15553.8122 | 15602.5641
P95 | 18744.5838 | 18878.2169 | 18701.8242 | 19023.2354 | 18936.9486 | 19100.9041 | 18988.4497 | 19032.4952 | 18686.3467 | 18816.1009 | 19165.398 | 19036.7717 | 19437.2882 | 19329.1695 | 18855.5016
NETREVENUE - Net Revenue $
MEAN | -803945.6578 | -760518.2216 | -751352.052 | -769095.2285 | -768119.4873 | -787712.1135 | -589969.9399 | -596486.9631 | -602712.6419 | -590167.779 | -579325.6142 | -563828.2374 | -549215.1132 | -543455.5474 | -525907.4451
P5 | -933367.6901 | -912523.755 | -906338.1855 | -943809.5891 | -941602.225 | -947779.5807 | -740276.9974 | -731997.0311 | -749385.484 | -743676.315 | -755805.5735 | -736555.7932 | -713775.1986 | -685670.0885 | -670078.9952
P95 | -686027.6498 | -589583.7157 | -579911.5768 | -608672.6648 | -586150.0512 | -607484.7392 | -419673.3518 | -417189.0874 | -429689.0976 | -423418.1213 | -430536.6827 | -406833.6656 | -400052.6899 | -372829.6399 | -355419.8851
IRP 2018 Gordon Butte
NETPOS - Net Position (MWh)
MEAN | 22288.1063 | 22484.376 | 22401.398 | 22441.05 | 22341.9172 | 22504.5129 | 22339.5099 | 22391.2436 | 22353.3802 | 22371.6599 | 22428.4095 | 22330.7912 | 22349.0005 | 22539.7955 | 22431.8504 | 22392.7715 | 22424.4032 | 6780.2404
P5 | 20237.6436 | 20901.8163 | 20691.1819 | 21006.9695 | 20454.4877 | 20909.0355 | 20653.3802 | 20618.5472 | 20467.9126 | 20662.6608 | 20355.4776 | 19948.2754 | 20069.5081 | 20638.1988 | 20845.1922 | 20626.4425 | 20564.7632 | 6079.2199
P95 | 24228.2398 | 24212.5208 | 24117.7501 | 24348.013 | 24066.6134 | 24345.6539 | 24368.4162 | 24526.3423 | 24189.6036 | 24308.6049 | 24494.2176 | 24362.06 | 24537.8649 | 24864.4161 | 24394.7653 | 24273.9673 | 24140.2202 | 7629.8989
NETREVENUE - Net Revenue $
MEAN | -1182023.3004 | -1126530.3916 | -1114883.3924 | -1137373.7236 | -1137975.294 | -1162630.8623 | -905439.2202 | -914639.9663 | -921010.5291 | -906788.021 | -893499.1571 | -872248.2069 | -853845.1074 | -845827.3002 | -824099.9218 | -803547.4898 | -786544.3281 | -226114.065
P5 | -1360358.2948 | -1352143.196 | -1305432.036 | -1337065.6402 | -1361419.1873 | -1360455.6206 | -1118234.3181 | -1106699.5082 | -1116376.5781 | -1101188.7402 | -1149252.5297 | -1108370.2873 | -1068575.4502 | -1019657.3779 | -1011123.1114 | -992106.5534 | -990991.5025 | -304445.8625
P95 | -1036580.4142 | -888954.1437 | -888479.7232 | -933843.8413 | -894586.2492 | -898962.2709 | -711594.7917 | -680720.1881 | -694704.1381 | -695273.4363 | -692600.6883 | -672005.9533 | -673271.7956 | -626274.9414 | -605508.2424 | -620190.8675 | -596126.1588 | -138608.3783
IRP 2018 Greenfield
NETPOS - Net Position (MWh)
MEAN | 44011.3105 | 44187.8268 | 44089.7149 | 44206.8441 | 43943.7355 | 44292.8651 | 44086.602 | 44167.8423 | 44042.706 | 43936.7646 | 44277.4063 | 44118.2705 | 44093.4784 | 44204.626 | 44155.6465 | 44083.8736 | 44182.7172 | 44087.184 | 43968.8327 | 44134.3432
P5 | 39527.0011 | 39944.461 | 39142.8561 | 40525.877 | 39367.7697 | 40319.3444 | 40262.2024 | 40272.2211 | 39654.3605 | 39325.2972 | 39514.1311 | 38031.7125 | 39865.4786 | 39859.9025 | 40443.872 | 39857.3934 | 39899.026 | 39882.0781 | 39291.1182 | 40314.6973
P95 | 48969.3174 | 48517.3289 | 47917.0199 | 48613.4034 | 48233.667 | 48296.3172 | 48189.5826 | 48859.1572 | 48084.6612 | 48201.2164 | 48870.278 | 48628.32 | 48430.1286 | 49302.5545 | 48579.2835 | 48040.2701 | 48552.4113 | 48237.5078 | 49026.4829 | 48460.8111
NETREVENUE - Net Revenue $
MEAN | -1688475.436 | -1563623.0203 | -1545895.3774 | -1586563.2289 | -1592404.7448 | -1636300.7969 | -1139958.8528 | -1155695.7556 | -1168164.1175 | -1135919.366 | -1114899.7323 | -1076792.3846 | -1038672.2812 | -1010497.803 | -976538.1294 | -935921.1112 | -904225.5613 | -866501.1767 | -820864.7979 | -785788.4353
P5 | -2025435.1068 | -2013762.3606 | -1934140.1605 | -2019971.9866 | -2002880.8086 | -1990267.3528 | -1503222.0092 | -1502511.3692 | -1512637.9031 | -1519402.976 | -1558224.6326 | -1472263.4144 | -1381279.665 | -1331122.3608 | -1365501.9443 | -1297323.4902 | -1298353.0127 | -1271300.2968 | -1244387.1445 | -1263972.9298
P95 | -1368997.0053 | -1119287.9799 | -1149522.6807 | -1195566.6094 | -1149253.7386 | -1221783.0157 | -747869.6094 | -708111.254 | -746978.4919 | -743442.5239 | -749730.6164 | -705083.2918 | -693716.1776 | -632752.6355 | -548330.8082 | -622112.7613 | -547239.024 | -476033.7205 | -441760.0026 | -347353.6083
IRP 2018 Judith Gap
NETPOS - Net Position (MWh)
MEAN | 274007.9638 | 276132.2113 | 275092.1042 | 275712.2326 | 274485.2934 | 276660.8309 | 274988.4929 | 275727.4548
P5 | 247482.2638 | 255856.9007 | 245927.408 | 254508.3625 | 245725.6711 | 253815.0135 | 251301.568 | 252126.0482
P95 | 300371.4925 | 297398.1356 | 297029.9507 | 300738.4192 | 295352.8942 | 299704.5796 | 300767.9911 | 304009.3601
NETREVENUE - Net Revenue $
MEAN | -1641123.28 | -842667.5847 | -745519.9266 | -1002783.4173 | -1069175.382 | -1266575.0726 | 1794707.0406 | 1725600.0331
P5 | -3025856.968 | -3019089.3409 | -3002837.0921 | -3256504.1639 | -3192743.4494 | -3166993.0228 | -200188.0314 | -377327.3974
P95 | -88323.7367 | 1744655.6944 | 2181504.131 | 1508077.6252 | 1529993.2733 | 1522267.9565 | 4109195.4222 | 4398585.4019
IRP 2018 Musselshell 1
NETPOS - Net Position (MWh)
MEAN | 14651.7617 | 14865.5678 | 14739.3136 | 14798.7275 | 14693.4057 | 14889.3639 | 14733.4548 | 14773.6948 | 14730.9495 | 14761.6983 | 14753.7738 | 14690.8719 | 14723.6422 | 14895.3655 | 14760.7884 | 14721.1283 | 14744.1013 | 4836.043
P5 | 13052.2955 | 13647.5671 | 13293.4123 | 13446.2296 | 12922.4287 | 13411.8477 | 13173.1689 | 13451.359 | 13217.8104 | 13296.5198 | 13124.7896 | 12700.3123 | 12942.5869 | 13408.581 | 13612.2679 | 13262.5761 | 13344.1381 | 4146.8376
P95 | 16102.8843 | 16160.2554 | 16036.0993 | 16521.7079 | 16111.5473 | 16471.5561 | 16333.3285 | 16392.6036 | 16087.1078 | 16130.8308 | 16572.136 | 16231.9029 | 16471.9915 | 16276.5631 | 16201.1701 | 16333.0306 | 16175.568 | 5573.8269
NETREVENUE - Net Revenue $
MEAN | -782794.2168 | -750462.7165 | -738813.9554 | -754320.1294 | -752877.9836 | -772126.7866 | -600743.993 | -606633.3534 | -610917.9045 | -601309.4843 | -591000.9801 | -577144.9897 | -565122.1739 | -561864.3552 | -545295.9446 | -531225.7913 | -520575.0182 | -165780.9755
P5 | -895158.4698 | -911812.7827 | -881071.6249 | -938965.0909 | -900299.3969 | -914574.309 | -734797.3395 | -733231.6857 | -742287.6863 | -742968.9694 | -752720.4399 | -730666.1554 | -710669.094 | -675026.8506 | -665958.177 | -673947.8905 | -647281.0197 | -225502.1683
P95 | -664564.7183 | -593962.5543 | -587362.4601 | -609102.9011 | -581606.3711 | -598711.869 | -458409.7544 | -445478.4705 | -457237.3065 | -465326.4044 | -458385.9013 | -423076.4963 | -432104.0374 | -415039.5137 | -403461.7474 | -408807.5481 | -396369.8048 | -107732.7752
IRP 2018 Musselshell 2
NETPOS - Net Position (MWh)
MEAN | 16985.4476 | 17130.3467 | 17090.5604 | 17142.5429 | 17027.3729 | 17161.15 | 17069.4814 | 17108.887 | 17077.2582 | 17023.0705 | 17100.4548 | 17032.9715 | 17064.181 | 17173.0054 | 17112.9187 | 17064.1954 | 17089.7432 | 5364.1641
P5 | 15273.8475 | 15821.3696 | 15530.6259 | 15660.5436 | 15025.4502 | 15502.2079 | 15606.1963 | 15600.5905 | 15367.5031 | 15364.201 | 15357.2442 | 14878.6909 | 15182.2099 | 15487.6979 | 15864.486 | 15579.4978 | 15599.1293 | 4668.1
P95 | 18744.1048 | 18523.1286 | 18451.0344 | 18986.8371 | 18604.2832 | 18793.2663 | 18650.854 | 18898.4983 | 18541.4302 | 18531.1376 | 18868.9744 | 18800.3036 | 18966.1693 | 18551.5796 | 18689.3041 | 18757.9883 | 18537.0629 | 6115.776
NETREVENUE - Net Revenue $
MEAN | -906665.1708 | -863790.7857 | -855335.3954 | -871906.9221 | -871285.953 | -889033.0916 | -694740.2865 | -701392.924 | -706660.3144 | -692189.5268 | -683558.2626 | -667813.1726 | -653596.4812 | -646171.6268 | -630604.9215 | -614284.887 | -601750.8171 | -183789.2934
P5 | -1031328.9922 | -1034066.7037 | -1008405.1099 | -1071803.661 | -1042913.699 | -1046750.8802 | -839755.5836 | -841471.9553 | -850356.4775 | -847852.03 | -869125.7142 | -846405.6823 | -814282.9799 | -778727.7386 | -767991.5403 | -771818.6645 | -754053.6706 | -249679.1793
P95 | -777447.8919 | -686134.9183 | -686822.3012 | -705812.2857 | -673869.5435 | -701181.2434 | -535548.5423 | -514114.1002 | -526591.1393 | -523636.3719 | -532046.8572 | -490657.8801 | -502601.7268 | -481617.7378 | -461755.9539 | -477787.5267 | -459656.112 | -118149.8036
IRP 2018 Oversight Wind
NETPOS - Net Position (MWh)
MEAN | 6362.5464 | 6417.5454 | 6390.2959 | 6426.1844 | 6408.2831 | 6400.4102 | 6394.8626 | 6392.2296 | 6388.3272 | 6389.2033 | 6381.6853 | 6399.8057 | 6379.0683 | 6428.8953 | 6398.9655 | 6393.6042 | 6394.6108 | 6425.9951 | 6400.8462 | 6395.7996
P5 | 5854.0201 | 5912.8241 | 5873.986 | 5966.2403 | 5886.2517 | 5922.4469 | 5913.2563 | 5806.0162 | 5832.6029 | 5849.2837 | 5859.1104 | 5768.3666 | 5839.0299 | 5952.0259 | 5901.145 | 5896.5398 | 5761.516 | 5924.349 | 5839.3324 | 5929.8826
P95 | 6935.3675 | 6860.9021 | 6906.0852 | 6888.9009 | 6954.5584 | 6882.8482 | 6915.8824 | 6836.0847 | 6837.5873 | 6951.0077 | 7155.7417 | 6930.9221 | 6957.4194 | 6936.9638 | 6929.6499 | 6929.7836 | 7020.5863 | 6878.7838 | 6928.1797 | 6915.5488
NETREVENUE - Net Revenue $
MEAN | -242841.3239 | -226214.6148 | -222491.0021 | -229531.9131 | -230635.2154 | -235566.3453 | -163838.0603 | -165900.3251 | -168593.9425 | -163966.6261 | -159030.882 | -154726.4726 | -149073.5617 | -145433.7028 | -139391.026 | -133868.8643 | -129173.3679 | -123823.9794 | -117702.2262 | -111157.0922
P5 | -277262.0035 | -278258.9699 | -275522.1128 | -284777.0116 | -281047.8108 | -283468.2559 | -217822.5219 | -219193.4439 | -221197.5698 | -219498.9921 | -225620.2255 | -214116.9398 | -208144.6154 | -192448.3557 | -188902.7072 | -187336.7689 | -188458.9229 | -182271.321 | -181151.3262 | -178255.9854
P95 | -199828.5774 | -163754.0899 | -160384.4476 | -168409.2875 | -166945.344 | -167771.3701 | -106075.5323 | -94462.4106 | -103674.5927 | -105434.9002 | -104600.3787 | -103752.7896 | -100211.3183 | -92799.1095 | -75376.4697 | -82037.6635 | -72816.332 | -65813.7698 | -60013.7738 | -49611.8691
IRP 2018 South Peak Wind 80 MW
NETPOS - Net Position (MWh)
MEAN | 21756.5176 | 177080.3405 | 175776.2928 | 176594.5753 | 175324.3488 | 177161.8246 | 175785.284 | 176098.3967 | 175606.8227 | 175912.951 | 176292.1107 | 175617.9505 | 175743.136 | 177101.503 | 176445.952 | 154100.5396
P5 | 18435.0468 | 164554.2675 | 161540.8609 | 165315.897 | 161226.906 | 165706.3458 | 163000.6719 | 162413.3593 | 163442.7491 | 161441.9612 | 161725.2789 | 157332.0763 | 162498.2731 | 163377.9612 | 165295.8484 | 141522.7516
P95 | 25676.7299 | 191666.6464 | 186644.2371 | 192343.9703 | 188431.1692 | 190213.9585 | 193283.1028 | 190440.1487 | 189143.2586 | 190757.9192 | 191807.5994 | 193083.466 | 191722.463 | 194737.4424 | 192701.6051 | 168852.7533
NETREVENUE - Net Revenue $
MEAN | -19495.4872 | -575218.9144 | -522252.6139 | -684047.7659 | -718768.9903 | -852951.7912 | 1104649.8488 | 1054529.0654 | 993602.4591 | 1106018.8861 | 1235122.7299 | 1368156.8594 | 1515327.1781 | 1653349.8496 | 1788221.2283 | 1531356.1653
P5 | -167726.3713 | -2029371.8876 | -2009271.1321 | -2136473.4724 | -2081501.0105 | -2138203.491 | -231136.6119 | -288588.1241 | -216988.8202 | -399436.9897 | -90443.634 | -87267.8554 | 193065.0465 | 458561.3971 | 185748.1077 | 187212.9458
P95 | 183606.6922 | 1097779.587 | 1326034.0905 | 1016959.5692 | 940483.126 | 998355.7071 | 2619819.7713 | 2784210.2402 | 2794434.5862 | 2693627.9302 | 2766203.801 | 2717045.8903 | 2765791.5707 | 2991192.9643 | 3666840.861 | 2746905.1168
IRP 2018 Spion Kop
NETPOS - Net Position (MWh)
MEAN | 76887.3714 | 77497.3933 | 77310.1734 | 77543.5575 | 77099.5397 | 77573.7055 | 77169.2691 | 77349.4785 | 77237.8277 | 76981.3417 | 77427.4253 | 77070.1371 | 77173.4929 | 77710.4151 | 77413.8051 | 77251.8989 | 77388.4614 | 77522.0704 | 77039.3662 | 77370.1505
P5 | 69491.0242 | 70969.0132 | 70244.4764 | 71870.5631 | 70557.3818 | 70803.3366 | 70243.5234 | 70769.3261 | 69497.3382 | 70113.5233 | 69450.6915 | 67628.5478 | 69469.4072 | 70510.3743 | 71359.2807 | 70340.7458 | 70629.6341 | 71803.3 | 68488.5376 | 70259.3844
P95 | 84262.0484 | 84607.7733 | 83255.3709 | 85316.4124 | 84462.876 | 85403.8792 | 85221.7637 | 86524.2461 | 84011.971 | 85104.4035 | 85206.2052 | 85213.4935 | 85823.199 | 85394.8584 | 84750.6186 | 84772.6394 | 83881.2347 | 85498.0649 | 85393.9876 | 84675.2817
NETREVENUE - Net Revenue $
MEAN | 1235133.7868 | 1467188.6659 | 1488378.2606 | 1423895.8502 | 1395577.9493 | 1349235.9201 | 2201225.5024 | 2180993.4062 | 2146578.3611 | 2192045.5243 | 2258148.217 | 2308550.2315 | 2377883.6211 | 2445051.245 | 2499204.9799 | 2559149.0983 | 2626365.8185 | 2696023.9092 | 2752344.5204 | 2832452.0348
P5 | 862017.5167 | 915744.3477 | 895327.9849 | 781136.621 | 852323.5182 | 811978.1598 | 1627043.9857 | 1623463.1353 | 1617388.8325 | 1502715.7577 | 1652721.8712 | 1663109.2937 | 1695067.7979 | 1968630.1005 | 1743864.097 | 1856642.4879 | 1925922.4139 | 2121932.8749 | 1893118.27 | 2052299.7851
P95 | 1692217.9414 | 2143434.3285 | 2290999.9588 | 2148581.2476 | 2221616.5987 | 2114769.9181 | 2842494.504 | 2942562.3452 | 2938350.5264 | 2967219.0006 | 2955236.7799 | 2971562.1297 | 2928729.5753 | 3082521.117 | 3375185.4351 | 3183931.7555 | 3474430.6269 | 3378708.3451 | 3540618.6055 | 3674837.7119
IRP 2018 Stillwater Wind
NETPOS - Net Position (MWh)
MEAN | 159009.4721 | 159776.6533 | 159032.4422 | 159940.8515 | 158961.6703 | 159016.7796 | 158902.8282 | 159219.8497 | 159598.3194 | 158381.8556 | 158915.8094 | 158612.617 | 159138.7049 | 159813.0807 | 159725.4019 | 158684.3635 | 158898.928 | 158987.2614 | 159136.2194 | 158973.0166
P5 | 144993.4457 | 144600.75 | 142434.1719 | 145148.6423 | 142272.8129 | 144444.9857 | 140618.5025 | 143229.1234 | 142133.5421 | 142553.1638 | 142517.6438 | 143179.9441 | 143942.1342 | 145438.9954 | 142569.1829 | 141059.5303 | 142277.9458 | 145143.3585 | 144238.4918 | 141463.0458
P95 | 173851.9192 | 178101.4431 | 174715.3964 | 176260.8688 | 175368.2808 | 176492.8611 | 180354.2068 | 177362.5024 | 174827.9754 | 176857.7447 | 178296.759 | 175553.4481 | 177962.4037 | 175960.3329 | 174187.0418 | 173637.3795 | 176506.071 | 175027.6345 | 172715.9022 | 176485.73
NETREVENUE - Net Revenue $
MEAN | -3433569.7523 | -2988916.4588 | -2915638.8924 | -3062069.4042 | -3078162.1798 | -3223242.4762 | -1438589.1436 | -1483857.0108 | -1559755.7545 | -1424563.2663 | -1319011.8735 | -1184920.4082 | -1058289.1979 | -955690.3112 | -817958.0672 | -693646.6214 | -550554.7102 | -417426.9405 | -277296.1262 | -127027.0872
P5 | -4181763.8443 | -4358239.8906 | -4277185.2715 | -4387668.2099 | -4314443.647 | -4438407.6336 | -2660291.6482 | -2649182.0032 | -2696945.8187 | -2807122.1929 | -2648751.8302 | -2568725.9493 | -2255420.8597 | -2160411.1006 | -2249340.4403 | -2154807.7745 | -1955156.8997 | -1872903.5125 | -1768534.4914 | -1743789.2921
P95 | -2525844.5271 | -1565065.8028 | -1500493.4177 | -1658055.072 | -1691132.8714 | -1602566.6052 | -63764.6048 | 203594.0951 | -9874.2477 | 82843.2318 | 41526.1173 | 27904.6393 | 35662.4346 | 195969.3204 | 860105.3621 | 500591.0918 | 952082.6306 | 995398.1077 | 1170600.4543 | 1562862.1903
IRP 2018 Two Dot Wind
NETPOS - Net Position (MWh)
MEAN | 18343.0347 | 18502.6587 | 18449.6482 | 18478.3204 | 18387.858 | 18539.7909 | 18396.2319 | 18441.7549 | 18409.9382 | 18420.1553 | 18461.9113 | 18368.3512 | 18394.8721 | 18571.3279 | 18436.1532 | 18418.8051 | 18433.2938 | 18525.7116 | 18344.3852 | 18452.7693
P5 | 16348.2158 | 16709.5432 | 16646.2836 | 16894.9631 | 16592.443 | 16862.7289 | 16751.5488 | 16680.0415 | 16717.4455 | 16412.633 | 16573.3434 | 15901.7124 | 16532.1858 | 16869.4358 | 16699.4926 | 16667.1062 | 16848.8484 | 16736.8408 | 16214.2118 | 16457.2012
P95 | 20303.1375 | 20424.0572 | 20207.639 | 20485.3313 | 20378.324 | 20474.4108 | 20256.9846 | 20438.3561 | 20117.4806 | 20387.0894 | 20781.2451 | 20559.8314 | 20688.4457 | 20848.3613 | 20426.4874 | 20266.6796 | 20071.2949 | 20421.5332 | 20523.5342 | 20464.5796
NETREVENUE - Net Revenue $
MEAN | 298766.4063 | 350993.92 | 357207.5356 | 343195.4274 | 335556.3579 | 326472.7289 | 527871.9032 | 523585.7001 | 516168.866 | 529114.6637 | 544182.9325 | 555184.7231 | 572677.6132 | 590365.6213 | 600670.0079 | 616084.6293 | 631274.1122 | 649665.9223 | 661759.8131 | 682175.0304
P5 | 215366.3573 | 218225.5591 | 209015.2806 | 190484.4767 | 202524.2411 | 195122.9135 | 383898.8013 | 391416.7723 | 391134.3281 | 364516.4039 | 404654.1474 | 405417.8873 | 418056.5026 | 461727.3374 | 429599.2897 | 444721.8983 | 472926.2446 | 513454.9464 | 449267.5159 | 495380.258
P95 | 405647.1327 | 516741.3349 | 565989.5397 | 508274.735 | 535473.6824 | 505068.4565 | 687622.6806 | 691599.3812 | 702230.5939 | 709949.0546 | 715215.9158 | 717004.3744 | 709506.2012 | 743101.7667 | 799925.4844 | 777319.5967 | 809281.2942 | 812481.9493 | 868843.4312 | 893853.5884
IRP_2018 Black Eagle Solar
NETPOS - Net Position (MWh)
MEAN | 4825.8525 | 4819.1178 | 4831.9924 | 4777.7406 | 4775.077 | 4834.7154 | 4806.1533 | 4803.235 | 4832.699 | 4817.59 | 4843.9388 | 4831.2118 | 4826.4833 | 4837.8955 | 4807.0469 | 4827.4526 | 4829.0807 | 4790.7663 | 4820.1143 | 4860.4095
P5 | 2653.3968 | 2349.0217 | 2662.7551 | 2596.7899 | 2458.4333 | 2378.1736 | 2662.4592 | 2363.3028 | 2507.7118 | 2485.0892 | 2637.9441 | 2501.9585 | 2540.333 | 2426.1723 | 2243.4122 | 2542.297 | 2415.1052 | 2481.7753 | 2637.8576 | 2755.1889
P95 | 7155.6663 | 7109.365 | 7233.7327 | 7228.3141 | 6973.6598 | 7262.4588 | 7018.8468 | 7069.5494 | 7136.0214 | 7092.3379 | 7147.1025 | 7225.1233 | 7265.5142 | 7115.0616 | 7041.5504 | 7333.3818 | 7354.9514 | 7107.8215 | 7363.5433 | 7175.2554
NETREVENUE - Net Revenue $
MEAN | -226288.3556 | -217307.0605 | -217277.7564 | -217825.9285 | -219326.3396 | -224656.0765 | -171746.1127 | -174061.7574 | -174496.9433 | -171829.617 | -169396.8118 | -165393.1773 | -161693.2625 | -158375.4124 | -153508.8879 | -148887.4416 | -146317.8631 | -139244.3442 | -137838.042 | -133811.0708
P5 | -335880.707 | -332552.5667 | -340510.2123 | -347974.4886 | -350290.7375 | -349012.8014 | -260767.1024 | -273734.9485 | -282318.3948 | -277594.6145 | -257292.3329 | -261820.6074 | -253634.5417 | -246368.4077 | -242210.1137 | -238246.3471 | -228979.5153 | -214932.9601 | -229197.1255 | -200140.5712
P95 | -125169.0386 | -106322.3787 | -114078.4035 | -105716.395 | -113440.607 | -117556.2072 | -80045.2344 | -79076.4715 | -89229.8306 | -88728.7707 | -78708.5453 | -83371.9411 | -79992.7308 | -73874.4942 | -71727.0472 | -68283.8923 | -67674.3072 | -75096.4006 | -67314.2434 | -70323.4807
IRP_2018 Energy of Utah MTSUN
NETPOS - Net Position (MWh)
MEAN | 4669.8776 | 150188.5992 | 150422.7255 | 149886.9737 | 149877.8621 | 150264.2298 | 149715.085 | 149655.9028 | 150457.522 | 150265.1709 | 149838.1118 | 149674.0961 | 149700.4715 | 151019.1614 | 149696.6588 | 145116.7771
P5 | 2898.0209 | 67030.565 | 65075.9183 | 69178.4074 | 69846.8724 | 68258.5822 | 65657.526 | 66726.9185 | 71952.4027 | 72401.4552 | 68802.007 | 71516.6931 | 69885.5135 | 69855.6969 | 63459.3566 | 66682.6231
P95 | 7159.694 | 200509.0231 | 200889.4677 | 200488.2339 | 198901.5515 | 198664.199 | 200097.7979 | 197649.6248 | 200167.2786 | 198902.2799 | 198965.1035 | 198743.044 | 198161.7211 | 200629.9404 | 198212.8341 | 196223.5248
NETREVENUE - Net Revenue $
MEAN | -11523.452 | -720914.5128 | -683293.2519 | -768100.1098 | -861235.0306 | -994674.244 | 648850.8682 | 634623.5271 | 586214.7784 | 639284.082 | 744424.1774 | 868929.6342 | 984200.438 | 1111341.5297 | 1188305.8694 | 1231842.874
P5 | -44110.2778 | -1864432.7052 | -1906085.8376 | -2066022.9504 | -2080455.2771 | -2017900.5787 | -342119.3978 | -376064.6816 | -415090.5965 | -454294.8133 | -324721.0384 | -373268.3891 | -180182.8234 | -30734.8857 | -30124.8801 | -4377.812
P95 | 28865.1965 | 475729.4229 | 848990.9417 | 577209.1868 | 357678.8571 | 237953.3481 | 2053385.699 | 2296219.3281 | 1935162.3114 | 1999670.2899 | 2155041.2935 | 2092251.2926 | 2525703.6662 | 2656654.3708 | 3096212.9126 | 2729569.1537
IRP_2018 Great Divide Solar
NETPOS - Net Position (MWh)
MEAN | 5466.8663 | 5475.0096 | 5485.221 | 5469.093 | 5476.3637 | 5483.8519 | 5452.8473 | 5447.731 | 5490.6806 | 5479.986 | 5467.943 | 5466.8889 | 5465.3487 | 5511.0174 | 5454.0901 | 5461.6169 | 5462.0966 | 5472.1079 | 5459.1012 | 5495.9349
P5 | 1886.0895 | 2051.2252 | 1964.6604 | 1947.0881 | 2126.1861 | 1997.1543 | 1954.6327 | 1866.0723 | 1963.5151 | 1970.6662 | 2026.6552 | 2040.9456 | 2124.0211 | 2064.874 | 1874.6468 | 1935.8926 | 1919.245 | 1995.5296 | 2088.1115 | 2058.2154
P95 | 8133.1933 | 8109.6631 | 8189.6086 | 8262.2568 | 8270.3385 | 8109.2817 | 8149.173 | 8164.3948 | 8091.9726 | 8078.2512 | 8026.187 | 8109.9143 | 8124.0827 | 8124.7939 | 8109.8417 | 8053.5904 | 8049.8941 | 8240.4946 | 8070.6081 | 8135.7747
NETREVENUE - Net Revenue $
MEAN | -255461.5554 | -248187.2081 | -246774.0413 | -249383.6848 | -252217.4367 | -257433.6389 | -197230.1515 | -196645.6023 | -199686.3016 | -197771.4133 | -192910.5227 | -188227.9766 | -184655.5044 | -180463.3464 | -176677.0035 | -172405.267 | -166833.754 | -162264.7823 | -159975.451 | -154457.7067
P5 | -389680.7673 | -378813.2741 | -376519.2209 | -391523.5758 | -403357.0738 | -385100.8425 | -307673.1724 | -316623.589 | -309763.6851 | -316024.6661 | -307537.4915 | -297702.1638 | -296256.8468 | -276708.5032 | -287126.0528 | -269145.7287 | -261886.4747 | -259997.3893 | -272130.9984 | -240830.0222
P95 | -87298.0046 | -92691.2237 | -86212.2626 | -91922.4841 | -100266.9747 | -107045.1763 | -71152.4631 | -72029.9506 | -78829.319 | -72388.9392 | -70623.5221 | -76543.9724 | -70403.245 | -67817.1479 | -61791.2443 | -61645.9951 | -60060.2152 | -61353.0519 | -61539.1824 | -61770.9154
IRP_2018 Green Meadow Solar
NETPOS - Net Position (MWh)
MEAN | 4912.8848 | 4922.9997 | 4929.6592 | 4908.6905 | 4914.5228 | 4929.7952 | 4906.706 | 4909.0796 | 4936.5995 | 4921.6844 | 4919.3969 | 4912.0278 | 4905.6126 | 4951.8314 | 4910.4512 | 4914.2099 | 4921.7042 | 4922.499 | 4909.3227 | 4935.8786
P5 | 2445.7384 | 2503.941 | 2332.8851 | 2424.6708 | 2581.5537 | 2515.5451 | 2536.0243 | 2536.8849 | 2346.8453 | 2377.0932 | 2333.9058 | 2629.7998 | 2545.6467 | 2424.8324 | 2391.1181 | 2586.5693 | 2402.0026 | 2483.1449 | 2401.0357 | 2354.5161
P95 | 6942.9969 | 7059.0705 | 6846.601 | 6876.9852 | 6847.294 | 6870.2986 | 6784.6656 | 6891.4075 | 6936.7942 | 6860.5746 | 6881.0347 | 6883.4318 | 6752.1967 | 6929.9954 | 6852.5627 | 6855.6067 | 6922.7938 | 6937.5177 | 6895.6037 | 6776.1881
NETREVENUE - Net Revenue $
MEAN | -229649.1638 | -223214.7601 | -222492.2611 | -224931.2704 | -228820.4672 | -233956.0331 | -179073.1073 | -180670.812 | -183011.5882 | -181388.9587 | -177398.5797 | -173725.8717 | -169509.1059 | -167358.0545 | -162675.0346 | -159745.9474 | -155041.8504 | -150048.3381 | -147663.8809 | -142300.8418
P5 | -332612.1746 | -326329.3923 | -321189.8608 | -326237.0612 | -334704.8066 | -327860.9381 | -256576.7645 | -269303.8807 | -266820.0436 | -276390.7774 | -262822.6453 | -249348.7986 | -241525.2167 | -242594.2357 | -240994.6861 | -234419.6644 | -235028.5485 | -208397.8818 | -230382.1521 | -210076.4912
P95 | -110973.3562 | -85204.6495 | -100719.0737 | -117999.4476 | -118666.012 | -126808.9918 | -95206.0453 | -90494.3009 | -90057.7641 | -82978.6239 | -87495.3884 | -83348.7322 | -86952.6917 | -79847.9969 | -86390.5199 | -77480.9193 | -78032.5101 | -70479.2223 | -76147.1838 | -73195.569
IRP_2018 Magpie Solar
NETPOS - Net Position (MWh)
MEAN | 5016.1575 | 5024.9881 | 5036.6161 | 5010.2804 | 5014.4653 | 5033.2794 | 5019.3412 | 5019.0486 | 5039.3273 | 5027.1983 | 5020.1935 | 5017.9181 | 5012.5437 | 5060.9746 | 5007.0715 | 5012.3526 | 5014.1463 | 5025.242 | 5020.2211 | 5049.5468
P5 | 2349.9789 | 2385.9731 | 2304.9013 | 2322.1841 | 2354.5127 | 2372.9971 | 2362.1133 | 2487.8533 | 2345.5774 | 2477.0354 | 2326.5666 | 2412.4713 | 2119.7386 | 2411.7713 | 2446.1034 | 2566.5874 | 2311.4158 | 2278.441 | 2500.783 | 2371.5939
P95 | 6835.6479 | 6909.6721 | 6763.4974 | 6752.4684 | 6850.5884 | 6885.2681 | 6928.0412 | 6762.8099 | 6829.152 | 6855.4586 | 6784.5161 | 6735.8099 | 6733.9911 | 6769.128 | 6907.3932 | 6862.8999 | 6818.0289 | 6888.3535 | 6876.3244 | 6840.8994
NETREVENUE - Net Revenue $
MEAN | -232417.9442 | -226270.221 | -226007.6739 | -228339.486 | -231068.5036 | -236341.7449 | -181059.0686 | -182363.0783 | -184260.4776 | -182140.8377 | -177867.4027 | -174634.9839 | -170273.8418 | -167849.7353 | -162734.2682 | -158716.4078 | -154947.1318 | -149716.0396 | -147099.612 | -142223.277
P5 | -335451.8824 | -317830.9337 | -330024.2145 | -319645.7133 | -336101.8618 | -330760.3707 | -250519.9494 | -273039.9884 | -261166.2703 | -276497.695 | -259065.8067 | -251663.9395 | -239370.6019 | -233932.4458 | -240919.9384 | -231865.4504 | -224569.6038 | -225470.8179 | -229397.3924 | -205202.2805
P95 | -116886.8961 | -104440.5485 | -101497.9939 | -109406.2607 | -104365.5914 | -112915.3402 | -89773.0991 | -85616.2981 | -91033.5725 | -88859.6213 | -89224.07 | -81666.6357 | -80545.3285 | -80538.7406 | -81007.7366 | -84166.061 | -72799.6161 | -77324.4652 | -64632.5748 | -73774.0421
IRP_2018 River Bend Solar
NETPOS - Net Position (MWh)
MEAN | 3254.0331 | 3249.0846 | 3263.2557 | 3247.1208 | 3235.9882 | 3255.4269 | 3237.6176 | 3248.7365 | 3266.3729 | 3251.796 | 3246.1082 | 3250.7486 | 3237.243 | 3264.4163 | 3235.3349 | 3241.32 | 3252.1626 | 3253.1714 | 3243.5678 | 3266.9319
P5 | 1611.611 | 1481.0278 | 1692.7148 | 1681.7774 | 1709.5437 | 1510.4392 | 1522.5729 | 1655.7804 | 1631.9914 | 1581.5803 | 1589.8922 | 1468.9722 | 1817.2183 | 1544.9718 | 1680.0897 | 1587.0302 | 1557.7318 | 1603.0699 | 1735.15 | 1549.1349
P95 | 4685.5889 | 4610.7253 | 4630.6494 | 4556.8378 | 4571.5698 | 4737.3938 | 4676.4158 | 4722.6258 | 4570.8922 | 4629.3098 | 4653.5282 | 4562.0557 | 4613.8763 | 4515.419 | 4652.3417 | 4575.2817 | 4501.9609 | 4578.1563 | 4634.8676 | 4575.3284
NETREVENUE - Net Revenue $
MEAN | -152197.0234 | -147005.6492 | -147143.8459 | -148768.2105 | -149449.997 | -152578.4988 | -116813.8357 | -118525.562 | -119307.0408 | -117797.207 | -114605.538 | -112924.0824 | -109756.844 | -107813.3638 | -105011.6671 | -101868.5812 | -99871.0043 | -96245.5871 | -94745.352 | -91821.9919
P5 | -230456.9524 | -211360.4298 | -219828.2331 | -212429.1747 | -228644.292 | -222340.5686 | -172688.4148 | -177852.3558 | -181492.7356 | -180088.2368 | -167748.31 | -169910.8437 | -158960.3306 | -160236.724 | -162885.9047 | -163551.8932 | -146079.1286 | -143840.352 | -148938.0197 | -138957.9404
P95 | -73583.7476 | -68623.2832 | -67937.0539 | -67218.0025 | -71583.1824 | -69058.2796 | -51105.564 | -55250.7481 | -63129.4304 | -58365.5506 | -54564.3304 | -49172.6998 | -55119.6233 | -54004.5366 | -52612.5912 | -52255.5179 | -50262.7926 | -50468.1806 | -43843.8161 | -42286.1613
IRP_2018 South Mills Solar
NETPOS - Net Position (MWh)
MEAN | 4597.7511 | 4629.144 | 4633.5262 | 4606.1588 | 4609.5971 | 4620.3612 | 4604.1246 | 4627.5357 | 4640.0843 | 4642.2566 | 4625.0547 | 4603.9614 | 4596.704 | 4643.4214 | 4609.2052 | 4616.01 | 4617.8586 | 4638.5152 | 4605.6641 | 4644.6393
P5 | 2129.0937 | 2034.0894 | 2027.1936 | 2143.5692 | 2019.4336 | 2160.5455 | 2053.5586 | 1998.7762 | 2161.7027 | 2101.145 | 2117.283 | 2072.6868 | 2134.3285 | 1972.3826 | 2145.0124 | 2062.242 | 1933.9865 | 1968.871 | 2183.4155 | 1991.3041
P95 | 6793.6416 | 6831.7372 | 6798.8971 | 6770.8414 | 6928.4028 | 6885.9133 | 6749.3746 | 6715.2638 | 6869.4988 | 6787.8904 | 6904.7095 | 6910.269 | 6922.1632 | 6803.5697 | 6960.138 | 6787.8231 | 6820.9581 | 6835.9615 | 6903.3424 | 7001.5886
NETREVENUE - Net Revenue $
MEAN | -211443.3908 | -206579.7661 | -205866.4994 | -208172.1667 | -209642.2939 | -213767.0539 | -163019.8058 | -165239.2268 | -166372.3417 | -164933.8126 | -160144.9057 | -156456.9559 | -152362.0877 | -149286.5593 | -145799.614 | -141515.1107 | -138315.0614 | -132909.4227 | -130802.7768 | -126990.8079
P5 | -325044.8662 | -315369.9926 | -321450.7982 | -305071.2385 | -335924.4929 | -323913.9972 | -248605.0998 | -265984.7742 | -264635.861 | -267139.8262 | -255681.8277 | -246393.3557 | -225356.1964 | -226897.8288 | -236321.2984 | -218852.344 | -212693.3587 | -209079.3446 | -224805.4303 | -206561.6635
P95 | -100166.58 | -93702.1055 | -87225.7285 | -90535.4374 | -88191.6964 | -93393.022 | -66285.9672 | -65059.5982 | -80209.4195 | -72101.6908 | -67001.7356 | -64053.83 | -66690.1868 | -67785.2783 | -61918.652 | -59817.1306 | -56729.4634 | -61701.1105 | -55502.285 | -51540.5181
Wind Asset - Total
NETPOS - Net Position (MWh)
MEAN | 768131.2914 | 1230585.9476 | 1226039.8192 | 1228867.9292 | 1223114.1905 | 1230906.016 | 1223656.7985 | 1225619.858 | 951004.3236 | 949715.7758 | 950904.1391 | 948782.1579 | 949273.4602 | 956666.544 | 951790.1224 | 905559.2828 | 1471754.7051 | 1431485.6593 | 1411043.1133 | 1844544.1958
P5 | 704159.5096 | 1127368.419 | 1126963.6063 | 1117097.2214 | 1098190.2701 | 1123507.9677 | 1108942.8533 | 1108820.2556 | 841333.1243 | 847445.8664 | 842615.4357 | 848575.5615 | 843207.543 | 859499.4265 | 856352.314 | 811328.6966 | 1354327.1157 | 1312463.5748 | 1288321.1764 | 1703729.2647
P95 | 823341.51 | 1334323.9285 | 1307072.2151 | 1332167.5068 | 1316259.3059 | 1342135.8532 | 1330861.5069 | 1340960.8832 | 1031062.7402 | 1046081.1471 | 1047918.8436 | 1041804.0638 | 1037660.0284 | 1050830.8109 | 1026644.8681 | 994749.3975 | 1608468.4625 | 1562534.7436 | 1554872.5449 | 2004310.7051
NETREVENUE - Net Revenue $
MEAN | -12481090.7421 | -14619856.4161 | -14163701.0592 | -15221340.6107 | -15541968.1646 | -16556689.3987 | -2871157.4664 | -3189774.2965 | -5277196.9759 | -4673401.519 | -3995593.8901 | -3262738.2354 | -2478877.5667 | -1801733.7276 | -1063391.6774 | -242761.3006 | 26682324.8894 | 29119606.1935 | 30961169.9009 | 48069091.0394
P5 | -16483568.5898 | -24036248.5374 | -24278615.9093 | -25598781.2342 | -24600258.0988 | -24916021.1861 | -11485329.4769 | -11945564.4816 | -11924516.1576 | -12352281.4063 | -11592511.5477 | -11466088.7534 | -9800534.0182 | -8242447.5765 | -9240063.2074 | -8176758.8618 | 13465266.546 | 17418364.3174 | 17560049.8331 | 28841083.5995
P95 | -7740453.873 | -3166916.3284 | -1979773.1831 | -4222217.9804 | -5319707.4554 | -4393193.3871 | 7539905.5727 | 9720600.7255 | 3982834.8475 | 3589235.0028 | 4673463.6418 | 4447423.0556 | 4156307.3299 | 4955036.6664 | 8127847.7004 | 6627483.1481 | 42356520.6927 | 40949062.9794 | 44839418.5467 | 68380848.4323
Total
Total - Total
Total - Total - Total
CAPACITYFACTOR - Net Generation Capacity Factor
MEAN | 0.47239 | 0.4374 | 0.42906 | 0.50475 | 0.5034 | 0.45307 | 0.41733 | 0.38438 | 0.35893 | 0.35656 | 0.33137 | 0.32078 | 0.32509 | 0.32114 | 0.31283 | 0.315 | 0.2834 | 0.26929 | 0.26457 | 0.24341
P5 | 0.42875 | 0.37442 | 0.36415 | 0.4341 | 0.42587 | 0.36768 | 0.33652 | 0.32247 | 0.29311 | 0.28838 | 0.2742 | 0.26785 | 0.2718 | 0.27655 | 0.26256 | 0.26847 | 0.23298 | 0.21762 | 0.21951 | 0.19576
P95 | 0.51036 | 0.47904 | 0.48117 | 0.55457 | 0.56818 | 0.5458 | 0.51394 | 0.47608 | 0.44625 | 0.43671 | 0.39708 | 0.38275 | 0.37737 | 0.37884 | 0.36656 | 0.35769 | 0.33367 | 0.32735 | 0.31156 | 0.29747
CO2EMISSIONS - CO2 Emissions
MEAN | 475359.8385 | 388435.6465 | 376556.3316 | 704422.9371 | 912053.3526 | 1030015.1539 | 998016.3805 | 928534.1854 | 852211.3656 | 849602.4382 | 870402.105 | 873130.6876 | 892499.1179 | 886068.5974 | 860607.1296 | 862463.8065 | 769070.3114 | 730334.1873 | 719457.9496 | 660645.4531
P5 | 357715.9967 | 226785.2178 | 216886.02 | 467413.2597 | 620992.3468 | 695237.1212 | 715160.8685 | 714776.1635 | 625101.6382 | 609286.1645 | 672802.172 | 683101.2651 | 712256.5695 | 723297.8151 | 680041.8144 | 699534.8617 | 583570.3014 | 546991.3101 | 557713.2144 | 490704.2903
P95 | 573604.3337 | 490573.8832 | 502286.6782 | 905830.4597 | 1160556.9065 | 1393437.9697 | 1355377.8639 | 1302235.4938 | 1165841.1803 | 1196388.1987 | 1163040.361 | 1085836.0511 | 1096658.5465 | 1121410.5899 | 1064611.6294 | 1032179.2736 | 991008.5984 | 967806.3875 | 898787.2935 | 866351.9889
FUELCONSUMED - Fuel Consumed
MEAN | 8566360.9907 | 7810882.0609 | 7886006.0811 | 12501344.4947 | 15914544.3861 | 18140502.4319 | 19169759.7034 | 18169888.3788 | 17190293.1762 | 16905380.4427 | 17224859.6063 | 17578832.7065 | 17747383.2827 | 17647103.5631 | 17486494.546 | 17312715.5613 | 15743131.6505 | 15400480.9259 | 15057271.9452 | 14094041.2195
P5 | 7351932.1462 | 6067276.8787 | 6134882.1524 | 10096159.0754 | 12715973.3376 | 14051737.8366 | 15068412.9108 | 15032957.7338 | 13732520.2146 | 13450645.7564 | 14385482.3269 | 14816471.2848 | 15001085.1615 | 15225583.8411 | 14804498.1248 | 14857506.9983 | 13083950.7229 | 12597453.8947 | 12594324.7251 | 11501983.8937
P95 | 9671588.4041 | 9024304.8492 | 9322641.7896 | 14459123.0785 | 18754053.3287 | 22646760.0506 | 24139785.0403 | 23261439.4332 | 21783840.4779 | 21265444.8802 | 20619249.724 | 20876441.9469 | 20558870.213 | 20862057.01 | 20406856.0599 | 19663150.9496 | 18603608.2057 | 18640808.7569 | 17712264.1473 | 17218768.1845
FUELCOST - Fuel Cost
MEAN | 8946359.9827 | 8134319.9263 | 8596485.8649 | 16158380.7839 | 21752469.0679 | 26454590.2712 | 30990649.7136 | 30268063.7338 | 29422002.3599 | 29817157.0634 | 31257873.6992 | 32445967.2907 | 33615401.4105 | 34190662.1029 | 34512973.3073 | 35042679.8764 | 32165890.7472 | 32461136.52 | 32628056.4949 | 31482785.8874
P5 | 7242997.1917 | 5747382.3603 | 6084989.3759 | 10813863.6228 | 13437143.8391 | 16546068.3207 | 18679229.9149 | 20221964.0746 | 18695110.3987 | 18151760.8353 | 20654058.4402 | 20816496.7625 | 22399436.8697 | 24034932.6193 | 23003352.8064 | 24265088.5602 | 20799023.6114 | 21562845.5705 | 22517320.699 | 19804970.6284
P95 | 10712641.6325 | 10231769.7284 | 11224615.1913 | 21573398.6138 | 30318386.7043 | 40899386.9678 | 49104373.9068 | 49454780.0612 | 46540900.4731 | 45806840.7127 | 45871085.9378 | 44509949.4949 | 45501415.2521 | 48831083.2772 | 48724880.5324 | 46357064.0002 | 46136547.7449 | 49131034.5996 | 45568852.8303 | 45912839.8977
NETPOS - Net Position (MWh)
MEAN | -976292.2055 | -594445.9881 | -593447.7145 | -23209.4267 | 367150.6416 | 538748.1603 | 634675.5656 | 507479.9632 | 100432.9853 | 77626.3985 | -155616.6434 | -136960.8583 | -112066.2493 | -167627.5987 | -216516.3128 | -276970.6529 | 82926.6774 | -34247.6227 | -115869.8411 | 151273.9044
P5 | -1163682.9678 | -800676.6951 | -838708.7023 | -225197.8534 | 50399.7412 | 43784.5781 | 179908.8332 | 125233.4427 | -279729.0612 | -316990.245 | -530564.8027 | -507424.865 | -464079.0539 | -503441.3132 | -568837.2312 | -597219.6697 | -248810.4656 | -290095.5573 | -470108.3803 | -227579.5869
P95 | -787555.8794 | -353212.3088 | -381867.9078 | 199346.7258 | 674951.2554 | 1039972.5826 | 1122644.1084 | 955393.0239 | 621488.7468 | 504239.1134 | 273020.4868 | 205040.7765 | 228262.8406 | 207424.3642 | 188979.2993 | 15002.5685 | 449840.0148 | 299086.2992 | 197579.2443 | 557074.3186
NETREVENUE - Net Revenue $
MEAN | -311159904.8756 | -312928396.4229 | -313318934.4261 | -303968379.4751 | -301372692.9389 | -293209264.8207 | -300254205.5818 | -304127902.028 | -312642726.1337 | -313558594.8063 | -298624306.0925 | -301396746.3415 | -303722540.6193 | -307979414.663 | -311914777.4919 | -315428248.3377 | -285678262.3199 | -289261243.8461 | -292435470.0779 | -279341572.7448
P5 | -324811835.6629 | -323374238.5305 | -329001995.4351 | -311191783.0498 | -306460399.7572 | -296861795.2959 | -307397060.4615 | -312016772.8268 | -323103603.5263 | -326936058.0734 | -309361926.5383 | -313006820.2817 | -314839509.7819 | -322401436.885 | -324740507.3151 | -330662039.0729 | -298048384.3295 | -306192260.2505 | -308213922.5511 | -295255715.316
P95 | -299834708.7714 | -303560588.5888 | -302656368.764 | -296853464.7432 | -297295034.4152 | -289373599.0551 | -293366234.4555 | -297022122.0312 | -304098161.3735 | -303590244.7145 | -286430070.6687 | -290161792.639 | -288969464.7466 | -295778851.2443 | -297708495.2257 | -299415151.7295 | -273254311.3381 | -275934437.6927 | -279235999.4155 | -267221757.6962
STARTS - Number Starts
MEAN | 2901.94 | 3131.63 | 3083.31 | 5656.92 | 8517.21 | 11053.86 | 14631.83 | 15584.34 | 15456.83 | 16197.98 | 16668.75 | 17609.5 | 18042.67 | 18393.91 | 18015.69 | 18542.33 | 18653.26 | 18283.17 | 18697.1 | 18424.27
P5 | 2534 | 2888.5 | 2732 | 4827.5 | 7958.5 | 9605.5 | 13097 | 14094 | 13539 | 14114.5 | 14687.5 | 15315.5 | 16039 | 16186 | 16270.5 | 16829.5 | 16155.5 | 15840 | 16006.5 | 15408
P95 | 3283.5 | 3396.5 | 3344.5 | 6225 | 9103.5 | 12129.5 | 15861 | 17052.5 | 17331.5 | 17883 | 18626.5 | 19430 | 19692.5 | 20510.5 | 19998.5 | 20337 | 20461.5 | 20420.5 | 20980 | 20830.5
TOTALEMISSIONCOSTS - Emission Costs
MEAN | [6 empty] | 19935301.9515 | 19417744.8411 | 18616444.4212 | 19299875.6111 | 20448736.5906 | 21519916.1965 | 22840956.6002 | 23524456.8993 | 23919966.6975 | 24995172.3395 | 23120762.2163 | 22902933.1062 | 23615587.8795 | 22511270.5159
P5 | [6 empty] | 11638060.6541 | 11973518.8836 | 10341013.4125 | 11157636.8562 | 12111760.4957 | 12663149.0046 | 14055688.5613 | 14906616.7679 | 14096152.0753 | 15346620.8464 | 14196662.0505 | 13643547.0245 | 12965933.8456 | 12619436.8464
P95 | [6 empty] | 29812174.111 | 30241457.0356 | 29161365.8931 | 30189803.1462 | 30047324.1307 | 30401602.5336 | 32158142.3459 | 34248616.3121 | 35698614.4582 | 35466177.7444 | 35593501.8179 | 33038115.3084 | 33794285.0327 | 33778303.4223
VOMCOSTS - VOM Costs
MEAN | 2878832.7167 | 2676668.47 | 2712448.9518 | 2852788.0586 | 3087385.3388 | 3288517.3919 | 2967717.9403 | 2791344.5325 | 2731563.6866 | 2689129.0774 | 2797709.114 | 2867508.491 | 2884819.8025 | 2933334.8955 | 2970577.6067 | 2920600.8635 | 2846047.9304 | 2884671.1269 | 2791686.5121 | 2741120.3553
P5 | 2321169.2731 | 1852322.6232 | 1867023.4197 | 2149889.8599 | 2268445.3263 | 2387197.6454 | 2164273.8738 | 2210653.8941 | 2113837.8523 | 2046204.9123 | 2193214.786 | 2255941.3539 | 2362919.4046 | 2428625.7772 | 2422416.7582 | 2456663.736 | 2283796.5192 | 2343159.0845 | 2292086.6579 | 2222286.2867
P95 | 3365327.6765 | 3286433.4507 | 3467987.5744 | 3408149.9079 | 3859137.2953 | 4311500.7986 | 4031707.0545 | 3981803.8502 | 3699441.7511 | 3809972.4394 | 3859891.7338 | 3603445.2602 | 3617874.6244 | 3688905.8174 | 3760392.5097 | 3509487.2085 | 3677023.4919 | 3777318.6287 | 3487023.0221 | 3601404.711
P95 | [5 empty] | 40906303.6388 | 41244044.4845 | 38470362.3984 | 40169698.2635 | 40556290.8132 | 39940460.7619 | 42391983.3895 | 45824648.8344 | 47569207.5912 | 47827834.7696 | 45856872.0481 | 41993744.2339 | 44339368.963 | 43564775.6218
VOMCOSTS - VOM Costs
MEAN | 4344396.9621 | 4392013.8645 | 4533908.478 | 4845314.976 | 5117380.4613 | 4491470.9048 | 4235878.8466 | 4109757.709 | 4083074.6474 | 4242736.5933 | 4346565.4505 | 4374324.8208 | 4432473.1026 | 4510254.7712 | 4467484.9874 | 4328602.288 | 4404821.2845 | 4267646.0626 | 4183812.5509
P5 | 3142216.1979 | 3140346.8944 | 3416503.3245 | 3579252.0645 | 3743980.9713 | 3379251.7513 | 3462887.8673 | 3307394.2 | 3225300.6054 | 3455283.6421 | 3530687.4461 | 3681863.9628 | 3741856.7782 | 3824779.6631 | 3877723.0379 | 3594608.7655 | 3717362.0286 | 3644223.4316 | 3540937.6135
P95 | 5280753.046 | 5517282.4773 | 5490730.6341 | 6139626.4516 | 6668501.4106 | 5872969.4042 | 5760193.5837 | 5433646.9472 | 5464163.637 | 5606596.5637 | 5233847.1519 | 5224712.5851 | 5377765.9985 | 5530199.2243 | 5211730.4658 | 5325346.8356 | 5465454.9154 | 5108380.0992 | 5208483.2825

## High Gas
Books | Montana
Study Portfolios | 2019.01.25 IRP Base - ARS Base High Gas - IRP Planning MAIN load dispatch v8 High Gas scenario
Date Intervals | Annual
Peak Period Label | Heavy Load
Value | Column Labels
Row Labels | 2019-01 | 2020-01 | 2021-01 | 2022-01 | 2023-01 | 2024-01 | 2025-01 | 2026-01 | 2027-01 | 2028-01 | 2029-01 | 2030-01 | 2031-01 | 2032-01 | 2033-01 | 2034-01 | 2035-01 | 2036-01 | 2037-01 | 2038-01
Ancillary Reserve
2018 IRP Anc Req v6 with candidate assets
15010: New 2022JAN 18V50DF_NG_B #1
NETREVENUE - Net Revenue $
MEAN | -72189.5895 | -197491.111 | -214401.2357 | -28086.1633 | -29536.8353 | -11724.2195 | -1128885.1215 | -997237.8309 | -632203.9807 | -693666.5182 | -781941.4197 | -799569.6396 | -880812.6671 | -947246.2425 | -902161.0215 | -928067.1623 | -710303.7335 | -648065.2047 | -612609.9803 | -584988.7778
P5 | -132500.0105 | -278449.3781 | -290344.4113 | -51908.609 | -55049.9672 | -25022.5057 | -1966489.6671 | -1864183.6919 | -1390218.2216 | -1260986.2891 | -1363193.9562 | -1337353.7035 | -1400935.7704 | -1642452.3735 | -1322429.0732 | -1389177.2131 | -1108474.577 | -992125.0559 | -920041.2547 | -865428.5387
P95 | -26436.6486 | -119552.4033 | -133340.0377 | -9795.21 | -10626.3125 | -2389.1002 | -400816.8949 | -471929.6373 | -212804.1875 | -296000.6392 | -337660.5286 | -360663.6389 | -491908.4651 | -477360.2708 | -467256.3762 | -508800.6601 | -433268.7351 | -355387.9094 | -343928.9606 | -301604.7804
2018 IRP Anc Req v6 with candidate assets - Total
NETREVENUE - Net Revenue $
MEAN | -329230.7749 | -666893.3264 | -701256.2286 | -261559.9374 | -292862.9742 | -334153.7418 | -1652112.7089 | -1598597.0254 | -1333401.1817 | -1312089.0531 | -1442511.3603 | -1614475.2617 | -1599090.665 | -1715302.0239 | -1815615.639 | -1715707.2123 | -1642975.5863 | -1674615.7435 | -1637704.9199 | -1684020.8137
P5 | -478435.3032 | -912825.1124 | -941214.4582 | -355337.5823 | -375476.8332 | -406314.9773 | -2425690.6565 | -2356901.2115 | -2002171.1908 | -1791363.8068 | -1935487.4734 | -2078383.369 | -2004784.8368 | -2261665.1621 | -2198105.2462 | -2083501.3758 | -1949234.3317 | -1922028.5612 | -1827901.6176 | -1878222.7729
P95 | -215320.7892 | -448412.369 | -519017.9064 | -166272.1504 | -217621.3666 | -265132.8124 | -1005324.2077 | -1126022.3505 | -998997.2186 | -983609.1546 | -1045545.8233 | -1243080.6819 | -1290253.3336 | -1332935.819 | -1446558.2832 | -1355314.5565 | -1431897.665 | -1493492.6036 | -1426368.2806 | -1475666.7716
2888218
NETREVENUE - Net Revenue $
MEAN | -257041.1854 | -469402.2154 | -486854.9929 | -233473.7741 | -263326.1389 | -322429.5223 | -523227.5874 | -601359.1945 | -701197.201 | -618422.5349 | -660569.9406 | -814905.6221 | -718277.9979 | -768055.7814 | -913454.6175 | -787640.05 | -932671.8528 | -1026550.5388 | -1025094.9396 | -1099032.0358
P5 | -364521.848 | -649014.2995 | -692130.4871 | -328162.435 | -344612.2095 | -399026.2629 | -628600.1778 | -720277.9038 | -806588.9243 | -729228.1204 | -768508.7975 | -905039.6543 | -816951.6854 | -897760.5438 | -1017242.1584 | -918654.1166 | -1022959.042 | -1159898.867 | -1128906.7168 | -1199860.3575
P95 | -179391.9499 | -326752.4436 | -321443.7743 | -145517.1944 | -182771.5499 | -253271.1606 | -425250.3885 | -481904.5698 | -591799.3555 | -519111.323 | -552518.9115 | -724684.9342 | -609688.1553 | -610860.1989 | -824788.8757 | -667722.3431 | -815176.9304 | -904639.9053 | -909177.066 | -959508.27
Ancillary Reserve - Total
NETREVENUE - Net Revenue $
MEAN | -329230.7749 | -666893.3264 | -701256.2286 | -261559.9374 | -292862.9742 | -334153.7418 | -1652112.7089 | -1598597.0254 | -1333401.1817 | -1312089.0531 | -1442511.3603 | -1614475.2617 | -1599090.665 | -1715302.0239 | -1815615.639 | -1715707.2123 | -1642975.5863 | -1674615.7435 | -1637704.9199 | -1684020.8137
P5 | -478435.3032 | -912825.1124 | -941214.4582 | -355337.5823 | -375476.8332 | -406314.9773 | -2425690.6565 | -2356901.2115 | -2002171.1908 | -1791363.8068 | -1935487.4734 | -2078383.369 | -2004784.8368 | -2261665.1621 | -2198105.2462 | -2083501.3758 | -1949234.3317 | -1922028.5612 | -1827901.6176 | -1878222.7729
P95 | -215320.7892 | -448412.369 | -519017.9064 | -166272.1504 | -217621.3666 | -265132.8124 | -1005324.2077 | -1126022.3505 | -998997.2186 | -983609.1546 | -1045545.8233 | -1243080.6819 | -1290253.3336 | -1332935.819 | -1446558.2832 | -1355314.5565 | -1431897.665 | -1493492.6036 | -1426368.2806 | -1475666.7716
Financial Instrument
NETREVENUE - Net Revenue $
MEAN | -4940580 | -2478760
P5 | -5622352.4889 | -2949277.0317
P95 | -4213953.7499 | -1963633.2759
Fixed Cost
NETREVENUE - Net Revenue $
MEAN | -154659092.4406 | -154809803.5392 | -155254759.5114 | -155312690.0381 | -155079599.9396 | -155366658.4719 | -155504372.8446 | -155310697.171 | -155631882.1934 | -154946417.9446 | -155627979.3414 | -155894870.9527 | -156173231.8451 | -157051494.3593 | -157277172.2948 | -157082622.5521 | -157412488.6345 | -156284087.1771 | -154998079.5623 | -155576428.6339
P5 | -154659092.4406 | -154809803.5392 | -155254759.5114 | -155312690.0381 | -155079599.9396 | -155366658.4719 | -155504372.8446 | -155310697.171 | -155631882.1934 | -154946417.9446 | -155627979.3414 | -155894870.9527 | -156173231.8451 | -157051494.3593 | -157277172.2948 | -157082622.5521 | -157412488.6345 | -156284087.1771 | -154998079.5623 | -155576428.6339
P95 | -154659092.4406 | -154809803.5392 | -155254759.5114 | -155312690.0381 | -155079599.9396 | -155366658.4719 | -155504372.8446 | -155310697.171 | -155631882.1934 | -154946417.9446 | -155627979.3414 | -155894870.9527 | -156173231.8451 | -157051494.3593 | -157277172.2948 | -157082622.5521 | -157412488.6345 | -156284087.1771 | -154998079.5623 | -155576428.6339
Generation Asset
16069: New 2022JAN 18V50DF_NG_B #1
CAPACITYFACTOR - Net Generation Capacity Factor
MEAN |  |  |  | 0.69617 | 0.58982 | 0.4434 | 0.38008 | 0.32943 | 0.27958 | 0.28622 | 0.29113 | 0.27496 | 0.2856 | 0.28488 | 0.27446 | 0.28167 | 0.27311 | 0.24406 | 0.23989 | 0.2215
P5 |  |  |  | 0.6302 | 0.51936 | 0.34826 | 0.24641 | 0.23008 | 0.16808 | 0.19315 | 0.20936 | 0.17916 | 0.21089 | 0.20078 | 0.20083 | 0.20143 | 0.21227 | 0.18152 | 0.18911 | 0.16754
P95 |  |  |  | 0.74241 | 0.64148 | 0.49162 | 0.49054 | 0.44936 | 0.42605 | 0.40128 | 0.40028 | 0.38255 | 0.37739 | 0.39137 | 0.344 | 0.3542 | 0.35142 | 0.31717 | 0.29319 | 0.27393
CO2EMISSIONS - CO2 Emissions
MEAN |  |  |  | 28689.9546 | 24212.9087 | 18276.0358 | 15492.1312 | 13386.9142 | 11406.5999 | 11596.9416 | 11811.2124 | 11164.2538 | 11678.1369 | 11625.0643 | 11270.358 | 11457.4153 | 11159.2491 | 9994.62 | 9785.2625 | 9050.8237
P5 |  |  |  | 25999.3692 | 21131.9977 | 14359.008 | 10014.053 | 9359.5462 | 6852.3122 | 7841.4205 | 8488.176 | 7285.092 | 8626.6277 | 8191.7058 | 8200.624 | 8195.1695 | 8659.8535 | 7462.8675 | 7705.058 | 6828.986
P95 |  |  |  | 30663.937 | 26344.351 | 20394.1395 | 19967.7418 | 18257.0058 | 17373.2388 | 16261.5408 | 16179.0525 | 15458.6017 | 15427.2062 | 16072.7782 | 14143.7925 | 14485.9142 | 14292.9042 | 12975.7957 | 11900.2483 | 11226.208
FUELCONSUMED - Fuel Consumed
MEAN |  |  |  | 467819.8772 | 394799.8654 | 298038.1594 | 252527.616 | 218223.395 | 185955.7872 | 189013.8916 | 192520.206 | 181972.949 | 190368.8548 | 189473.9252 | 183720.6248 | 186750.3098 | 181905.895 | 162931.4594 | 159486.2576 | 147524.3886
P5 |  |  |  | 423972.5366 | 344519.1158 | 234094.1414 | 163232.8935 | 152572.1937 | 111709.9826 | 127804.1132 | 138355.1585 | 118743.8065 | 140624.9828 | 133514.0922 | 133679.8317 | 133576.8997 | 141163.4112 | 121659.0188 | 125581.7876 | 111309.4162
P95 |  |  |  | 499961.0858 | 429556.0252 | 332869.9114 | 325483.0471 | 297614.2666 | 283227.577 | 265041.1041 | 263716.1326 | 251969.8855 | 251484.3014 | 261966.9545 | 230561.6025 | 236113.7508 | 232987.8482 | 211530.1271 | 193957.7409 | 182982.1672
FUELCOST - Fuel Cost
MEAN |  |  |  | 673566.5706 | 591573.1106 | 519638.2253 | 485182.5841 | 435529.9795 | 389803.7175 | 411941.4345 | 439796.5274 | 432261.379 | 477893.742 | 502924.5782 | 493690.0618 | 518939.7015 | 512138.4313 | 477219.9286 | 478188.1903 | 456065.7353
P5 |  |  |  | 412046.0133 | 386200.0364 | 305086.4475 | 219270.1788 | 233749.3307 | 164369.6622 | 216214.8832 | 239079.2011 | 213532.9596 | 285260.4077 | 263894.8054 | 273636.1446 | 288195.6252 | 323895.3739 | 274050.7167 | 308657.0302 | 259213.4761
P95 |  |  |  | 965180.1088 | 793950.1776 | 696730.1915 | 779311.5002 | 792769.022 | 811076.2205 | 723814.0016 | 775123.2672 | 723401.6587 | 787224.2054 | 927590.0709 | 745486.431 | 817761.1703 | 775798.0078 | 728371.8765 | 714804.8472 | 661934.6721
NETPOS - Net Position (MWh)
MEAN |  |  |  | 54678.5982 | 46006.8032 | 34736.9432 | 29663.3747 | 25616.0294 | 21814.3899 | 22157.2896 | 22552.7881 | 21299.5467 | 22490.3358 | 22368.8838 | 21671.918 | 22013.713 | 21428.2807 | 19179.5426 | 18760.8323 | 17341.5022
P5 |  |  |  | 49402.7674 | 40281.8762 | 27472.3833 | 19175.0033 | 17910.2012 | 13103.72 | 14982.085 | 16208.43 | 13899.2877 | 16614.07 | 15763.175 | 15769.71 | 15746.0612 | 16628.98 | 14321.25 | 14772.59 | 13084.45
P95 |  |  |  | 58450.0289 | 50037.7158 | 38491.96 | 38229.8556 | 34928.37 | 33223.2069 | 31068.3521 | 30888.9053 | 29490.0429 | 29708.1 | 30925.2423 | 27196.7649 | 27832.3832 | 27444.2917 | 24899.8869 | 22815.465 | 21509.6
NETREVENUE - Net Revenue $
MEAN |  |  |  | 176923.4637 | 123306.6563 | 214496.1679 | 221964.01 | 192084.5043 | 156052.3907 | 162063.8014 | 174552.3371 | 179705.8532 | 204782.6272 | 221377.6634 | 209278.6414 | 204387.3428 | 208147.1313 | 187793.462 | 176465.3042 | 164078.3956
P5 |  |  |  | -80018.9739 | -46982.5518 | 81337.9912 | 70900.9012 | 85074.0091 | 48391.6936 | 66599.0423 | 64107.5906 | 81692.8628 | 110242.2789 | 114483.7723 | 105765.3309 | 106130.1757 | 115563.8245 | 93156.7389 | 82252.215 | 65415.3875
P95 |  |  |  | 458954.0824 | 276574.4477 | 316273.8478 | 394848.3419 | 377787.2043 | 363888.1645 | 323583.3179 | 337784.2015 | 312365.1959 | 352336.6523 | 419790.8944 | 332736.3356 | 320535.4517 | 353730.093 | 311460.6728 | 281549.349 | 259091.242
STARTS - Number Starts
MEAN |  |  |  | 177.92 | 236.8 | 275.89 | 274.96 | 266.51 | 256.74 | 266.63 | 279.11 | 272.45 | 281.03 | 279.22 | 276.58 | 276.78 | 276.48 | 255.43 | 256.04 | 244.75
P5 |  |  |  | 150 | 212.5 | 249 | 239.5 | 210 | 203.5 | 217 | 227 | 210.5 | 234 | 216 | 231 | 223 | 240.5 | 200.5 | 217.5 | 198
P95 |  |  |  | 210.5 | 260 | 300 | 315 | 304 | 296.5 | 311 | 325.5 | 321 | 323 | 331.5 | 315.5 | 315.5 | 306.5 | 304 | 291.5 | 288.5
VOMCOSTS - VOM Costs
MEAN |  |  |  | 36634.6608 | 31284.6262 | 24315.8603 | 21060.996 | 18443.5412 | 16142.6485 | 16617.9672 | 17365.6469 | 16613.6464 | 17992.2687 | 18342.4848 | 17987.692 | 18711.656 | 18642.6042 | 16877.9975 | 16884.7491 | 15954.182
P5 |  |  |  | 33099.8541 | 27391.6758 | 19230.6683 | 13614.2523 | 12895.3449 | 9696.7528 | 11236.5637 | 12480.4911 | 10841.4444 | 13291.256 | 12925.8035 | 13088.8593 | 13384.1521 | 14467.2126 | 12602.7 | 13295.331 | 12037.694
P95 |  |  |  | 39161.5193 | 34025.6467 | 26944.372 | 27143.1975 | 25148.4264 | 24585.1731 | 23301.2641 | 23784.4571 | 23002.2334 | 23766.48 | 25358.6986 | 22573.3149 | 23657.5258 | 23876.5338 | 21911.9005 | 20533.9185 | 19788.832
16069: New 2022JAN 18V50DF_NG_B #2
CAPACITYFACTOR - Net Generation Capacity Factor
MEAN |  |  |  | 0.69207 | 0.58596 | 0.47016 | 0.3761 | 0.32647 | 0.2763 | 0.2826 | 0.28614 | 0.2721 | 0.28095 | 0.28037 | 0.27068 | 0.27774 | 0.26999 | 0.24036 | 0.23389 | 0.21617
P5 |  |  |  | 0.63106 | 0.50967 | 0.35236 | 0.24368 | 0.22703 | 0.16783 | 0.18557 | 0.20723 | 0.18227 | 0.20857 | 0.19456 | 0.20308 | 0.20002 | 0.20933 | 0.16955 | 0.18219 | 0.15935
P95 |  |  |  | 0.74177 | 0.64511 | 0.54839 | 0.48531 | 0.44418 | 0.42395 | 0.39649 | 0.39853 | 0.36874 | 0.37309 | 0.38767 | 0.33826 | 0.35327 | 0.34597 | 0.31231 | 0.29386 | 0.27305
CO2EMISSIONS - CO2 Emissions
MEAN |  |  |  | 28519.7696 | 24006.5347 | 19286.3759 | 15314.1376 | 13268.7502 | 11279.9124 | 11435.1974 | 11615.3623 | 11031.1811 | 11513.437 | 11447.7923 | 11115.1552 | 11310.5392 | 11030.6161 | 9840.9356 | 9536.8272 | 8826.1769
P5 |  |  |  | 26042.7752 | 20646.8007 | 14555.3838 | 9894.437 | 9180.9287 | 6803.791 | 7492.8152 | 8396.952 | 7394.934 | 8571.681 | 7889.6065 | 8261.888 | 8092.1093 | 8585.5763 | 6934.7932 | 7465.093 | 6462.914
P95 |  |  |  | 30535.7167 | 26554.4198 | 22552.0575 | 19826.767 | 18011.7473 | 17337.6162 | 15938.282 | 16112.556 | 14965.466 | 15299.4465 | 15808.2097 | 13921.0565 | 14303.017 | 14080.0757 | 12741.5968 | 11932.6445 | 11143.406
FUELCONSUMED - Fuel Consumed
MEAN |  |  |  | 465033.596 | 391414.0376 | 314448.9536 | 249625.8128 | 216296.8755 | 183890.4444 | 186377.5765 | 189327.8066 | 179803.8709 | 187683.9359 | 186584.5091 | 181190.5021 | 184356.1259 | 179809.0374 | 160426.1014 | 155437.0954 | 143862.7407
P5 |  |  |  | 424689.6587 | 336577.2412 | 237286.5859 | 161282.4606 | 149660.0147 | 110918.3795 | 122122.1985 | 136868.23 | 120534.2122 | 139729.129 | 128590.2695 | 134678.507 | 131897.0772 | 139952.6252 | 113050.3981 | 121670.69 | 105342.6064
P95 |  |  |  | 497866.4463 | 432990.0146 | 367719.0305 | 323184.7046 | 293613.2745 | 282645.8055 | 259772.6811 | 262631.2623 | 243932.9832 | 249401.0455 | 257654.0712 | 226930.5134 | 233132.3687 | 229518.0702 | 207712.5602 | 194485.6758 | 181632.5316
FUELCOST - Fuel Cost
MEAN |  |  |  | 669451.7241 | 589364.1144 | 554789.3397 | 480094.7667 | 432315.8266 | 385708.1665 | 406424.429 | 432269.5347 | 426581.4242 | 471450.9323 | 495966.3654 | 487282.9396 | 512575.593 | 506302.8793 | 470356.7191 | 466844.7246 | 446092.0278
P5 |  |  |  | 415788.04 | 372854.0226 | 309585.832 | 216557.2989 | 229163.1014 | 165191.7278 | 205278.1317 | 236969.8982 | 211294.8792 | 270545.2875 | 253894.7505 | 275671.5167 | 279905.1355 | 316764.616 | 257386.5192 | 287395.8838 | 252478.0779
P95 |  |  |  | 961070.9673 | 812205.8466 | 799109.9453 | 774885.1339 | 777956.8099 | 810133.7819 | 705272.5667 | 770473.224 | 707427.0873 | 779067.938 | 930094.8644 | 737371.9608 | 812492.8404 | 777797.3575 | 731181.0897 | 705219.9924 | 660530.7348
NETPOS - Net Position (MWh)
MEAN |  |  |  | 54389.8527 | 45671.0471 | 36826.3002 | 29323.9502 | 25391.1545 | 21572.1449 | 21848.5145 | 22179.1208 | 21045.933 | 22173.3514 | 22027.9244 | 21373.527 | 21731.7245 | 21181.2572 | 18884.6779 | 18284.5501 | 16911.0852
P5 |  |  |  | 49540.8518 | 39429.1135 | 27873.2886 | 18947.25 | 17569.1898 | 13012.48 | 14316.6614 | 16034.235 | 14109.12 | 16508.64 | 15181.85 | 15887.52 | 15548.4 | 16486.35 | 13307.875 | 14312.515 | 12383.05
P95 |  |  |  | 58334.4008 | 50389.2738 | 42986.2209 | 37960.0583 | 34467.1526 | 33155.7627 | 30449.54 | 30765.865 | 28548.6378 | 29463.62 | 30417.4751 | 26767.68 | 27480.25 | 27036.705 | 24450.745 | 22877.9363 | 21350.95
NETREVENUE - Net Revenue $
MEAN |  |  |  | 189531.6475 | 142986.5567 | 247173.985 | 223320.2271 | 193114.6071 | 156555.9275 | 163389.46 | 176246.8511 | 180253.2102 | 206467.5943 | 223606.5237 | 210749.407 | 205244.5708 | 209758.0717 | 188732.3666 | 179131.4715 | 165719.5021
P5 |  |  |  | -66106.482 | -25261.2399 | 85421.9142 | 73905.3625 | 87921.1237 | 52410.3515 | 69011.103 | 63643.8665 | 81464.3057 | 114770.2382 | 113669.3682 | 108840.5566 | 107580.1203 | 115634.1005 | 92590.6674 | 87068.4826 | 70356.3719
P95 |  |  |  | 479173.7596 | 308316.2117 | 419542.8449 | 398497.8507 | 382043.7572 | 363660.6841 | 325835.0434 | 343429.7731 | 312832.0583 | 345533.5637 | 420886.8627 | 335006.2334 | 329491.7476 | 351518.643 | 313922.5017 | 280995.6677 | 265003.8031
STARTS - Number Starts
MEAN |  |  |  | 180.78 | 244.04 | 276.37 | 273.21 | 264.34 | 253.54 | 265.07 | 276.54 | 271.21 | 279.22 | 275.39 | 274.8 | 275.62 | 273.97 | 253.58 | 251.5 | 240.28
P5 |  |  |  | 158.5 | 217.5 | 249.5 | 230.5 | 212 | 199 | 210 | 221.5 | 206 | 233.5 | 216.5 | 229 | 220 | 235 | 190 | 212 | 194.5
P95 |  |  |  | 207.5 | 268 | 303 | 311.5 | 302.5 | 295.5 | 315.5 | 322 | 317.5 | 323 | 332 | 311 | 312 | 309.5 | 305 | 291 | 288.5
VOMCOSTS - VOM Costs
MEAN |  |  |  | 36441.2013 | 31056.3121 | 25778.4102 | 20820.0047 | 18281.6312 | 15963.3872 | 16386.3859 | 17077.923 | 16415.8278 | 17738.6811 | 18062.898 | 17740.0274 | 18471.9658 | 18427.6937 | 16618.5166 | 16456.0951 | 15558.1984
P5 |  |  |  | 33192.3707 | 26811.7972 | 19511.302 | 13452.5475 | 12649.8166 | 9629.2352 | 10737.496 | 12346.361 | 11005.1136 | 13206.912 | 12449.117 | 13186.6416 | 13216.14 | 14343.1245 | 11710.93 | 12881.2635 | 11392.406
P95 |  |  |  | 39084.0485 | 34264.7062 | 30090.3547 | 26951.6414 | 24816.3499 | 24535.2644 | 22837.155 | 23689.716 | 22267.9375 | 23570.896 | 24942.3296 | 22217.1744 | 23358.2125 | 23521.9333 | 21516.6556 | 20590.1426 | 19642.874
16069: New 2022JAN 18V50DF_NG_B #3
CAPACITYFACTOR - Net Generation Capacity Factor
MEAN |  |  |  | 0.68746 | 0.5931 | 0.4757 | 0.37896 | 0.32953 | 0.27875 | 0.28541 | 0.2899 | 0.27661 | 0.28258 | 0.28125 | 0.27198 | 0.27922 | 0.27403 | 0.24441 | 0.23852 | 0.22152
P5 |  |  |  | 0.61646 | 0.51636 | 0.34995 | 0.24391 | 0.22753 | 0.16667 | 0.18885 | 0.20946 | 0.19069 | 0.21192 | 0.19646 | 0.20018 | 0.19452 | 0.21535 | 0.17766 | 0.19047 | 0.16419
P95 |  |  |  | 0.74162 | 0.65139 | 0.56631 | 0.49147 | 0.45151 | 0.42292 | 0.39744 | 0.39738 | 0.36902 | 0.37928 | 0.39064 | 0.33529 | 0.35956 | 0.34477 | 0.31302 | 0.29207 | 0.27764
CO2EMISSIONS - CO2 Emissions
MEAN |  |  |  | 28316.0654 | 24225.2284 | 19508.7934 | 15463.4721 | 13407.5869 | 11366.7776 | 11549.9896 | 11763.3307 | 11221.9363 | 11560.335 | 11456.3808 | 11169.2644 | 11375.6157 | 11184.0137 | 10006.5864 | 9733.8511 | 9061.8106
P5 |  |  |  | 25343.62 | 20865.057 | 14357.7305 | 9981.9297 | 9171.2442 | 6824.646 | 7680.2655 | 8522.928 | 7750.7935 | 8668.0905 | 7937.7672 | 8288.144 | 7882.2653 | 8825.885 | 7227.198 | 7705.058 | 6659.024
P95 |  |  |  | 30698.9907 | 26826.554 | 23213.8537 | 20100.1848 | 18499.312 | 17134.6295 | 16109.1963 | 16129.3898 | 14942.2887 | 15563.056 | 15887.1573 | 13876.5593 | 14669.6725 | 14076.0418 | 12865.809 | 11941.531 | 11378.738
FUELCONSUMED - Fuel Consumed
MEAN |  |  |  | 461702.6029 | 394944.0744 | 318054.9963 | 252059.8026 | 218559.9151 | 185306.506 | 188248.4598 | 191739.6064 | 182912.9404 | 188448.3808 | 186724.4723 | 182072.5268 | 185416.7807 | 182309.577 | 163126.5273 | 158648.3149 | 147703.4618
P5 |  |  |  | 413260.9669 | 340118.9353 | 234059.0234 | 162708.2046 | 149502.0586 | 111258.294 | 125177.1956 | 138921.6074 | 126334.5674 | 141300.7245 | 129375.2268 | 135106.5108 | 128476.7316 | 143869.8742 | 117817.155 | 125581.7876 | 108539.1116
P95 |  |  |  | 500571.1548 | 437420.934 | 378482.7558 | 327640.4682 | 301561.9969 | 279337.2612 | 262558.0888 | 262905.9342 | 243553.5498 | 253698.8224 | 258941.9506 | 226205.5253 | 239109.3842 | 229452.6221 | 209737.3025 | 194630.4375 | 185468.3379
FUELCOST - Fuel Cost
MEAN |  |  |  | 666657.8835 | 597665.6957 | 563310.7364 | 484146.5612 | 436513.2951 | 388418.6792 | 409788.2399 | 437893.4508 | 432737.7676 | 472916.0689 | 496096.0083 | 489606.6993 | 515539.7319 | 512840.4758 | 477740.5434 | 476652.9815 | 457409.7018
P5 |  |  |  | 410680.9506 | 382771.8838 | 301215.3539 | 217813.1024 | 228071.4534 | 166186.9144 | 208985.1035 | 237901.2565 | 223577.6132 | 274753.4232 | 255473.4691 | 275201.0654 | 275049.2323 | 325233.5637 | 267725.1998 | 299458.8346 | 262886.4711
P95 |  |  |  | 950686.2561 | 846746.0929 | 820877.3884 | 782888.7907 | 786089.9578 | 796929.4452 | 706678.7806 | 773315.0615 | 703772.4381 | 804194.393 | 921806.981 | 735369.4772 | 808077.7549 | 776184.928 | 735115.8759 | 711136.2891 | 674273.2751
NETPOS - Net Position (MWh)
MEAN |  |  |  | 54025.9599 | 46185.1544 | 37299.9064 | 29610.5542 | 25657.0839 | 21738.4529 | 22068.0279 | 22461.8746 | 21410.1638 | 22263.7789 | 22044.4524 | 21477.5826 | 21856.9388 | 21475.8582 | 19202.5757 | 18662.2942 | 17362.5711
P5 |  |  |  | 48302.6703 | 39892.5322 | 27505.1852 | 19114.8619 | 17551.31 | 13052.1921 | 14674.935 | 16274.79 | 14788.08 | 16694.32 | 15274.525 | 15938.01 | 15145.2 | 16947.8 | 13869 | 14772.59 | 12758.8
P95 |  |  |  | 58544.5184 | 51041.4362 | 44308.4732 | 38486.8052 | 35397.7025 | 32767.83 | 30777.2209 | 30797.0659 | 28507.4785 | 29969.74 | 30567.7174 | 26681.9692 | 28184.6411 | 27028.175 | 24689.5 | 22895.005 | 21801.85
NETREVENUE - Net Revenue $
MEAN |  |  |  | 202051.5243 | 164853.9913 | 257758.0121 | 223550.5163 | 192398.6318 | 155965.5835 | 163280.6231 | 175459.512 | 178775.1925 | 205370.4072 | 222362.6844 | 209586.4126 | 205755.0949 | 207792.4653 | 187859.7958 | 177991.6185 | 164516.9061
P5 |  |  |  | -63148.4871 | -16555.2929 | 89655.1618 | 72928.9505 | 87713.8332 | 50284.8774 | 67941.7836 | 68057.083 | 81876.9262 | 110885.2606 | 112126.7294 | 108159.7546 | 109227.665 | 114720.7983 | 90607.4855 | 85854.4099 | 71250.6086
P95 |  |  |  | 504600.0091 | 371224.391 | 443246.6918 | 406720.9823 | 379039.6181 | 356307.6094 | 325141.6923 | 335761.973 | 309072.5832 | 349584.8545 | 419670.8155 | 333285.7671 | 325241.4205 | 351429.1691 | 315429.0779 | 283658.3855 | 256974.2827
STARTS - Number Starts
MEAN |  |  |  | 187.41 | 243.55 | 274.91 | 272.84 | 265.44 | 252.46 | 265.16 | 276.91 | 272.85 | 278.57 | 275.1 | 275.24 | 274.84 | 275.65 | 255.12 | 253.02 | 244.11
P5 |  |  |  | 168.5 | 215.5 | 248.5 | 230 | 210 | 203 | 214.5 | 227.5 | 216.5 | 229 | 215 | 228 | 222.5 | 241 | 198 | 217 | 198.5
P95 |  |  |  | 206.5 | 269.5 | 299.5 | 309.5 | 309 | 297.5 | 310.5 | 321 | 323 | 325 | 330.5 | 312 | 311 | 310.5 | 304 | 290.5 | 293
VOMCOSTS - VOM Costs
MEAN |  |  |  | 36197.3931 | 31405.905 | 26109.9345 | 21023.4935 | 18473.1004 | 16086.4551 | 16551.021 | 17295.6434 | 16699.9278 | 17811.0231 | 18076.451 | 17826.3935 | 18578.398 | 18683.9966 | 16898.2666 | 16796.0648 | 15973.5654
P5 |  |  |  | 32362.7891 | 27126.9219 | 19253.6297 | 13571.5519 | 12636.9432 | 9658.6221 | 11006.2013 | 12531.5883 | 11534.7024 | 13355.456 | 12525.1105 | 13228.5483 | 12873.42 | 14744.586 | 12204.72 | 13295.331 | 11738.096
P95 |  |  |  | 39224.8274 | 34708.1766 | 31015.9312 | 27325.6317 | 25486.3458 | 24248.1942 | 23082.9157 | 23713.7408 | 22235.8332 | 23975.792 | 25065.5283 | 22146.0345 | 23956.9449 | 23514.5122 | 21726.76 | 20605.5045 | 20057.702
16069: New 2022JAN 18V50DF_NG_B #4
CAPACITYFACTOR - Net Generation Capacity Factor
MEAN |  |  |  | 0.68211 | 0.60642 | 0.48 | 0.37827 | 0.32905 | 0.27794 | 0.28469 | 0.28994 | 0.27778 | 0.28589 | 0.28319 | 0.2717 | 0.27966 | 0.27634 | 0.24576 | 0.2385 | 0.22061
P5 |  |  |  | 0.61552 | 0.54237 | 0.35136 | 0.24739 | 0.22253 | 0.17074 | 0.18954 | 0.20787 | 0.19354 | 0.21943 | 0.1931 | 0.1977 | 0.1974 | 0.21933 | 0.17583 | 0.18463 | 0.16513
P95 |  |  |  | 0.73448 | 0.66805 | 0.57195 | 0.49408 | 0.4515 | 0.42577 | 0.39478 | 0.39503 | 0.37352 | 0.37926 | 0.39507 | 0.33363 | 0.3565 | 0.35428 | 0.31486 | 0.29538 | 0.2778
CO2EMISSIONS - CO2 Emissions
MEAN |  |  |  | 28034.7026 | 24765.5062 | 19664.818 | 15412.0528 | 13392.9661 | 11325.526 | 11522.7728 | 11775.4349 | 11272.6661 | 11719.0555 | 11553.5988 | 11135.8999 | 11393.7629 | 11282.9068 | 10068.3283 | 9731.9465 | 9028.0582
P5 |  |  |  | 25633.9842 | 22049.6823 | 14384.247 | 10059.7654 | 9036.6428 | 6947.3493 | 7636.8005 | 8440.392 | 7854.9475 | 8903.8995 | 7880.85 | 8043.088 | 8004.6743 | 8987.5472 | 7227.198 | 7491.271 | 6698.246
P95 |  |  |  | 30328.664 | 27366.7717 | 23373.538 | 20038.8798 | 18289.9147 | 17438.399 | 16017.0455 | 16102.3808 | 15164.0817 | 15584.3127 | 16164.1428 | 13664.2267 | 14567.6753 | 14372.8155 | 12901.0608 | 12011.339 | 11413.602
FUELCONSUMED - Fuel Consumed
MEAN |  |  |  | 457104.2629 | 403730.2814 | 320587.7667 | 251221.5399 | 218321.5092 | 184633.9771 | 187804.7711 | 191936.9856 | 183739.8552 | 191035.6287 | 188308.8822 | 181528.544 | 185712.5122 | 183921.6095 | 164133.0488 | 158617.2796 | 147153.3126
P5 |  |  |  | 417995.0623 | 359438.6485 | 234491.0308 | 163977.2559 | 147308.1999 | 113258.729 | 124468.779 | 137576.2912 | 128032.2324 | 145145.3358 | 128447.55 | 131111.8093 | 130471.9332 | 146505.1145 | 117817.155 | 122097.3552 | 109178.4126
P95 |  |  |  | 494507.1334 | 446169.4026 | 381076.4759 | 326641.5358 | 298148.7747 | 284289.1467 | 261055.1659 | 262465.6514 | 247168.8683 | 254044.7912 | 263456.107 | 222743.1416 | 237446.3171 | 234289.9918 | 210312.2835 | 195768.2113 | 186036.6056
FUELCOST - Fuel Cost
MEAN |  |  |  | 660387.8886 | 611112.3754 | 569057.9319 | 482817.4158 | 435807.4437 | 387197.2049 | 409110.6896 | 438271.0201 | 433786.8873 | 479151.0597 | 500591.9467 | 488398.2673 | 516440.3455 | 517185.4907 | 481251.1856 | 477308.7698 | 456654.0463
P5 |  |  |  | 408223.1777 | 405143.663 | 302147.9774 | 222227.9022 | 225227.1745 | 168333.3578 | 203558.5504 | 232591.1891 | 224469.6992 | 284708.9638 | 253526.6663 | 268595.835 | 278498.9638 | 331280.8592 | 267821.937 | 296444.9131 | 255670.1329
P95 |  |  |  | 967304.4998 | 879463.8061 | 832509.6626 | 783886.1255 | 781050.2077 | 813634.3452 | 703805.0364 | 771810.1225 | 708467.9845 | 796221.2524 | 947327.8321 | 704519.7348 | 808269.7144 | 788364.4407 | 743057.4227 | 718269.1464 | 671963.2525
NETPOS - Net Position (MWh)
MEAN |  |  |  | 53520.9351 | 47275.4756 | 37627.2156 | 29512.4084 | 25629.3744 | 21659.5558 | 22016.2404 | 22484.7585 | 21506.8777 | 22569.6027 | 22231.6507 | 21413.5553 | 21891.8335 | 21665.8022 | 19321.0475 | 18658.6286 | 17297.8966
P5 |  |  |  | 48836.3668 | 42146.0827 | 27556.9184 | 19263.7992 | 17292.94 | 13287.04 | 14591.885 | 16117.185 | 14986.8 | 17148.3144 | 15165 | 15466.77 | 15380.4 | 17258.23 | 13869 | 14362.705 | 12833.95
P95 |  |  |  | 57906.0554 | 52142.5501 | 44640.3945 | 38369.3506 | 34997.725 | 33349.4984 | 30602.6537 | 30746.1479 | 28929.9 | 30012.2625 | 31100.09 | 26275.765 | 27988.38 | 27598.835 | 24756.365 | 23028.845 | 21868.65
NETREVENUE - Net Revenue $
MEAN |  |  |  | 209022.0629 | 173976.6506 | 263245.9823 | 223370.694 | 192672.6711 | 156561.9506 | 163941.3489 | 175721.0941 | 178509.1519 | 205114.9837 | 223100.7232 | 209784.4275 | 204950.762 | 207099.3096 | 187253.2904 | 177794.6506 | 164470.2379
P5 |  |  |  | -49979.5911 | -37121.1608 | 90068.4735 | 69359.3524 | 88297.9438 | 50663.2963 | 66095.7427 | 68192.3849 | 78553.8768 | 110957.5106 | 113268.8945 | 109612.9926 | 108717.6511 | 114999.0085 | 91513.9396 | 85732.7814 | 72736.899
P95 |  |  |  | 516860.2741 | 396905.938 | 452429.1193 | 404941.5539 | 377271.8945 | 369047.5043 | 330609.3341 | 339755.3202 | 313472.4984 | 346453.6176 | 425536.1412 | 333741.675 | 326593.7506 | 350660.8816 | 312329.3745 | 287490.7158 | 256523.1931
STARTS - Number Starts
MEAN |  |  |  | 194.03 | 244.66 | 275.36 | 272.84 | 262.99 | 251.94 | 264.18 | 277.01 | 273.98 | 281.8 | 277.13 | 275.61 | 274.77 | 276.39 | 256.04 | 252.91 | 242.49
P5 |  |  |  | 175 | 215 | 248.5 | 236.5 | 210 | 200 | 209.5 | 221 | 218.5 | 235.5 | 214 | 230 | 218 | 245 | 201.5 | 212.5 | 191
P95 |  |  |  | 216 | 267.5 | 301.5 | 306.5 | 301 | 293 | 313.5 | 319 | 320 | 323.5 | 331 | 311 | 316.5 | 309 | 304.5 | 287.5 | 290.5
VOMCOSTS - VOM Costs
MEAN |  |  |  | 35859.0265 | 32147.3234 | 26339.0509 | 20953.81 | 18453.1496 | 16028.0713 | 16512.1803 | 17313.2641 | 16775.3646 | 18055.6821 | 18229.9536 | 17773.2509 | 18608.0585 | 18849.2479 | 17002.5218 | 16792.7657 | 15914.0649
P5 |  |  |  | 32720.3657 | 28659.3363 | 19289.8429 | 13677.2974 | 12450.9168 | 9832.4096 | 10943.9137 | 12410.2324 | 11689.704 | 13718.6516 | 12435.3 | 12837.4191 | 13073.34 | 15014.6601 | 12204.72 | 12926.4345 | 11807.234
P95 |  |  |  | 38797.0571 | 35456.9341 | 31248.2761 | 27242.239 | 25198.362 | 24678.6288 | 22951.9903 | 23674.5339 | 22565.322 | 24009.81 | 25502.0738 | 21808.8849 | 23790.123 | 24010.9865 | 21785.6012 | 20725.9605 | 20119.158
16069: New 2022JAN 18V50DF_NG_B #5
CAPACITYFACTOR - Net Generation Capacity Factor
MEAN |  |  |  | 0.67713 | 0.60926 | 0.47979 | 0.37602 | 0.32806 | 0.27616 | 0.28157 | 0.28478 | 0.27875 | 0.28553 | 0.28458 | 0.27098 | 0.27955 | 0.27548 | 0.24274 | 0.23378 | 0.21704
P5 |  |  |  | 0.59903 | 0.54543 | 0.34898 | 0.24345 | 0.22349 | 0.16633 | 0.18134 | 0.19742 | 0.19618 | 0.21781 | 0.20391 | 0.2054 | 0.19721 | 0.22006 | 0.17017 | 0.18092 | 0.16115
P95 |  |  |  | 0.73339 | 0.68098 | 0.5765 | 0.49354 | 0.44871 | 0.42525 | 0.39444 | 0.39591 | 0.37159 | 0.37879 | 0.39389 | 0.3316 | 0.35617 | 0.34984 | 0.31278 | 0.29052 | 0.27452
CO2EMISSIONS - CO2 Emissions
MEAN |  |  |  | 27890.6673 | 24856.9568 | 19640.3313 | 15310.1592 | 13361.643 | 11270.2535 | 11392.5384 | 11553.4266 | 11317.6632 | 11693.3014 | 11616.9957 | 11122.555 | 11378.2418 | 11254.2933 | 9928.8229 | 9535.5614 | 8876.8035
P5 |  |  |  | 24614.765 | 22320.5848 | 14325.7962 | 9866.8118 | 9175.597 | 6764.6388 | 7345.585 | 8053.776 | 8002.499 | 8957.319 | 8296.7838 | 8388.792 | 8022.1613 | 8935.1162 | 6974.0715 | 7338.566 | 6602.37
P95 |  |  |  | 30217.8882 | 27952.407 | 23562.7327 | 20148.6805 | 18385.575 | 17236.359 | 15966.0235 | 16060.758 | 14992.164 | 15503.3553 | 16021.3497 | 13604.025 | 14630.8983 | 14211.4885 | 12817.8023 | 11848.0647 | 11265.43
FUELCONSUMED - Fuel Consumed
MEAN |  |  |  | 454752.4907 | 405199.3417 | 320184.1839 | 249560.6815 | 217811.0062 | 183732.9332 | 185682.1328 | 188318.3049 | 184473.2426 | 190615.8325 | 189342.2455 | 181311.0358 | 185459.5474 | 183455.1839 | 161858.8155 | 155416.46 | 144687.931
P5 |  |  |  | 401351.5417 | 363876.1432 | 233539.5643 | 160832.6262 | 149573.0135 | 110280.1024 | 119722.3885 | 131274.5465 | 130437.2578 | 146015.511 | 135226.7263 | 136747.1917 | 130756.962 | 145650.442 | 113690.7088 | 119608.4749 | 107615.6767
P95 |  |  |  | 492707.2416 | 455676.7865 | 384138.1635 | 328430.7161 | 299708.3229 | 280995.2587 | 260223.5735 | 261787.2705 | 244366.2224 | 252724.554 | 261128.2997 | 221761.7145 | 238476.6587 | 231660.5261 | 208954.7006 | 193107.0036 | 183621.4683
FUELCOST - Fuel Cost
MEAN |  |  |  | 658076.7848 | 616215.389 | 569709.0595 | 480086.1486 | 435295.1831 | 385784.4297 | 404893.9798 | 431016.3186 | 435954.4004 | 477408.4585 | 502432.0585 | 487071.8206 | 515691.5111 | 515837.9305 | 474083.5958 | 467564.1376 | 448844.1563
P5 |  |  |  | 393907.8435 | 405976.7929 | 299044.8953 | 217856.9483 | 227037.0655 | 166463.9895 | 201922.1266 | 227077.986 | 228094.2716 | 287788.3861 | 268308.919 | 280760.4629 | 283035.5511 | 333719.168 | 259867.9123 | 290221.2003 | 250529.5288
P95 |  |  |  | 959891.139 | 908823.986 | 832727.3828 | 786916.424 | 795175.2107 | 802144.4575 | 711386.1967 | 767449.4215 | 707452.1246 | 797678.7786 | 938930.6517 | 724509.7949 | 806437.863 | 797397.5429 | 733793.137 | 700804.6788 | 656636.8519
NETPOS - Net Position (MWh)
MEAN |  |  |  | 53255.8135 | 47507.7894 | 37598.0402 | 29317.2655 | 25569.2143 | 21553.8236 | 21767.4115 | 22060.8042 | 21592.8372 | 22519.8502 | 22353.5593 | 21387.9362 | 21862.0021 | 21610.8331 | 19053.3828 | 18282.1316 | 17008.0841
P5 |  |  |  | 46970.5854 | 42610.1623 | 27448.7799 | 18894.0616 | 17559.64 | 12937.6 | 14035.45 | 15378.93 | 15268.32 | 17251.36 | 15965.375 | 16131.555 | 15414 | 17157.55 | 13383.25 | 14069.93 | 12650.25
P95 |  |  |  | 57671.0403 | 53344.5203 | 45064.1805 | 38578.939 | 35180.7734 | 32963.56 | 30504.5449 | 30666.18 | 28603.05 | 29856.7925 | 30826.495 | 26158.5022 | 28110.25 | 27288.265 | 24597.375 | 22715.4491 | 21584.75
NETREVENUE - Net Revenue $
MEAN |  |  |  | 212055.0356 | 187860.5656 | 266830.8036 | 223837.9823 | 193898.8539 | 157186.6327 | 164641.8562 | 177421.2944 | 178823.6619 | 204825.4519 | 222118.1732 | 209502.8341 | 205149.6575 | 208498.6642 | 188664.5713 | 179603.8373 | 166512.0469
P5 |  |  |  | -26637.9588 | -30314.5944 | 91090.1929 | 72519.2114 | 89382.0046 | 49984.3342 | 70553.7321 | 74612.6169 | 79521.148 | 113765.9749 | 112892.3386 | 106012.6418 | 108224.8717 | 115366.7466 | 91285.1093 | 87555.389 | 74191.9455
P95 |  |  |  | 491625.5983 | 432479.6647 | 460392.558 | 398347.8027 | 380711.6291 | 362198.5417 | 320765.5231 | 344251.2336 | 309974.3036 | 344620.0643 | 422191.6709 | 329300.3711 | 323171.861 | 349009.7769 | 314190.3758 | 286719.2375 | 262127.708
STARTS - Number Starts
MEAN |  |  |  | 196.41 | 246.32 | 273.98 | 270.07 | 263.11 | 251.54 | 263 | 274.31 | 275.04 | 280.82 | 277.94 | 275.13 | 275.94 | 275.46 | 254.11 | 250.77 | 240.12
P5 |  |  |  | 175 | 221.5 | 237.5 | 230.5 | 209 | 198.5 | 204.5 | 222.5 | 220.5 | 236 | 215.5 | 228.5 | 218.5 | 242 | 190 | 209.5 | 195
P95 |  |  |  | 221 | 272 | 298.5 | 307 | 302 | 296 | 311 | 319 | 323 | 326.5 | 334 | 308 | 313 | 307 | 306.5 | 291 | 286
VOMCOSTS - VOM Costs
MEAN |  |  |  | 35681.3951 | 32305.2968 | 26318.6282 | 20815.2585 | 18409.8343 | 15949.8294 | 16325.5587 | 16986.8192 | 16842.4131 | 18015.8802 | 18329.9186 | 17751.987 | 18582.7018 | 18801.4248 | 16766.9769 | 16453.9184 | 15647.4374
P5 |  |  |  | 31470.2922 | 28974.9104 | 19214.1459 | 13414.7838 | 12642.9408 | 9573.824 | 10526.5875 | 11841.7761 | 11909.2896 | 13801.088 | 13091.6075 | 13389.1907 | 13101.9 | 14927.0685 | 11777.26 | 12662.937 | 11638.23
P95 |  |  |  | 38639.597 | 36274.2738 | 31544.9264 | 27391.0467 | 25330.1569 | 24393.0344 | 22878.4087 | 23612.9586 | 22310.379 | 23885.434 | 25277.7259 | 21711.5568 | 23893.7125 | 23740.7906 | 21645.69 | 20443.9042 | 19857.97
16069: New 2022JAN 18V50DF_NG_B #6
CAPACITYFACTOR - Net Generation Capacity Factor
MEAN |  |  |  | 0.67131 | 0.60803 | 0.48472 | 0.37933 | 0.32796 | 0.27689 | 0.28248 | 0.28302 | 0.27627 | 0.2841 | 0.28464 | 0.27234 | 0.27937 | 0.27293 | 0.24153 | 0.23195 | 0.21548
P5 |  |  |  | 0.59288 | 0.53386 | 0.35764 | 0.24707 | 0.22327 | 0.16978 | 0.18697 | 0.19222 | 0.18801 | 0.21438 | 0.20729 | 0.20506 | 0.20169 | 0.21594 | 0.17733 | 0.18179 | 0.16248
P95 |  |  |  | 0.7303 | 0.69296 | 0.58101 | 0.49803 | 0.44437 | 0.41978 | 0.39169 | 0.39356 | 0.36924 | 0.37523 | 0.39551 | 0.33715 | 0.35304 | 0.34677 | 0.31085 | 0.28885 | 0.26975
CO2EMISSIONS - CO2 Emissions
MEAN |  |  |  | 27629.3706 | 24769.5521 | 19817.5588 | 15456.154 | 13353.433 | 11300.6019 | 11441.0406 | 11492.7533 | 11199.4258 | 11634.8427 | 11625.3275 | 11170.4282 | 11389.9532 | 11137.5796 | 9881.9504 | 9454.8894 | 8804.1188
P5 |  |  |  | 24459.63 | 21852.1593 | 14715.1925 | 10029.5272 | 9084.1892 | 6964.7503 | 7593.3355 | 7836.576 | 7685.6973 | 8764.5 | 8404.2175 | 8340.656 | 8236.377 | 8784.5447 | 7240.2908 | 7412.737 | 6593.654
P95 |  |  |  | 30044.234 | 28243.1882 | 23859.3753 | 20224.292 | 17964.2533 | 17008.4722 | 15874.4215 | 16064.772 | 14990.823 | 15396.5305 | 16108.5815 | 13902.552 | 14361.1987 | 14204.4317 | 12782.8882 | 11727.744 | 11008.308
FUELCONSUMED - Fuel Consumed
MEAN |  |  |  | 450491.2244 | 403763.6186 | 323071.4129 | 251940.4816 | 217677.066 | 184227.6374 | 186472.6836 | 187329.3206 | 182546.0239 | 189662.8068 | 189478.0138 | 182091.4303 | 185650.4367 | 181552.6286 | 161094.73 | 154101.6254 | 143503.1964
P5 |  |  |  | 398813.7541 | 356206.3345 | 239884.7022 | 163484.4724 | 148082.9598 | 113542.4077 | 123760.3626 | 127734.2405 | 125273.5268 | 142872.32 | 136977.9119 | 135962.5182 | 134248.5648 | 143196.1457 | 118030.5919 | 120817.3596 | 107473.6098
P95 |  |  |  | 489891.1333 | 460405.5774 | 388975.8855 | 329664.0352 | 292840.822 | 277280.5904 | 258731.0356 | 261852.395 | 244344.4017 | 250984.2483 | 262549.7511 | 226627.975 | 234079.902 | 231545.0302 | 208385.5356 | 191146.0051 | 179430.4947
FUELCOST - Fuel Cost
MEAN |  |  |  | 652201.9586 | 616191.3518 | 574694.4991 | 484046.0732 | 434360.723 | 386473.7826 | 406287.0438 | 428752.7199 | 431493.5692 | 475700.0942 | 502550.8856 | 488155.8524 | 515557.7809 | 510939.0588 | 471552.1161 | 462222.7389 | 443449.8911
P5 |  |  |  | 392585.7488 | 385933.4537 | 312645.3254 | 221325.4846 | 225189.2387 | 168682.3047 | 205675.867 | 214166.9624 | 215049.9407 | 280446.9901 | 279513.4652 | 280470.4813 | 287313.8753 | 326350.6512 | 265225.7778 | 296508.0355 | 257067.9962
P95 |  |  |  | 964768.6727 | 911832.2095 | 850042.7223 | 785106.9405 | 776599.7551 | 793686.1627 | 702973.4587 | 769598.631 | 708583.5972 | 789197.7522 | 941237.7041 | 713368.5969 | 792965.9996 | 790052.5075 | 728013.5458 | 697279.8659 | 653407.7704
NETPOS - Net Position (MWh)
MEAN |  |  |  | 52760.5128 | 47371.6297 | 37945.7222 | 29596.8616 | 25553.7335 | 21612.0484 | 21860.0351 | 21944.9576 | 21367.2424 | 22407.4671 | 22369.6287 | 21480.0128 | 21884.5207 | 21386.6874 | 18963.3836 | 18127.454 | 16868.837
P5 |  |  |  | 46688.4873 | 41801.7638 | 28198.7113 | 19205.945 | 17384.71 | 13320.32 | 14508.835 | 14964.18 | 14663.88 | 16880 | 16171.715 | 16038.99 | 15825.6 | 16868.025 | 13894.125 | 14212.135 | 12633.55
P95 |  |  |  | 57342.7058 | 53938.2396 | 45640.345 | 38724.03 | 34372.1195 | 32526.55 | 30329.455 | 30674.62 | 28599.396 | 29649.02 | 30995.14 | 26734.455 | 27594 | 27275.89 | 24530.375 | 22485.12 | 21092.1
NETREVENUE - Net Revenue $
MEAN |  |  |  | 212803.7972 | 196570.0751 | 268360.1812 | 222894.0016 | 192830.925 | 156968.313 | 164234.5538 | 178226.629 | 179145.2118 | 206069.545 | 223020.9046 | 209937.875 | 205387.303 | 208478.3228 | 188605.4202 | 180268.6045 | 167140.8775
P5 |  |  |  | -31894.1466 | -17700.7227 | 85878.1963 | 68233.6778 | 86971.4293 | 51404.4556 | 69356.8233 | 75448.6604 | 79875.6582 | 112678.9541 | 110032.3157 | 107049.0951 | 108298.406 | 116037.1168 | 89883.6596 | 87656.0939 | 73160.51
P95 |  |  |  | 488871.116 | 449921.4617 | 467248.2384 | 404823.3361 | 376188.9282 | 364264.3008 | 326815.2816 | 337617.209 | 310248.1012 | 349954.8614 | 428116.821 | 333468.3533 | 331735.8305 | 348378.8157 | 310009.412 | 292338.7794 | 263133.7268
STARTS - Number Starts
MEAN |  |  |  | 201.73 | 248.96 | 274.67 | 272.86 | 264.62 | 252.6 | 264.85 | 273.33 | 273.47 | 281.17 | 278.84 | 276.73 | 275.39 | 276.97 | 255.27 | 250.41 | 239.94
P5 |  |  |  | 181.5 | 218.5 | 250 | 231 | 205 | 201.5 | 205 | 212.5 | 210.5 | 239.5 | 216.5 | 236.5 | 217.5 | 240.5 | 202.5 | 213.5 | 195
P95 |  |  |  | 221.5 | 275 | 298.5 | 308.5 | 301 | 296 | 311.5 | 323 | 325 | 323.5 | 336.5 | 314 | 310 | 313 | 306 | 288 | 285
VOMCOSTS - VOM Costs
MEAN |  |  |  | 35349.5436 | 32212.7082 | 26562.0056 | 21013.7717 | 18398.6881 | 15992.9158 | 16395.0263 | 16897.6173 | 16666.4491 | 17925.9736 | 18343.0955 | 17828.4106 | 18601.8426 | 18606.418 | 16687.7776 | 16314.7086 | 15519.33
P5 |  |  |  | 31281.2865 | 28425.1994 | 19739.0979 | 13636.221 | 12516.9912 | 9857.0368 | 10881.6262 | 11522.4186 | 11437.8264 | 13504 | 13260.8063 | 13312.3617 | 13451.76 | 14675.1817 | 12226.83 | 12790.9215 | 11622.866
P95 |  |  |  | 38419.6129 | 36678.0029 | 31948.2415 | 27494.0613 | 24747.926 | 24069.647 | 22747.0913 | 23619.4574 | 22307.5288 | 23719.216 | 25416.0148 | 22189.5976 | 23454.9 | 23730.0243 | 21586.73 | 20236.608 | 19404.732
16069: New 2022JAN 18V50DF_NG_B #7
CAPACITYFACTOR - Net Generation Capacity Factor
MEAN |  |  |  | 0.66913 | 0.60458 | 0.48803 | 0.38572 | 0.33114 | 0.28082 | 0.28702 | 0.2863 | 0.27664 | 0.28422 | 0.28517 | 0.27434 | 0.2813 | 0.27392 | 0.24428 | 0.23462 | 0.21878
P5 |  |  |  | 0.58721 | 0.52177 | 0.36546 | 0.2491 | 0.2299 | 0.17675 | 0.1879 | 0.19444 | 0.19037 | 0.21809 | 0.20692 | 0.20826 | 0.20539 | 0.21925 | 0.17534 | 0.19121 | 0.16526
P95 |  |  |  | 0.73032 | 0.69067 | 0.58478 | 0.49144 | 0.451 | 0.42507 | 0.39588 | 0.39708 | 0.37036 | 0.37805 | 0.39183 | 0.33933 | 0.35309 | 0.35429 | 0.31185 | 0.2921 | 0.27371
CO2EMISSIONS - CO2 Emissions
MEAN |  |  |  | 27539.9252 | 24615.1832 | 19963.0487 | 15704.6289 | 13474.5367 | 11456.0907 | 11633.762 | 11638.529 | 11223.818 | 11638.8929 | 11634.6252 | 11244.1437 | 11455.4306 | 11194.1528 | 10003.5074 | 9554.8581 | 8943.7491
P5 |  |  |  | 24254.5067 | 21059.9228 | 14996.8932 | 10085.9548 | 9343.8155 | 7173.5622 | 7628.1075 | 7936.488 | 7759.473 | 8900.3497 | 8432.5095 | 8555.08 | 8380.6447 | 8978.8088 | 7183.5555 | 7792.318 | 6772.332
P95 |  |  |  | 30045.9905 | 28001.5385 | 23928.182 | 19932.9503 | 18423.3455 | 17207.521 | 16166.306 | 16160.4847 | 14949.5408 | 15609.9117 | 15883.6238 | 13827.954 | 14451.4402 | 14538.847 | 12721.7887 | 11910.99 | 11178.27
FUELCONSUMED - Fuel Consumed
MEAN |  |  |  | 449035.8059 | 401239.5404 | 325442.3565 | 255990.7142 | 219651.2252 | 186762.4696 | 189613.7881 | 189705.3984 | 182943.6037 | 189728.884 | 189629.5223 | 183293.0379 | 186717.6086 | 182474.8159 | 163076.3554 | 155730.9652 | 145779.1081
P5 |  |  |  | 395464.2119 | 343294.567 | 244476.4697 | 164404.2775 | 152315.2769 | 116946.5523 | 124327.0957 | 129362.7812 | 126476.0395 | 145086.841 | 137438.8785 | 139457.882 | 136600.0524 | 146362.669 | 117105.6987 | 127004.0049 | 110385.9813
P95 |  |  |  | 489941.6907 | 456452.3496 | 390104.7884 | 324914.5136 | 300323.9207 | 280525.7124 | 263488.9794 | 263413.181 | 243672.3756 | 254461.4056 | 258883.2311 | 225413.0661 | 235550.9893 | 236996.4548 | 207389.4969 | 194132.6615 | 182200.7993
FUELCOST - Fuel Cost
MEAN |  |  |  | 649600.8597 | 613949.3418 | 578718.6732 | 490862.0083 | 438037.6386 | 390906.5252 | 412900.7879 | 434123.0095 | 432308.2831 | 476320.0787 | 502952.3397 | 491210.5993 | 518289.6543 | 513630.0878 | 477035.0722 | 465827.0888 | 449550.6667
P5 |  |  |  | 395442.7263 | 382603.6363 | 321415.5096 | 222598.7139 | 230419.3642 | 171169.5741 | 209303.1057 | 216500.8373 | 219585.2812 | 282334.2838 | 274781.895 | 286885.9031 | 290708.1958 | 329496.5767 | 263698.8176 | 305787.3857 | 263892.5023
P95 |  |  |  | 946708.03 | 903613.0375 | 854753.3021 | 781938.6492 | 778587.0761 | 800291.1388 | 707392.8695 | 766650.3885 | 706180.5072 | 792681.5332 | 939645.4746 | 731184.28 | 824609.2404 | 801105.4965 | 726189.6402 | 711502.9838 | 662213.0377
NETPOS - Net Position (MWh)
MEAN |  |  |  | 52580.489 | 47096.3169 | 38228.0147 | 30072.5836 | 25785.4112 | 21909.4281 | 22228.173 | 22223.3693 | 21413.7653 | 22415.1514 | 22387.4891 | 21621.7885 | 22010.3626 | 21495.3282 | 19196.6285 | 18319.1307 | 17136.371
P5 |  |  |  | 46310.0961 | 40284.5531 | 28738.2681 | 19313.9587 | 17881.2669 | 13719.68 | 14575.275 | 15154.965 | 14804.64 | 17141.64 | 16226.55 | 16451.325 | 16102.8 | 17241.45 | 13785.25 | 14939.89 | 12975.9
P95 |  |  |  | 57247.3773 | 53529.0954 | 45744.1372 | 38167.9246 | 35251.9405 | 32906.1872 | 30885.62 | 30856.5757 | 28519.3662 | 30063.14 | 30561.933 | 26589.2615 | 27766.2406 | 27917.655 | 24413.125 | 22836.45 | 21417.75
NETREVENUE - Net Revenue $
MEAN |  |  |  | 206993.0864 | 202757.4219 | 267442.8094 | 221389.1211 | 192959.397 | 156418.8378 | 163171.8228 | 177605.2745 | 179385.7879 | 206287.2178 | 222010.8028 | 208663.4847 | 204291.3615 | 208410.3246 | 187199.1212 | 179116.7584 | 166380.4545
P5 |  |  |  | -29693.7796 | -13613.8741 | 84599.538 | 68852.2848 | 85157.7667 | 50925.5647 | 68693.5374 | 75329.3282 | 81645.6866 | 111544.8501 | 111694.0371 | 105863.6373 | 107941.29 | 116194.9994 | 89507.3849 | 83529.4242 | 67686.4869
P95 |  |  |  | 486423.3373 | 439218.585 | 468230.5524 | 398296.2954 | 380095.1573 | 363681.9187 | 327102.4774 | 339327.0504 | 313088.1397 | 352046.2377 | 420512.9833 | 334624.4022 | 332057.9061 | 349959.3989 | 313491.3361 | 289111.5407 | 264288.304
STARTS - Number Starts
MEAN |  |  |  | 204.53 | 250.36 | 276.33 | 273.59 | 265.11 | 254.61 | 266.73 | 274.87 | 272.25 | 281.44 | 277.97 | 277.86 | 277.46 | 275.85 | 257.11 | 251.37 | 241.95
P5 |  |  |  | 185 | 224.5 | 249 | 241 | 206.5 | 200.5 | 214 | 223 | 212.5 | 237 | 216.5 | 239 | 227 | 241.5 | 196.5 | 209.5 | 197
P95 |  |  |  | 227.5 | 280.5 | 302 | 308.5 | 301 | 298 | 316.5 | 324 | 321 | 323.5 | 329 | 314.5 | 313.5 | 308.5 | 308.5 | 291.5 | 283
VOMCOSTS - VOM Costs
MEAN |  |  |  | 35228.9276 | 32025.4955 | 26759.6103 | 21351.5344 | 18565.4961 | 16212.9768 | 16671.1297 | 17111.9944 | 16702.7369 | 17932.1211 | 18357.741 | 17946.0844 | 18708.8082 | 18700.9355 | 16893.0331 | 16487.2177 | 15765.4613
P5 |  |  |  | 31027.7644 | 27393.4961 | 20116.7877 | 13712.9107 | 12874.5122 | 10152.5632 | 10931.4562 | 11669.3231 | 11547.6192 | 13713.312 | 13305.771 | 13654.5997 | 13687.38 | 15000.0615 | 12131.02 | 13445.901 | 11937.828
P95 |  |  |  | 38355.7428 | 36399.7849 | 32020.896 | 27099.2265 | 25381.3972 | 24350.5785 | 23164.215 | 23759.5633 | 22245.1056 | 24050.512 | 25060.785 | 22069.087 | 23601.3045 | 24288.3599 | 21483.55 | 20552.805 | 19704.33
16069: New 2022JAN DGGS Build-out 18V50DF_NG_A Cumulative #1
CAPACITYFACTOR - Net Generation Capacity Factor
MEAN |  |  |  | 0.59645 | 0.48629 | 0.3284 | 0.31491 | 0.2726 | 0.22643 | 0.23397 | 0.22921 | 0.22258 | 0.22995 | 0.23257 | 0.22403 | 0.2234 | 0.21936 | 0.19896 | 0.19439 | 0.17808
P5 |  |  |  | 0.46485 | 0.36452 | 0.24042 | 0.18367 | 0.17776 | 0.12382 | 0.14626 | 0.14771 | 0.13989 | 0.16314 | 0.15522 | 0.16228 | 0.15249 | 0.16339 | 0.13165 | 0.13714 | 0.11843
P95 |  |  |  | 0.74008 | 0.6196 | 0.37772 | 0.42849 | 0.38798 | 0.37196 | 0.34797 | 0.33556 | 0.31139 | 0.31675 | 0.33165 | 0.28464 | 0.29327 | 0.2912 | 0.26994 | 0.25184 | 0.23583
CO2EMISSIONS - CO2 Emissions
MEAN |  |  |  | 76090.5668 | 61685.8038 | 42133.7098 | 39447.9344 | 34157.2036 | 28486.2823 | 29234.5146 | 28585.4494 | 27781.2488 | 28734.6196 | 29275.7782 | 27986.2784 | 27712.7745 | 27325.0895 | 24522.951 | 24443.784 | 22476.378
P5 |  |  |  | 59495.1055 | 46277.556 | 30341.1298 | 22963.5842 | 22336.7525 | 15608.4078 | 18273.867 | 18438.8543 | 17530.892 | 20326.9777 | 19602.5005 | 20201.8625 | 18972.2088 | 20383.289 | 16228.9145 | 17241.7543 | 14950.285
P95 |  |  |  | 94270.6693 | 78683.0627 | 48743.6525 | 53822.188 | 48555.5925 | 46884.3388 | 43556.7385 | 41811.336 | 38821.079 | 39617.9162 | 41575.35 | 35672.6433 | 36463.327 | 36234.1292 | 33383.154 | 31660.3943 | 29682.828
FUELCONSUMED - Fuel Consumed
MEAN |  |  |  | 1221943.1443 | 989847.6566 | 678713.822 | 632844.1034 | 548008.31 | 456951.4036 | 468971.9528 | 458571.2039 | 445703.9213 | 460923.519 | 469640.1726 | 448904.0154 | 444559.854 | 438314.6024 | 393397.8953 | 392060.0858 | 360536.349
P5 |  |  |  | 955734.7104 | 742655.4564 | 487277.6624 | 368382.4756 | 358340.224 | 250375.6898 | 293129.2133 | 295790.3608 | 281251.8626 | 326039.5146 | 314443.6436 | 324026.4153 | 304340.4731 | 326972.4029 | 260351.5925 | 276540.1503 | 239814.3842
P95 |  |  |  | 1514228.6992 | 1262574.5958 | 786268.6913 | 863437.5818 | 778999.2328 | 752068.4646 | 698730.6659 | 670762.3248 | 622813.3216 | 635491.2248 | 666920.2472 | 572176.191 | 584909.9201 | 581221.9422 | 535525.7608 | 507809.5576 | 476126.0322
FUELCOST - Fuel Cost
MEAN |  |  |  | 1823743.9779 | 1555758.9764 | 1184222.7446 | 1228379.8107 | 1100429.2256 | 967433.6677 | 1027366.8667 | 1055899.3483 | 1057193.8192 | 1160396.9656 | 1248640.0521 | 1208317.3842 | 1236656.652 | 1238005.9874 | 1158382.6481 | 1180445.7605 | 1119720.7875
P5 |  |  |  | 953789.9614 | 832259.8169 | 642184.4224 | 503254.515 | 547539.3408 | 368065.1872 | 490460.261 | 500877.0527 | 506000.5026 | 653923.3195 | 625704.5227 | 669691.4861 | 648350.7058 | 724882.3381 | 584985.033 | 674391.8532 | 567997.932
P95 |  |  |  | 3017184.2926 | 2528365.11 | 1578056.4728 | 2071485.7997 | 2065883.4151 | 2155983.0602 | 1873955.754 | 1964798.9118 | 1807024.7983 | 1985214.1188 | 2417077.2893 | 1863964.938 | 1981498.6612 | 1944934.9255 | 1902721.5728 | 1844597.8506 | 1730756.3343
NETPOS - Net Position (MWh)
MEAN |  |  |  | 142976.6673 | 115979.4246 | 78304.1474 | 74436.562 | 64416.4064 | 53696.5919 | 55068.3422 | 53800.645 | 52256.0341 | 53994.0011 | 54977.9311 | 52513.4392 | 51964.9335 | 51213.8477 | 45933.1666 | 46203.1087 | 42458.7287
P5 |  |  |  | 111661.7735 | 86983.3234 | 57124.0345 | 43339.1935 | 42139.0596 | 29420.8887 | 34428.4371 | 34706.8738 | 32976.1676 | 38203.8125 | 36821.0696 | 37913.006 | 35578.4467 | 38199.9759 | 30394.9041 | 32591.65 | 28240.494
P95 |  |  |  | 177214.4592 | 147952.909 | 90214.3451 | 101559.5926 | 91571.3125 | 88379.4484 | 82045.9993 | 78683.1484 | 73024.9866 | 74447.3587 | 78089.1831 | 66943.4426 | 68383.0366 | 67910.9183 | 62532.2 | 59842.9669 | 56074.2
NETREVENUE - Net Revenue $
MEAN |  |  |  | 934616.8333 | 793862.153 | 572019.1962 | 710000.5407 | 615617.9616 | 514034.3638 | 534731.8942 | 575618.7707 | 581064.7852 | 625949.2047 | 672556.9802 | 628906.9975 | 624577.183 | 641754.0427 | 577053.2169 | 579210.6931 | 541692.3325
P5 |  |  |  | 165488.8965 | 191120.6615 | 298730.9829 | 262693.5678 | 307814.6359 | 198677.5743 | 245380.5968 | 259443.9028 | 283090.4344 | 356813.8456 | 356123.2038 | 334361.5326 | 345909.7337 | 373631.4699 | 305681.6893 | 305116.0083 | 262993.2378
P95 |  |  |  | 1962635.3687 | 1610555.4877 | 750531.654 | 1244287.5231 | 1180087.2294 | 1146069.4749 | 1029376.8034 | 1077433.8626 | 981081.0975 | 1044710.976 | 1256312.1109 | 999484.1527 | 996209.9283 | 1058715.9296 | 945653.5685 | 905065.3059 | 824099.3731
STARTS - Number Starts
MEAN |  |  |  | 740.82 | 826.42 | 797.58 | 748.91 | 717.48 | 672.29 | 713.34 | 735.21 | 733.48 | 754.39 | 758.07 | 744.29 | 738.28 | 725.29 | 661.63 | 667.89 | 628.83
P5 |  |  |  | 627.5 | 736 | 692 | 561 | 495 | 453 | 515.5 | 524 | 490.5 | 593.5 | 567.5 | 576 | 560.5 | 597 | 459.5 | 507 | 452.5
P95 |  |  |  | 826 | 907.5 | 896.5 | 876 | 886.5 | 860.5 | 888.5 | 927.5 | 914 | 926 | 952 | 895.5 | 879.5 | 856 | 849.5 | 808 | 797
VOMCOSTS - VOM Costs
MEAN |  |  |  | 95794.3671 | 78866.0087 | 54041.5489 | 61948.9955 | 54917.39 | 46323.3285 | 48624.5243 | 48597.2393 | 48262.7372 | 50415.8911 | 52450.5874 | 51165.333 | 51685.7189 | 51978.2335 | 47551.111 | 48768.4157 | 45677.9876
P5 |  |  |  | 74813.3882 | 59148.6599 | 39424.1098 | 36068.5587 | 35925.1206 | 25381.0055 | 30399.7961 | 31350.1492 | 30456.1978 | 35672.0971 | 35128.3995 | 36939.7169 | 35387.2789 | 38770.1247 | 31465.5306 | 34401.2162 | 30381.7136
P95 |  |  |  | 118733.6877 | 100607.9781 | 62261.363 | 84521.8341 | 78067.9607 | 76243.763 | 72445.3929 | 71073.1962 | 67444.5698 | 69513.8322 | 74499.4117 | 65224.8945 | 68015.6053 | 68924.5141 | 64734.8268 | 63165.5913 | 60325.7961
16069: New 2022JAN J920_A #1
CAPACITYFACTOR - Net Generation Capacity Factor
MEAN |  |  |  | 0.86968 | 0.83129 | 0.7819 | 0.68389 | 0.62984 | 0.58175 | 0.57763 | 0.56095 | 0.52631 | 0.55415 | 0.54377 | 0.52963 | 0.52858 | 0.51296 | 0.48705 | 0.48041 | 0.46017
P5 |  |  |  | 0.81919 | 0.80697 | 0.74621 | 0.62891 | 0.5842 | 0.52599 | 0.51218 | 0.50189 | 0.45973 | 0.49736 | 0.46855 | 0.47664 | 0.45284 | 0.45359 | 0.40918 | 0.42737 | 0.40277
P95 |  |  |  | 0.90497 | 0.85556 | 0.82039 | 0.73488 | 0.69033 | 0.65322 | 0.64034 | 0.64481 | 0.60162 | 0.62669 | 0.63932 | 0.58575 | 0.59992 | 0.58163 | 0.56377 | 0.55106 | 0.53033
CO2EMISSIONS - CO2 Emissions
MEAN |  |  |  | 17984.0744 | 16993.2042 | 16106.1934 | 13951.0415 | 12831.6984 | 11893.364 | 11727.1614 | 11390.0277 | 10691.3904 | 11374.587 | 11110.3152 | 10887.1693 | 10779.9511 | 10493.1262 | 9991.2587 | 9815.6323 | 9427.0082
P5 |  |  |  | 16900.3095 | 16402.718 | 15302.93 | 12867.5678 | 11868.9783 | 10706.3908 | 10432.387 | 10209.5655 | 9295.087 | 10194.8025 | 9582.7265 | 9822.3862 | 9223.4782 | 9326.205 | 8275.2957 | 8730.0737 | 8250.527
P95 |  |  |  | 18740.5707 | 17554.7295 | 16956.3183 | 14941.7745 | 14063.9628 | 13272.4881 | 13005.5662 | 13195.4315 | 12270.5505 | 12811.103 | 13018.23 | 12009.1737 | 12266.2345 | 11836.543 | 11523.6937 | 11246.149 | 10795.5598
FUELCONSUMED - Fuel Consumed
MEAN |  |  |  | 304510.1284 | 287709.9814 | 272683.7537 | 236205.0093 | 217207.9605 | 201341.7141 | 198522.5905 | 192839.5088 | 181005.464 | 192595.0382 | 188079.6863 | 184325.4646 | 182507.754 | 177647.2894 | 169136.13 | 166178.8263 | 159596.2454
P5 |  |  |  | 286156.226 | 277713.8633 | 259084.6653 | 217860.7801 | 200912.3121 | 181247.9104 | 176603.591 | 172853.9013 | 157365.6404 | 172618.0307 | 162233.5058 | 166298.382 | 156155.9267 | 157891.2768 | 140087.5472 | 147800.2185 | 139678.7986
P95 |  |  |  | 317320.5124 | 297215.4958 | 287074.7485 | 252978.5008 | 238066.6458 | 224690.2314 | 220165.57 | 223406.7625 | 207740.3639 | 216920.1792 | 220314.4208 | 203321.5769 | 207671.3115 | 200391.3022 | 195078.467 | 190397.9343 | 182765.5482
FUELCOST - Fuel Cost
MEAN |  |  |  | 425591.5959 | 423516.4076 | 465751.7737 | 431804.3301 | 414309.9773 | 401580.1217 | 416814.276 | 427933.0119 | 418852.7647 | 472855.857 | 487616.9373 | 486078.6998 | 498283.1798 | 493205.7649 | 489962.038 | 495045.5194 | 491028.7317
P5 |  |  |  | 299553.7329 | 305630.9495 | 329861.0006 | 286954.0113 | 294364.6806 | 268296.4994 | 297743.1423 | 295961.8416 | 274450.2037 | 336064.4267 | 320370.4328 | 331739.2171 | 332218.9737 | 356560.2197 | 313724.8549 | 351140.8148 | 326428.6922
P95 |  |  |  | 545341.6009 | 561435.807 | 607631.176 | 587679.3482 | 605556.7988 | 633283.5395 | 585329.3436 | 647587.0748 | 592282.1785 | 693705.5799 | 778721.9057 | 644963.151 | 706273.8991 | 671739.7014 | 695681.0002 | 696833.0578 | 672618.7757
NETPOS - Net Position (MWh)
MEAN |  |  |  | 37189.0338 | 35162.986 | 33318.7905 | 28976.7508 | 26624.8525 | 24664.0898 | 24300.1162 | 23587.2187 | 22123.6626 | 23756.4895 | 23183.2149 | 22702.5386 | 22462.8373 | 21854.0856 | 20791.0905 | 20413.4361 | 19590.0614
P5 |  |  |  | 35009.9827 | 33939.9828 | 31650.1874 | 26727.8 | 24630.1466 | 22205.6884 | 21619.9117 | 21144.8701 | 19237.42 | 21296.8115 | 20000.919 | 20487.1439 | 19223.045 | 19425.6 | 17221.59 | 18157.275 | 17144.95
P95 |  |  |  | 38704.5964 | 36339.8299 | 35102.195 | 31026.9713 | 29175.83 | 27508.7151 | 26940.8664 | 27317.1897 | 25387.0885 | 26746.8556 | 27138.4799 | 25034.223 | 25551.3267 | 24647.6403 | 23971.49 | 23383.9472 | 22433.3196
NETREVENUE - Net Revenue $
MEAN |  |  |  | 91514.0853 | 67844.5517 | 96721.8623 | 105862.7378 | 84141.5385 | 60182.9893 | 67868.3223 | 76156.0462 | 86517.5724 | 94936.3674 | 106391.0559 | 99976.0723 | 99551.4899 | 103278.4105 | 86373.8854 | 81108.3225 | 70034.6592
P5 |  |  |  | -78283.4149 | -60584.8599 | -34949.3976 | -12733.4209 | -1582.4066 | -24450.4142 | -4115.0069 | -88.2378 | 13347.4343 | 34738.3169 | 31506.4241 | 30733.9592 | 31613.445 | 43773.3676 | 23457.273 | 23453.1629 | 9958.3091
P95 |  |  |  | 270282.7911 | 230923.1783 | 239414.0465 | 235921.0128 | 219317.24 | 204450.595 | 178379.3088 | 183298.8399 | 174755.3982 | 189889.5662 | 227552.7049 | 176672.2428 | 170955.1237 | 190893.0194 | 166645.521 | 145649.7778 | 130565.4989
STARTS - Number Starts
MEAN |  |  |  | 125.44 | 170.47 | 160.21 | 260.33 | 283.34 | 291.32 | 306.41 | 312.08 | 304.9 | 316.54 | 319.94 | 322.94 | 323.25 | 324.04 | 319.65 | 321.58 | 324.92
P5 |  |  |  | 69 | 120.5 | 143 | 235 | 254 | 254.5 | 278 | 280.5 | 278 | 289 | 295.5 | 298 | 289 | 295 | 285 | 290 | 300
P95 |  |  |  | 224 | 224 | 178.5 | 287.5 | 308.5 | 320 | 333.5 | 339 | 329 | 343.5 | 343.5 | 346 | 350 | 358 | 344.5 | 348 | 351
VOMCOSTS - VOM Costs
MEAN |  |  |  | 19710.1879 | 18988.0124 | 18325.3348 | 16226.9804 | 15176.166 | 14305.1721 | 14337.0686 | 14152.3312 | 13716.6708 | 14966.5884 | 14837.2575 | 14756.6501 | 15050.101 | 14860.7782 | 14345.8524 | 14493.5397 | 14104.8442
P5 |  |  |  | 18555.2909 | 18327.5907 | 17407.6031 | 14967.568 | 14039.1836 | 12879.2993 | 12755.7479 | 12686.922 | 11927.2004 | 13416.9912 | 12800.5881 | 13316.6435 | 12879.4402 | 13209.408 | 11882.8971 | 12891.6653 | 12344.364
P95 |  |  |  | 20513.4361 | 19623.5081 | 19306.2072 | 17375.1039 | 16630.2231 | 15955.0548 | 15895.1112 | 16390.3138 | 15739.9949 | 16850.519 | 17368.6272 | 16272.245 | 17119.3889 | 16760.3954 | 16540.3281 | 16602.6025 | 16151.9901
16069: New 2023JAN 18V50DF_NG_B #1
CAPACITYFACTOR - Net Generation Capacity Factor
MEAN |  |  |  |  | 0.59853 | 0.49149 | 0.39145 | 0.33466 | 0.28669 | 0.2925 | 0.29194 | 0.27785 | 0.28697 | 0.28709 | 0.27741 | 0.28408 | 0.27769 | 0.24861 | 0.24336 | 0.22233
P5 |  |  |  |  | 0.50408 | 0.36841 | 0.26706 | 0.22919 | 0.18241 | 0.19667 | 0.20713 | 0.18447 | 0.21743 | 0.2006 | 0.20989 | 0.20694 | 0.22059 | 0.17576 | 0.20226 | 0.17183
P95 |  |  |  |  | 0.68818 | 0.5924 | 0.50692 | 0.44756 | 0.41825 | 0.40008 | 0.40542 | 0.37427 | 0.3792 | 0.39491 | 0.33509 | 0.35711 | 0.35765 | 0.31932 | 0.29679 | 0.27494
CO2EMISSIONS - CO2 Emissions
MEAN |  |  |  |  | 24387.7221 | 20112.2476 | 15928.1611 | 13628.4192 | 11696.9344 | 11849.2189 | 11870.3111 | 11272.6535 | 11735.5734 | 11721.9875 | 11386.8671 | 11566.0624 | 11333.4102 | 10172.3971 | 9925.9724 | 9084.2979
P5 |  |  |  |  | 20533.3865 | 15155.0713 | 10889.366 | 9288.7685 | 7417.1763 | 7948.8723 | 8427.36 | 7416.6327 | 8874.0562 | 8174.1928 | 8576.96 | 8450.5927 | 9009.3935 | 7253.3835 | 8241.707 | 7007.664
P95 |  |  |  |  | 28102.1103 | 24340.583 | 20665.04 | 18201.7215 | 17076.4025 | 16236.7648 | 16450.371 | 15248.4628 | 15493.6208 | 16114.649 | 13723.4625 | 14530.0132 | 14621.8928 | 13009.8293 | 12081.147 | 11156.48
FUELCONSUMED - Fuel Consumed
MEAN |  |  |  |  | 397523.9008 | 327873.845 | 259634.4207 | 222159.7085 | 190688.8633 | 193125.4508 | 193483.3671 | 183739.6493 | 191304.9448 | 191053.4294 | 185619.6079 | 188520.8591 | 184744.8416 | 165829.5638 | 161779.6369 | 148069.9944
P5 |  |  |  |  | 334698.1313 | 247057.069 | 177499.922 | 151417.842 | 120918.0544 | 129555.0748 | 137363.8728 | 120887.8924 | 144658.224 | 133228.6533 | 139814.5518 | 137740.1676 | 146861.228 | 118244.0287 | 134328.424 | 114221.7876
P95 |  |  |  |  | 458083.8417 | 396819.8971 | 336848.6154 | 296711.085 | 278388.4604 | 264636.5637 | 268138.6223 | 248545.1474 | 252567.5753 | 262648.1753 | 223709.8501 | 236831.9675 | 238350.2785 | 212085.1081 | 196905.9852 | 181845.632
FUELCOST - Fuel Cost
MEAN |  |  |  |  | 609967.0693 | 583107.3009 | 496456.827 | 441985.3444 | 398139.2184 | 419982.9192 | 442505.7648 | 435196.4957 | 480161.3881 | 506997.6045 | 497840.4429 | 523081.347 | 519847.8357 | 485461.5452 | 483965.0528 | 456810.997
P5 |  |  |  |  | 372575.3946 | 319191.4493 | 241926.465 | 234058.1814 | 178076.6253 | 218680.3731 | 237631.5444 | 216156.2553 | 280601.017 | 266208.9386 | 287749.7501 | 294902.806 | 330937.3084 | 265724.7797 | 328668.2584 | 269345.8561
P95 |  |  |  |  | 909632.5036 | 866555.1703 | 792979.9792 | 784520.2887 | 792883.5195 | 715493.9702 | 796411.4661 | 715059.4541 | 797016.8249 | 934966.0779 | 722130.2174 | 814335.0783 | 810316.6687 | 740238.8851 | 726007.7201 | 661420.8987
NETPOS - Net Position (MWh)
MEAN |  |  |  |  | 46681.7399 | 38518.1505 | 30500.3524 | 26079.8782 | 22369.9175 | 22639.795 | 22666.0287 | 21506.8177 | 22601.3036 | 22555.781 | 21896.2058 | 22222.9388 | 21762.7629 | 19520.7606 | 19030.6187 | 17405.6571
P5 |  |  |  |  | 39306.4099 | 29039.1218 | 20852.7814 | 17776.22 | 14185.6 | 15188.0015 | 16092.3 | 14150.52 | 17091 | 15729.475 | 16493.4 | 16237.2 | 17300.18 | 13919.25 | 15801.485 | 13426.8
P95 |  |  |  |  | 53734.2692 | 46570.5107 | 39566.4848 | 34828.726 | 32655.3 | 31020.424 | 31408.22 | 29087.918 | 29834.4334 | 31007.995 | 26388.4291 | 27917.19 | 28077.1285 | 24965.875 | 23162.685 | 21376
NETREVENUE - Net Revenue $
MEAN |  |  |  |  | 211647.2296 | 267877.7722 | 220403.9628 | 191205.4615 | 154632.2097 | 161617.0156 | 176736.4699 | 178997.8707 | 204560.9424 | 221521.836 | 208964.5443 | 204483.678 | 207405.2098 | 186388.8225 | 176924.7145 | 164668.172
P5 |  |  |  |  | 10639.3875 | 82694.6846 | 61682.154 | 84127.2317 | 51175.2877 | 65946.6912 | 73935.0871 | 83809.1579 | 113855.6546 | 113588.9843 | 103977.4305 | 106303.3001 | 116693.5136 | 90895.7912 | 80418.6643 | 69847.0429
P95 |  |  |  |  | 459811.9317 | 470340.5522 | 399542.3896 | 379000.9575 | 364197.6142 | 325606.8872 | 343876.1775 | 308238.5012 | 346583.0661 | 428147.7979 | 333228.5004 | 334203.8147 | 349233.6139 | 312780.2973 | 286049.5077 | 258180.21
STARTS - Number Starts
MEAN |  |  |  |  | 251.34 | 275.94 | 274.16 | 267.9 | 256.48 | 267.9 | 274.97 | 273.03 | 281.81 | 279.35 | 277.53 | 277.8 | 278.71 | 257.8 | 256.64 | 243.63
P5 |  |  |  |  | 227.5 | 248 | 240.5 | 215 | 199 | 212 | 222.5 | 205.5 | 234.5 | 218 | 235 | 226 | 242.5 | 198.5 | 221 | 201.5
P95 |  |  |  |  | 276.5 | 301 | 304.5 | 309 | 299 | 318 | 318 | 320.5 | 325 | 335 | 315.5 | 313.5 | 315.5 | 308 | 296.5 | 288.5
VOMCOSTS - VOM Costs
MEAN |  |  |  |  | 31743.5831 | 26962.7054 | 21655.2502 | 18777.5123 | 16553.7389 | 16979.8463 | 17452.8421 | 16775.3178 | 18081.0429 | 18495.7404 | 18173.8508 | 18889.498 | 18933.6037 | 17178.2693 | 17127.5568 | 16013.2045
P5 |  |  |  |  | 26728.3587 | 20327.3853 | 14805.4748 | 12798.8784 | 10497.344 | 11391.0011 | 12391.071 | 11037.4056 | 13672.8 | 12898.1695 | 13689.522 | 13801.62 | 15051.1566 | 12248.94 | 14221.3365 | 12352.656
P95 |  |  |  |  | 36539.303 | 32599.3575 | 28092.2042 | 25076.6827 | 24164.922 | 23265.318 | 24184.3294 | 22688.576 | 23867.5467 | 25426.5559 | 21902.3962 | 23729.6115 | 24427.1018 | 21969.97 | 20846.4165 | 19665.92
16069: New 2023JAN 18V50DF_NG_B #10
CAPACITYFACTOR - Net Generation Capacity Factor
MEAN |  |  |  |  | 0.58596 | 0.49237 | 0.43532 | 0.38145 | 0.34169 | 0.3444 | 0.35144 | 0.32725 | 0.33398 | 0.32521 | 0.31209 | 0.31882 | 0.31999 | 0.29027 | 0.27117 | 0.25056
P5 |  |  |  |  | 0.4946 | 0.37652 | 0.3306 | 0.29697 | 0.25128 | 0.26531 | 0.27835 | 0.25768 | 0.26923 | 0.23783 | 0.22942 | 0.23268 | 0.25703 | 0.20616 | 0.2043 | 0.18144
P95 |  |  |  |  | 0.6698 | 0.58879 | 0.52329 | 0.47479 | 0.45223 | 0.43868 | 0.44171 | 0.40504 | 0.41249 | 0.42573 | 0.37116 | 0.38557 | 0.39289 | 0.36151 | 0.33907 | 0.31579
CO2EMISSIONS - CO2 Emissions
MEAN |  |  |  |  | 23883.8172 | 20148.3183 | 17733.1066 | 15526.1374 | 13939.1141 | 13948.9142 | 14275.361 | 13275.6331 | 13708.6877 | 13271.1542 | 12807.1981 | 12991.4205 | 13053.8245 | 11895.2095 | 11054.8147 | 10229.3255
P5 |  |  |  |  | 20117.573 | 15418.86 | 13425.953 | 12081.2245 | 10257.8895 | 10692.39 | 11272.68 | 10476.1565 | 11047.6522 | 9759.1192 | 9439.032 | 9467.192 | 10425.0305 | 8361.903 | 8320.241 | 7421.674
P95 |  |  |  |  | 27415.6552 | 23982.0385 | 21378.369 | 19273.635 | 18425.6813 | 17854.754 | 17950.3808 | 16367.1877 | 16926.5163 | 17347.9595 | 15239.7182 | 15697.6053 | 16008.932 | 14864.6355 | 13800.169 | 12930.186
FUELCONSUMED - Fuel Consumed
MEAN |  |  |  |  | 389327.3992 | 328459.8644 | 289055.9531 | 253095.0141 | 227242.0838 | 227347.636 | 232685.3079 | 216387.4959 | 223469.3049 | 216302.9723 | 208772.8593 | 211753.548 | 212789.1873 | 193914.6994 | 180178.2081 | 166733.4382
P5 |  |  |  |  | 327930.3267 | 251357.1081 | 218847.7286 | 196938.3082 | 167228.6054 | 174270.459 | 183741.8814 | 170756.8006 | 180090.5594 | 159060.8827 | 153867.3409 | 154310.3544 | 169937.3861 | 136315.0175 | 135608.4196 | 120969.9653
P95 |  |  |  |  | 446929.5483 | 390957.4468 | 348476.9655 | 314187.3339 | 300384.3155 | 291008.0721 | 292588.176 | 266779.8959 | 275925.3455 | 282750.3039 | 248426.1133 | 255863.4155 | 260960.0094 | 242321.9987 | 224923.666 | 210756.2461
FUELCOST - Fuel Cost
MEAN |  |  |  |  | 596589.2544 | 583703.1574 | 546483.6541 | 497358.3713 | 467605.5785 | 488904.5636 | 526516.4545 | 505353.5831 | 558288.8321 | 573106.6146 | 562543.9088 | 588244.8258 | 599438.7518 | 571971.5333 | 544562.7858 | 519190.8554
P5 |  |  |  |  | 361513.2371 | 325133.1252 | 296891.585 | 304104.5229 | 252439.4956 | 295187.4925 | 318715.427 | 301649.7192 | 351097.7271 | 312897.1022 | 312850.422 | 334246.7736 | 388496.9116 | 308227.8568 | 329025.6438 | 287506.2796
P95 |  |  |  |  | 889730.374 | 851174.52 | 825640.4422 | 826286.8233 | 847535.3244 | 777317.1203 | 865954.6813 | 773473.4718 | 881028.4185 | 1019652.6373 | 789464.5237 | 875357.5348 | 880907.1266 | 855325.4208 | 807318.6841 | 774175.725
NETPOS - Net Position (MWh)
MEAN |  |  |  |  | 45670.2219 | 38593.0567 | 33955.8169 | 29710.7953 | 26657.5152 | 26651.3132 | 27257.9982 | 25328.0246 | 26401.0248 | 25536.3189 | 24627.1062 | 24961.4558 | 25066.3126 | 22826.8356 | 21194.8937 | 19599.5333
P5 |  |  |  |  | 38483.366 | 29545.1044 | 25709.5216 | 23119.845 | 19618.56 | 20430.3 | 21525.525 | 19987.92 | 21277.24 | 18779.325 | 18151.155 | 18190.13 | 20018.54 | 16046.5 | 15952.055 | 14220.05
P95 |  |  |  |  | 52338.0261 | 45928.796 | 40930.5488 | 36873.555 | 35236.8212 | 34112.18 | 34272.7911 | 31223.04 | 32594.9563 | 33379.27 | 29304.5922 | 30159.85 | 30740.96 | 28525.25 | 26458.495 | 24774.45
NETREVENUE - Net Revenue $
MEAN |  |  |  |  | 195475.8938 | 268981.9286 | 205924.2713 | 175443.9722 | 134573.7056 | 144253.7852 | 155045.0466 | 162588.0776 | 189804.5715 | 210169.757 | 196896.11 | 193337.5414 | 193080.3136 | 173440.3112 | 167826.3102 | 156106.3789
P5 |  |  |  |  | 978.0471 | 82883.6142 | 41765.5422 | 61163.354 | 21868.3361 | 43086.0759 | 39163.7711 | 52007.5007 | 95089.0096 | 100824.4895 | 93287.7647 | 97491.8337 | 102851.9102 | 84127.1619 | 78684.4356 | 66714.8102
P95 |  |  |  |  | 441904.381 | 475276.0941 | 393345.1138 | 370947.0963 | 351505.8707 | 316012.8652 | 323978.6811 | 300455.8925 | 339350.5532 | 414406.089 | 319361.5202 | 322523.5405 | 339865.8909 | 297175.1126 | 268277.4011 | 248948.5362
STARTS - Number Starts
MEAN |  |  |  |  | 252.59 | 273.65 | 287.31 | 282.09 | 277.4 | 285.86 | 291.8 | 287.45 | 293.42 | 288.93 | 287.39 | 285.06 | 289.12 | 268.85 | 264.19 | 254.75
P5 |  |  |  |  | 221.5 | 244.5 | 257.5 | 239 | 243.5 | 248.5 | 257 | 250 | 252.5 | 232.5 | 246 | 241 | 259.5 | 210 | 219.5 | 204.5
P95 |  |  |  |  | 284.5 | 297 | 315 | 311.5 | 305 | 321 | 320.5 | 323 | 325.5 | 331.5 | 324 | 316.5 | 317.5 | 315.5 | 301.5 | 299
VOMCOSTS - VOM Costs
MEAN |  |  |  |  | 31055.7509 | 27015.1397 | 24108.63 | 21391.7726 | 19726.5612 | 19988.4849 | 20988.6586 | 19755.8592 | 21120.8198 | 20939.7815 | 20440.4981 | 21217.2374 | 21807.692 | 20087.6153 | 19075.4043 | 18031.5706
P5 |  |  |  |  | 26168.6889 | 20681.5731 | 18253.7604 | 16646.2884 | 14517.7344 | 15322.725 | 16574.6542 | 15590.5776 | 17021.792 | 15399.0465 | 15065.4587 | 15461.6105 | 17416.1298 | 14120.92 | 14356.8495 | 13082.446
P95 |  |  |  |  | 35589.8577 | 32150.1572 | 29060.6897 | 26548.9596 | 26075.2477 | 25584.135 | 26390.0492 | 24353.9712 | 26075.965 | 27371.0014 | 24322.8116 | 25635.8725 | 26744.6352 | 25102.22 | 23812.6455 | 22792.494
16069: New 2023JAN 18V50DF_NG_B #2
CAPACITYFACTOR - Net Generation Capacity Factor
MEAN |  |  |  |  | 0.59446 | 0.49551 | 0.39449 | 0.34051 | 0.29137 | 0.29789 | 0.29925 | 0.28037 | 0.28994 | 0.29041 | 0.27956 | 0.28696 | 0.2814 | 0.25267 | 0.24612 | 0.2259
P5 |  |  |  |  | 0.50682 | 0.36887 | 0.27047 | 0.24375 | 0.18687 | 0.20798 | 0.2073 | 0.18249 | 0.21908 | 0.20715 | 0.21229 | 0.20729 | 0.21966 | 0.18619 | 0.19945 | 0.17117
P95 |  |  |  |  | 0.68616 | 0.59607 | 0.50415 | 0.45226 | 0.42715 | 0.40224 | 0.40916 | 0.37952 | 0.38223 | 0.39804 | 0.3398 | 0.35667 | 0.36455 | 0.32166 | 0.3012 | 0.28304
CO2EMISSIONS - CO2 Emissions
MEAN |  |  |  |  | 24217.7261 | 20274.9141 | 16073.6637 | 13864.275 | 11897.3416 | 12061.1748 | 12148.0161 | 11371.8232 | 11872.5954 | 11854.3355 | 11477.4291 | 11678.9168 | 11483.692 | 10344.3429 | 10035.1214 | 9234.0702
P5 |  |  |  |  | 20587.1165 | 15150.805 | 11006.5673 | 9941.681 | 7651.4563 | 8353.973 | 8362.2 | 7373.2352 | 8966.0835 | 8454.4008 | 8673.232 | 8503.0537 | 8952.5932 | 7585.0665 | 8084.639 | 7025.096
P95 |  |  |  |  | 28060.8995 | 24422.2487 | 20414.8373 | 18456.1542 | 17484.6575 | 16199.072 | 16488.477 | 15367.7182 | 15731.7295 | 16292.8013 | 13980.2993 | 14523.2882 | 14849.0637 | 13149.4852 | 12264.393 | 11548.7
FUELCONSUMED - Fuel Consumed
MEAN |  |  |  |  | 394750.4656 | 330524.6167 | 262006.1052 | 226004.4271 | 193956.033 | 196580.1286 | 198009.939 | 185356.0324 | 193538.5189 | 193210.5317 | 187095.8761 | 190360.3843 | 187194.5674 | 168632.6027 | 163558.6022 | 150511.2233
P5 |  |  |  |  | 335577.4335 | 246986.2368 | 179410.3536 | 162061.083 | 124737.3466 | 136157.6513 | 136301.781 | 120180.532 | 146158.3834 | 137795.6773 | 141383.8988 | 138595.254 | 145935.3328 | 123651.0963 | 131768.4328 | 114505.9214
P95 |  |  |  |  | 457400.6173 | 398146.0243 | 332769.0677 | 300858.6668 | 285043.4238 | 264023.1801 | 268758.8325 | 250487.7473 | 256448.0387 | 265552.6042 | 227896.3889 | 236722.194 | 242053.2672 | 214361.7681 | 199892.6415 | 188238.6425
FUELCOST - Fuel Cost
MEAN |  |  |  |  | 606621.9691 | 587509.7704 | 500391.6427 | 448778.9431 | 404081.0474 | 426787.2227 | 452270.634 | 438881.0402 | 485946.5478 | 512576.0099 | 501609.8191 | 528482.6539 | 527081.4044 | 494079.7133 | 490192.8249 | 465056.2253
P5 |  |  |  |  | 376322.6653 | 321509.2157 | 235546.5397 | 248251.1579 | 186958.9594 | 226768.7148 | 233181.7863 | 213307.0692 | 288509.7826 | 271984.9111 | 287819.8959 | 297283.8557 | 331520.8074 | 274784.6908 | 322032.7735 | 274538.7138
P95 |  |  |  |  | 912764.7387 | 869904.3496 | 782974.3106 | 786352.462 | 812507.6825 | 714185.6157 | 807973.3839 | 720326.9443 | 803534.5406 | 939438.7446 | 725973.9159 | 817164.287 | 808618.7628 | 753681.1164 | 731610.8005 | 698130.2166
NETPOS - Net Position (MWh)
MEAN |  |  |  |  | 46361.9857 | 38832.3135 | 30779.1129 | 26531.1467 | 22753.1084 | 23044.6056 | 23196.2716 | 21696.1379 | 22865.2077 | 22810.3442 | 22070.3514 | 22439.6228 | 22051.3357 | 19850.7236 | 19239.9168 | 17692.6126
P5 |  |  |  |  | 39400.4045 | 29030.1177 | 21077.1311 | 19025.72 | 14633.545 | 15962.21 | 15967.875 | 14067.72 | 17268.24 | 16268.675 | 16678.53 | 16338 | 17191.11 | 14555.75 | 15500.345 | 13460.2
P95 |  |  |  |  | 53682.7401 | 46749.6211 | 39091.2187 | 35312.6511 | 33437.66 | 30947.84 | 31483.31 | 29319.2 | 30296.7269 | 31348.845 | 26881.21 | 27904.66 | 28513.345 | 25233.875 | 23514.015 | 22127.5
NETREVENUE - Net Revenue $
MEAN |  |  |  |  | 214556.2578 | 266586.3437 | 219588.9384 | 189420.439 | 153603.0379 | 160215.6012 | 174035.899 | 178377.792 | 204245.3107 | 221038.8147 | 208795.1308 | 203406.5609 | 206145.6425 | 185405.3946 | 175605.0931 | 163579.5749
P5 |  |  |  |  | 9446.6567 | 79017.9599 | 61838.0705 | 83924.1433 | 47958.035 | 65720.4307 | 73281.7533 | 82599.2222 | 112254.023 | 112631.9236 | 104514.1019 | 103738.5144 | 115236.4535 | 89427.0575 | 82099.1909 | 70958.0943
P95 |  |  |  |  | 460159.3401 | 464433.5957 | 397880.3103 | 370743.2067 | 364408.5042 | 325671.4073 | 346160.3024 | 306066.4016 | 342352.4817 | 423241.4982 | 332966.9443 | 326061.2583 | 344744.9325 | 310138.2264 | 280157.6543 | 260877.7028
STARTS - Number Starts
MEAN |  |  |  |  | 251.66 | 275.73 | 274.25 | 268.88 | 256.16 | 268.3 | 276.68 | 271.89 | 279.44 | 279.87 | 278.64 | 277.51 | 278.76 | 258.49 | 256.74 | 245.88
P5 |  |  |  |  | 225 | 247 | 237.5 | 217 | 208.5 | 215.5 | 225 | 211.5 | 230 | 214.5 | 234.5 | 218.5 | 243.5 | 195.5 | 218.5 | 196
P95 |  |  |  |  | 278.5 | 303.5 | 308 | 307 | 296 | 315.5 | 317 | 319 | 323.5 | 331 | 321 | 314.5 | 316 | 307.5 | 297.5 | 289
VOMCOSTS - VOM Costs
MEAN |  |  |  |  | 31526.1503 | 27182.6194 | 21853.1702 | 19102.4257 | 16837.3002 | 17283.4542 | 17861.1292 | 16922.9876 | 18292.1661 | 18704.4823 | 18318.3916 | 19073.6793 | 19184.6621 | 17468.6368 | 17315.9251 | 16277.2035
P5 |  |  |  |  | 26792.275 | 20321.0824 | 14964.7631 | 13698.5184 | 10828.8233 | 11971.6575 | 12295.2638 | 10972.8216 | 13814.592 | 13340.3135 | 13843.1799 | 13887.3 | 14956.2657 | 12809.06 | 13950.3105 | 12383.384
P95 |  |  |  |  | 36504.2633 | 32724.7348 | 27754.7653 | 25425.1088 | 24743.8684 | 23210.88 | 24242.1487 | 22868.976 | 24237.3815 | 25706.0529 | 22311.4043 | 23718.961 | 24806.6102 | 22205.81 | 21162.6135 | 20357.3
16069: New 2023JAN 18V50DF_NG_B #3
CAPACITYFACTOR - Net Generation Capacity Factor
MEAN |  |  |  |  | 0.59404 | 0.49923 | 0.40078 | 0.34127 | 0.2949 | 0.29989 | 0.30239 | 0.2854 | 0.29535 | 0.294 | 0.2844 | 0.28952 | 0.28788 | 0.26045 | 0.25452 | 0.23343
P5 |  |  |  |  | 0.49744 | 0.38617 | 0.28365 | 0.24473 | 0.19316 | 0.20919 | 0.20501 | 0.1939 | 0.22389 | 0.20798 | 0.21468 | 0.21246 | 0.22415 | 0.19577 | 0.20679 | 0.17681
P95 |  |  |  |  | 0.68599 | 0.59792 | 0.50442 | 0.45593 | 0.4376 | 0.40849 | 0.41052 | 0.38167 | 0.38889 | 0.39887 | 0.34667 | 0.36043 | 0.36424 | 0.32648 | 0.30722 | 0.28808
CO2EMISSIONS - CO2 Emissions
MEAN |  |  |  |  | 24176.3208 | 20430.8546 | 16329.7024 | 13890.4864 | 12050.3114 | 12139.3815 | 12269.9609 | 11597.7564 | 12091.5448 | 11992.0515 | 11685.035 | 11794.509 | 11754.4367 | 10651.3285 | 10376.6509 | 9547.3454
P5 |  |  |  |  | 20219.154 | 15703.753 | 11600.3305 | 10004.5397 | 7891.3535 | 8484.368 | 8323.104 | 7885.3257 | 9193.9605 | 8506.9397 | 8791.384 | 8647.3215 | 9122.994 | 7977.849 | 8390.049 | 7229.922
P95 |  |  |  |  | 27926.9487 | 24388.8377 | 20611.8747 | 18560.119 | 17837.2272 | 16569.8615 | 16673.592 | 15473.1992 | 15823.294 | 16336.2505 | 14253.6325 | 14685.3123 | 14881.6655 | 13322.5 | 12569.803 | 11849.402
FUELCONSUMED - Fuel Consumed
MEAN |  |  |  |  | 394073.5126 | 333066.1519 | 266179.6278 | 226431.7297 | 196449.8558 | 197854.6995 | 199997.5919 | 189038.6789 | 197107.6427 | 195455.1939 | 190480.1286 | 192244.5027 | 191607.9499 | 173637.0515 | 169125.0635 | 155617.4711
P5 |  |  |  |  | 329568.8958 | 256001.0988 | 189088.8877 | 163085.7599 | 128648.2995 | 138282.9008 | 135664.5259 | 128527.3847 | 149873.0637 | 138651.9942 | 143309.9156 | 140946.7416 | 148713.0185 | 130054.2025 | 136746.1934 | 117844.4935
P95 |  |  |  |  | 455228.5645 | 397593.0782 | 335982.15 | 302553.7254 | 290791.6515 | 270065.6996 | 271776.6151 | 252208.2716 | 257940.5684 | 266260.4581 | 232351.894 | 239363.2856 | 242584.5503 | 217182.3074 | 204870.4021 | 193139.9506
FUELCOST - Fuel Cost
MEAN |  |  |  |  | 605361.3004 | 591420.066 | 507137.2954 | 450170.6809 | 409493.7227 | 429439.7216 | 457005.3178 | 446704.2257 | 494306.3091 | 518476.5482 | 511002.0691 | 533472.6363 | 538694.2765 | 508562.4026 | 507252.1668 | 480884.3461
P5 |  |  |  |  | 371771.1987 | 335590.4888 | 252324.6177 | 243601.555 | 194524.6477 | 224588.7152 | 234373.2114 | 222005.1619 | 292974.6541 | 276046.7843 | 288121.0087 | 301616.537 | 339670.092 | 293921.8843 | 327069.3135 | 281497.8574
P95 |  |  |  |  | 897431.8052 | 872793.163 | 815604.9432 | 787687.882 | 827436.9727 | 724743.3881 | 805950.0551 | 730319.1531 | 804620.8084 | 951646.8639 | 746755.3162 | 818248.3278 | 818832.6761 | 761916.6859 | 743076.6061 | 722080.1586
NETPOS - Net Position (MWh)
MEAN |  |  |  |  | 46289.3113 | 39133.2786 | 31269.5353 | 26581.2931 | 23045.5361 | 23194.1996 | 23429.1558 | 22127.1233 | 23286.913 | 23075.0892 | 22469.5429 | 22661.7594 | 22571.2179 | 20439.8471 | 19894.7159 | 18292.8404
P5 |  |  |  |  | 38724.9531 | 30090.5537 | 22214.39 | 19145.5438 | 15092.48 | 16211.36 | 15893.22 | 15044.76 | 17707.12 | 16369.775 | 16905.735 | 16615.2 | 17518.32 | 15309.5 | 16085.895 | 13852.65
P95 |  |  |  |  | 53417.0753 | 46689.2538 | 39465.3495 | 35514.045 | 34110.3118 | 31658.255 | 31835.63 | 29517.36 | 30472.13 | 31433.24 | 27407.22 | 28216.0295 | 28576.34 | 25565.5879 | 24099.565 | 22703.65
NETREVENUE - Net Revenue $
MEAN |  |  |  |  | 216725.8135 | 266174.724 | 216544.881 | 190057.0339 | 152792.7748 | 159959.5534 | 172844.1903 | 177690.5818 | 202935.0502 | 219727.299 | 206589.6141 | 203132.3326 | 204814.0971 | 182386.3196 | 173186.9141 | 160902.1472
P5 |  |  |  |  | 8253.7969 | 78209.2643 | 54908.5661 | 83052.5165 | 46057.3527 | 64797.8332 | 71416.2535 | 81077.3095 | 111023.3781 | 109112.8668 | 103826.341 | 105786.661 | 113632.3499 | 87243.0584 | 82622.2733 | 63945.0111
P95 |  |  |  |  | 470981.943 | 474018.9503 | 398262.025 | 377826.6422 | 363293.6381 | 329307.412 | 340018.7476 | 307661.7975 | 339707.359 | 419502.3592 | 326434.7031 | 325055.2975 | 353296.8924 | 304361.6041 | 281277.0917 | 257150.0402
STARTS - Number Starts
MEAN |  |  |  |  | 253.26 | 277.17 | 278.09 | 267.83 | 258.66 | 268.33 | 275.63 | 273.61 | 282.81 | 279.42 | 278.84 | 276.97 | 280.44 | 260.79 | 259.93 | 249.96
P5 |  |  |  |  | 222.5 | 247.5 | 247.5 | 211.5 | 210.5 | 220.5 | 220.5 | 215 | 235 | 217.5 | 232 | 221.5 | 241.5 | 199.5 | 223 | 202
P95 |  |  |  |  | 282 | 303.5 | 309 | 304.5 | 298 | 312.5 | 321.5 | 325 | 323.5 | 335.5 | 317 | 316 | 316.5 | 310 | 296 | 293.5
VOMCOSTS - VOM Costs
MEAN |  |  |  |  | 31476.7317 | 27393.295 | 22201.3701 | 19138.531 | 17053.6967 | 17395.6497 | 18040.45 | 17259.1562 | 18629.5304 | 18921.5731 | 18649.7206 | 19262.4955 | 19636.9596 | 17987.0654 | 17905.2443 | 16829.4132
P5 |  |  |  |  | 26332.9681 | 21063.3876 | 15772.2169 | 13784.7915 | 11168.4352 | 12158.52 | 12237.7794 | 11734.9128 | 14165.696 | 13423.2155 | 14031.7601 | 14122.92 | 15240.9384 | 13472.36 | 14477.3055 | 12744.438
P95 |  |  |  |  | 36323.6112 | 32682.4777 | 28020.3981 | 25570.1124 | 25241.6308 | 23743.6912 | 24513.4351 | 23023.5408 | 24377.704 | 25775.2568 | 22747.9926 | 23983.6251 | 24861.4158 | 22497.7173 | 21689.6085 | 20887.358
16069: New 2023JAN 18V50DF_NG_B #4
CAPACITYFACTOR - Net Generation Capacity Factor
MEAN |  |  |  |  | 0.59107 | 0.5015 | 0.4193 | 0.35231 | 0.31096 | 0.30685 | 0.30422 | 0.29316 | 0.30167 | 0.29933 | 0.28953 | 0.29633 | 0.29107 | 0.26308 | 0.25887 | 0.2385
P5 |  |  |  |  | 0.50026 | 0.38792 | 0.31549 | 0.2587 | 0.22386 | 0.21373 | 0.21462 | 0.20429 | 0.23011 | 0.21623 | 0.21927 | 0.21676 | 0.22939 | 0.19031 | 0.20835 | 0.1819
P95 |  |  |  |  | 0.68261 | 0.60204 | 0.51549 | 0.46117 | 0.43819 | 0.41435 | 0.41943 | 0.3816 | 0.3888 | 0.40306 | 0.3555 | 0.36275 | 0.36833 | 0.32808 | 0.31184 | 0.29806
CO2EMISSIONS - CO2 Emissions
MEAN |  |  |  |  | 24081.9434 | 20513.3267 | 17086.752 | 14333.3833 | 12679.3523 | 12426.2228 | 12361.2827 | 11881.6767 | 12350.6871 | 12199.5496 | 11873.3214 | 12065.639 | 11887.7014 | 10766.9533 | 10557.7685 | 9755.4433
P5 |  |  |  |  | 20397.6947 | 15896.2427 | 12918.2602 | 10510.2155 | 9102.3077 | 8614.763 | 8701.032 | 8314.961 | 9421.8375 | 8848.4433 | 8966.424 | 8852.7938 | 9361.2857 | 7833.8287 | 8446.768 | 7491.402
P95 |  |  |  |  | 27935.5088 | 24705.146 | 20931.7095 | 18701.161 | 17974.5595 | 16780.834 | 16931.565 | 15471.6218 | 15844.8305 | 16383.6802 | 14566.3497 | 14873.0282 | 15010.726 | 13367.6977 | 12648.337 | 12198.042
FUELCONSUMED - Fuel Consumed
MEAN |  |  |  |  | 392535.473 | 334409.7162 | 278519.8984 | 233651.7594 | 206704.8093 | 202529.9473 | 201486.1718 | 193666.432 | 201332.0317 | 198837.1929 | 193549.5731 | 196663.8058 | 193780.3142 | 175521.9781 | 172077.0298 | 159009.3759
P5 |  |  |  |  | 332485.2772 | 259137.8928 | 210571.6199 | 171329.3192 | 148390.1707 | 140408.1503 | 141824.6584 | 135530.2526 | 153587.744 | 144218.0548 | 146163.2738 | 144295.83 | 152597.5434 | 127706.3969 | 137670.6346 | 122106.5005
P95 |  |  |  |  | 455368.4782 | 402757.4379 | 341195.1686 | 304853.1838 | 293032.3742 | 273504.408 | 275981.0568 | 252181.2463 | 258292.8345 | 267034.3636 | 237449.4047 | 242422.77 | 244688.5075 | 217919.0494 | 206150.3976 | 198822.6265
FUELCOST - Fuel Cost
MEAN |  |  |  |  | 603374.3177 | 593703.4146 | 527339.1132 | 462337.7924 | 427204.5056 | 439213.6452 | 460592.398 | 457113.3345 | 504034.6213 | 526580.53 | 519681.6786 | 546203.9786 | 544684.3744 | 514556.773 | 517153.3724 | 491932.1954
P5 |  |  |  |  | 366570.5714 | 337137.9725 | 273335.1832 | 261169.5377 | 215683.7253 | 230483.0507 | 239093.7665 | 236115.1232 | 301612.6089 | 284817.0993 | 294968.7924 | 307084.598 | 344480.8279 | 290243.7677 | 320888.6212 | 286474.6333
P95 |  |  |  |  | 905627.0631 | 874654.0826 | 801628.0045 | 804087.7142 | 836244.0295 | 730449.3603 | 832570.5551 | 724338.8051 | 800017.8577 | 949839.677 | 751688.6901 | 824560.7821 | 837687.6195 | 757181.7201 | 752994.3745 | 725145.9481
NETPOS - Net Position (MWh)
MEAN |  |  |  |  | 46107.8929 | 39293.7184 | 32718.953 | 27428.1632 | 24248.4791 | 23741.9694 | 23603.3382 | 22668.897 | 23786.0209 | 23474.4197 | 22831.3663 | 23182.5962 | 22827.0675 | 20661.6919 | 20241.9587 | 18691.5515
P5 |  |  |  |  | 39051.1902 | 30462.1272 | 24737.7202 | 20112.575 | 17407.9341 | 16460.51 | 16614.885 | 15864.48 | 18146 | 17026.925 | 17242.335 | 17010 | 17975.505 | 15033.125 | 16194.64 | 14353.65
P95 |  |  |  |  | 53420.5444 | 47279.0228 | 40079.0023 | 35783.4584 | 34368.38 | 32060.98 | 32329.4 | 29517.3939 | 30511.8246 | 31523.5153 | 28008.965 | 28576.66 | 28823.775 | 25652.625 | 24250.135 | 23371.65
NETREVENUE - Net Revenue $
MEAN |  |  |  |  | 214106.2221 | 267044.3555 | 211045.9748 | 186536.6893 | 146469.2853 | 157020.8172 | 172924.6975 | 174680.1226 | 200623.7616 | 217333.7231 | 204790.5121 | 201082.552 | 203369.15 | 181749.1446 | 171230.8377 | 159281.3817
P5 |  |  |  |  | 12611.5372 | 79366.7616 | 46570.7217 | 78163.4739 | 34430.6821 | 61373.5267 | 69148.429 | 74112.3528 | 108299.0862 | 107774.5101 | 102033.8083 | 106446.2436 | 113736.614 | 90549.7492 | 80311.9729 | 70289.2179
P95 |  |  |  |  | 465097.3967 | 473834.3767 | 397637.6752 | 377369.1061 | 363978.979 | 319329.4551 | 341182.7044 | 309120.1819 | 348311.8167 | 419717.2264 | 329080.9668 | 324019.9703 | 349241.3887 | 301466.0673 | 280425.5403 | 257092.097
STARTS - Number Starts
MEAN |  |  |  |  | 255.38 | 276.47 | 282.83 | 272.44 | 266.71 | 272.37 | 278.89 | 275.57 | 284.65 | 281.2 | 280.98 | 280.19 | 281.06 | 262.03 | 262.85 | 251.95
P5 |  |  |  |  | 228.5 | 245.5 | 251.5 | 226.5 | 221.5 | 218.5 | 230 | 220 | 238.5 | 217.5 | 234.5 | 233 | 244.5 | 202.5 | 224.5 | 205.5
P95 |  |  |  |  | 281.5 | 298 | 312 | 306 | 298 | 317.5 | 326.5 | 323.5 | 324 | 329.5 | 318.5 | 314.5 | 313 | 306.5 | 300.5 | 295
VOMCOSTS - VOM Costs
MEAN |  |  |  |  | 31353.3672 | 27505.6029 | 23230.4567 | 19748.2775 | 17943.8745 | 17806.477 | 18174.5704 | 17681.7397 | 19028.8167 | 19249.0241 | 18950.034 | 19705.2067 | 19859.5487 | 18182.2889 | 18217.7628 | 17196.2274
P5 |  |  |  |  | 26554.8093 | 21323.489 | 17563.7813 | 14481.054 | 12881.8712 | 12345.3825 | 12793.4615 | 12374.2944 | 14516.8 | 13962.0785 | 14311.138 | 14458.5 | 15638.6894 | 13229.15 | 14575.176 | 13205.358
P95 |  |  |  |  | 36325.9702 | 33095.3159 | 28456.0916 | 25764.09 | 25432.6012 | 24045.735 | 24893.638 | 23023.5672 | 24409.4597 | 25849.2825 | 23247.441 | 24290.161 | 25076.6842 | 22574.31 | 21825.1215 | 21501.918
16069: New 2023JAN 18V50DF_NG_B #5
CAPACITYFACTOR - Net Generation Capacity Factor
MEAN |  |  |  |  | 0.59279 | 0.49845 | 0.4243 | 0.36124 | 0.32151 | 0.31453 | 0.30793 | 0.29416 | 0.30349 | 0.30231 | 0.29118 | 0.29865 | 0.29324 | 0.26515 | 0.26437 | 0.2421
P5 |  |  |  |  | 0.50099 | 0.38798 | 0.3211 | 0.27359 | 0.22746 | 0.23478 | 0.21839 | 0.20654 | 0.23126 | 0.21377 | 0.21849 | 0.21795 | 0.23324 | 0.1872 | 0.20982 | 0.18242
P95 |  |  |  |  | 0.68537 | 0.60029 | 0.50908 | 0.46037 | 0.44145 | 0.41624 | 0.41857 | 0.38494 | 0.39404 | 0.40249 | 0.35159 | 0.3663 | 0.36962 | 0.33701 | 0.32275 | 0.29535
CO2EMISSIONS - CO2 Emissions
MEAN |  |  |  |  | 24128.9862 | 20378.6194 | 17267.2544 | 14706.8773 | 13123.0914 | 12735.1251 | 12498.6889 | 11929.9082 | 12439.7565 | 12338.8216 | 11951.0895 | 12149.6089 | 11975.5969 | 10856.7081 | 10784.3358 | 9892.3238
P5 |  |  |  |  | 20406.7875 | 15815.3633 | 13022.6186 | 11232.074 | 9291.622 | 9514.4885 | 8853.072 | 8393.0765 | 9448.131 | 8782.7695 | 8970.8 | 8822.1915 | 9459.4263 | 7685.4442 | 8560.206 | 7469.612
P95 |  |  |  |  | 27931.4073 | 24654.0085 | 20627.1382 | 18842.0638 | 18050.494 | 16766.4892 | 16849.359 | 15670.3213 | 16118.59 | 16485.0945 | 14492.2913 | 15057.3113 | 14977.789 | 13812.8512 | 13054.096 | 12054.228
FUELCONSUMED - Fuel Consumed
MEAN |  |  |  |  | 393303.821 | 332213.799 | 281462.1811 | 239740.0539 | 213938.7985 | 207564.5383 | 203725.8517 | 194452.6819 | 202784.0344 | 201107.1364 | 194817.1725 | 198032.4294 | 195213.0607 | 176985.1437 | 175769.7599 | 161240.4631
P5 |  |  |  |  | 332627.8142 | 257819.2828 | 212272.631 | 183096.249 | 151476.3255 | 155072.3718 | 144302.8726 | 136803.5014 | 154016.361 | 143147.6585 | 146234.6077 | 143797.0296 | 154197.1671 | 125287.4456 | 139519.5171 | 121751.3333
P95 |  |  |  |  | 455305.9653 | 401915.1364 | 336230.5009 | 307149.9542 | 294269.5169 | 273271.5272 | 274641.4221 | 255421.0685 | 262753.8038 | 268687.3707 | 236242.4616 | 245427.1235 | 244151.4499 | 225175.9031 | 212763.7081 | 196478.5227
FUELCOST - Fuel Cost
MEAN |  |  |  |  | 604101.0912 | 590185.2064 | 531759.1569 | 472732.1476 | 440473.5863 | 447830.0573 | 465011.6594 | 458684.2093 | 507978.6467 | 532956.7802 | 522490.0931 | 549648.6313 | 549178.194 | 519714.4836 | 528090.9267 | 499410.2955
P5 |  |  |  |  | 372053.4606 | 338683.7711 | 292464.7934 | 278319.576 | 228675.2324 | 258601.7008 | 245929.7635 | 246139.7417 | 298544.4199 | 284682.3989 | 296663.7225 | 305166.0676 | 349438.8851 | 281330.1124 | 332452.357 | 287933.016
P95 |  |  |  |  | 907658.5613 | 873502.1194 | 810769.7808 | 803417.7663 | 841948.1677 | 732742.687 | 816033.333 | 738568.4971 | 819194.0001 | 962907.6177 | 752026.7915 | 839089.6537 | 837081.7997 | 789666.4288 | 773688.4883 | 732036.87
NETPOS - Net Position (MWh)
MEAN |  |  |  |  | 46193.4191 | 39036.177 | 33064.2578 | 28143.24 | 25097.2489 | 24332.2907 | 23865.7458 | 22760.647 | 23957.3461 | 23742.4441 | 22981.0083 | 23344.0292 | 22995.913 | 20833.9194 | 20676.3546 | 18953.8245
P5 |  |  |  |  | 39082.2399 | 30306.6536 | 24937.52 | 21494.7274 | 17770.4413 | 18179.645 | 16905.21 | 16013.52 | 18196.64 | 16900.55 | 17250.75 | 16951.2 | 18164.35 | 14748.375 | 16412.13 | 14311.9
P95 |  |  |  |  | 53398.3432 | 47210.829 | 39495.8458 | 36051.7347 | 34515.6795 | 32031.6415 | 32171.65 | 29892.9745 | 31042.04 | 31718.804 | 27865.765 | 28929.18 | 28760.92 | 26506.875 | 25028.08 | 23096.1
NETREVENUE - Net Revenue $
MEAN |  |  |  |  | 215690.9059 | 266898.0891 | 209829.6938 | 182948.5954 | 142647.2313 | 153937.6993 | 171301.463 | 174227.8627 | 199814.7187 | 217418.032 | 204037.3537 | 200007.2929 | 202073.2485 | 181100.5762 | 170056.3062 | 157697.3945
P5 |  |  |  |  | 20939.5841 | 76327.2527 | 40440.1691 | 69599.5597 | 27977.3574 | 55043.2851 | 66102.0494 | 77085.095 | 108855.1249 | 109248.0403 | 102518.7991 | 102028.589 | 110488.3852 | 89996.3431 | 80640.3709 | 70532.5468
P95 |  |  |  |  | 474436.3655 | 478248.183 | 396554.4204 | 378752.3217 | 365159.277 | 322912.8922 | 334096.3657 | 308544.3654 | 340588.7978 | 416355.0999 | 328271.1123 | 323279.126 | 349761.2544 | 305101.6177 | 279548.8937 | 256742.6082
STARTS - Number Starts
MEAN |  |  |  |  | 254.38 | 277.56 | 282.86 | 275.46 | 270.2 | 275.64 | 278.22 | 276.34 | 284.15 | 282.7 | 281.72 | 280.2 | 280.73 | 262.63 | 264.03 | 252.53
P5 |  |  |  |  | 227 | 245.5 | 254.5 | 234.5 | 230 | 232.5 | 227.5 | 222.5 | 242 | 221.5 | 239.5 | 230 | 247.5 | 201 | 222.5 | 202
P95 |  |  |  |  | 285.5 | 303 | 311.5 | 303.5 | 305 | 321.5 | 321 | 326.5 | 321.5 | 329.5 | 317 | 313 | 314.5 | 308 | 301 | 294
VOMCOSTS - VOM Costs
MEAN |  |  |  |  | 31411.525 | 27325.3239 | 23475.623 | 20263.1328 | 18571.9642 | 18249.218 | 18376.6243 | 17753.3047 | 19165.8769 | 19468.8042 | 19074.2369 | 19842.4248 | 20006.4443 | 18333.8491 | 18608.7191 | 17437.5186
P5 |  |  |  |  | 26575.9231 | 21214.6575 | 17705.6392 | 15476.2037 | 13150.1266 | 13634.7337 | 13017.0117 | 12490.5456 | 14557.312 | 13858.451 | 14318.1225 | 14408.52 | 15802.9845 | 12978.57 | 14770.917 | 13166.948
P95 |  |  |  |  | 36310.8734 | 33047.5803 | 28042.0505 | 25957.249 | 25541.6028 | 24023.7311 | 24772.1705 | 23316.5201 | 24833.632 | 26009.4192 | 23128.585 | 24589.803 | 25022.0004 | 23326.05 | 22525.272 | 21248.412
16069: New 2023JAN 18V50DF_NG_B #6
CAPACITYFACTOR - Net Generation Capacity Factor
MEAN |  |  |  |  | 0.59161 | 0.49812 | 0.43047 | 0.36676 | 0.32825 | 0.32539 | 0.31754 | 0.29539 | 0.30683 | 0.30359 | 0.29438 | 0.30052 | 0.29652 | 0.26933 | 0.26549 | 0.24425
P5 |  |  |  |  | 0.49224 | 0.38791 | 0.32587 | 0.28863 | 0.24132 | 0.24253 | 0.23687 | 0.20376 | 0.23395 | 0.21246 | 0.22011 | 0.2236 | 0.23391 | 0.19337 | 0.20605 | 0.18587
P95 |  |  |  |  | 0.68108 | 0.59757 | 0.51291 | 0.45949 | 0.44386 | 0.41961 | 0.41454 | 0.38828 | 0.39064 | 0.40701 | 0.35667 | 0.3666 | 0.37011 | 0.338 | 0.32321 | 0.29644
CO2EMISSIONS - CO2 Emissions
MEAN |  |  |  |  | 24118.1306 | 20379.2964 | 17539.4768 | 14927.8625 | 13384.5112 | 13170.9542 | 12897.8747 | 11978.8552 | 12561.3438 | 12385.0259 | 12090.6154 | 12247.1262 | 12102.7046 | 11038.6023 | 10811.2697 | 9983.1321
P5 |  |  |  |  | 20079.7782 | 15838.8735 | 13386.1015 | 11659.9562 | 9822.5922 | 9827.4365 | 9617.616 | 8258.5442 | 9553.305 | 8695.2045 | 9071.448 | 9145.701 | 9538.0727 | 7903.6568 | 8429.1972 | 7587.278
P95 |  |  |  |  | 27813.1573 | 24351.9625 | 20950.4637 | 18845.2925 | 17934.279 | 16876.1538 | 16845.3173 | 15752.8587 | 16055.5533 | 16621.147 | 14573.5862 | 14996.1068 | 15082.651 | 13812.8512 | 13255.1255 | 12067.302
FUELCONSUMED - Fuel Consumed
MEAN |  |  |  |  | 393127.404 | 332224.8186 | 285899.5384 | 243342.294 | 218200.7132 | 214667.9083 | 210232.5197 | 195250.495 | 204766.0732 | 201860.2246 | 197091.5248 | 199622.0098 | 197285.0074 | 179950.3715 | 176208.7639 | 162720.5859
P5 |  |  |  |  | 327292.3298 | 258203.7163 | 218198.1458 | 190070.9625 | 160132.9102 | 160172.9707 | 156764.7497 | 134610.6841 | 155730.8288 | 141720.4635 | 147875.2887 | 149070.0624 | 155479.1759 | 128844.7269 | 137384.4058 | 123669.2364
P95 |  |  |  |  | 453379.4463 | 396998.3594 | 341501.0841 | 307202.6257 | 292374.2078 | 275058.1912 | 274576.3501 | 256765.4482 | 261726.6849 | 270906.239 | 237567.3244 | 244429.5227 | 245860.7949 | 225175.9031 | 216040.5211 | 196691.623
FUELCOST - Fuel Cost
MEAN |  |  |  |  | 603719.7532 | 589686.7244 | 539499.9826 | 478860.9728 | 448046.5964 | 461717.1878 | 478096.3068 | 460634.9903 | 513021.9142 | 534970.4433 | 528840.9244 | 554141.1125 | 555607.5964 | 529241.5211 | 529206.6214 | 503610.0955
P5 |  |  |  |  | 367013.0027 | 334875.1772 | 289124.4623 | 288406.1209 | 239244.3506 | 271781.2116 | 272371.8122 | 239182.792 | 306431.5294 | 279581.924 | 299957.481 | 314172.8495 | 354511.1634 | 290628.6486 | 336957.2679 | 292529.4415
P95 |  |  |  |  | 895184.0513 | 872997.4473 | 816963.7266 | 802068.1476 | 823361.1392 | 735609.4044 | 807165.4845 | 733462.0384 | 815875.2859 | 962669.235 | 756263.4069 | 848982.2309 | 836752.2223 | 795449.3261 | 774323.633 | 726449.5879
NETPOS - Net Position (MWh)
MEAN |  |  |  |  | 46171.5955 | 39037.3349 | 33585.5991 | 28566.2555 | 25596.7951 | 25165.0867 | 24627.8803 | 22854.0676 | 24191.5734 | 23831.2124 | 23249.5231 | 23531.2543 | 23240.0337 | 21182.973 | 20727.9544 | 19127.846
P5 |  |  |  |  | 38467.8794 | 30349.5079 | 25632.241 | 22313.834 | 18785.1419 | 18777.605 | 18365.13 | 15756.84 | 18399.2 | 16732.05 | 17444.295 | 17572.8 | 18315.37 | 15167.125 | 16160.9296 | 14537.35
P95 |  |  |  |  | 53180.7935 | 46606.3554 | 40114.3289 | 36059.3821 | 34294.4999 | 32243.0523 | 32161.4742 | 30052.9781 | 30919.45 | 31975.565 | 28023.4373 | 28811.58 | 28962.28 | 26506.875 | 25412.725 | 23121.15
NETREVENUE - Net Revenue $
MEAN |  |  |  |  | 213901.9682 | 266339.4682 | 207985.6122 | 180675.3689 | 139933.115 | 151002.6805 | 167721.2183 | 174147.512 | 198995.6177 | 217046.5659 | 204248.7637 | 198647.3803 | 201341.0996 | 180508.6347 | 169492.9547 | 157570.78
P5 |  |  |  |  | 21396.4691 | 77550.7173 | 37765.3731 | 63505.968 | 23793.143 | 50404.5088 | 54715.3396 | 75399.8728 | 106711.1867 | 111987.2074 | 102523.2912 | 103975.9687 | 112899.3205 | 89666.4333 | 79740.6895 | 68948.9463
P95 |  |  |  |  | 460152.0492 | 470700.818 | 394261.6186 | 375121.7384 | 357370.1727 | 317277.8456 | 330813.9463 | 305445.3421 | 343869.2103 | 412747.5365 | 326432.8195 | 321447.2011 | 342779.9397 | 300452.9075 | 276093.9917 | 254901.9041
STARTS - Number Starts
MEAN |  |  |  |  | 255.32 | 277.62 | 284.72 | 277.21 | 272.15 | 278.64 | 283.53 | 275.98 | 284.7 | 281.72 | 282.09 | 279.75 | 282.3 | 262.69 | 263.09 | 253.07
P5 |  |  |  |  | 229.5 | 249 | 254.5 | 236.5 | 235.5 | 233.5 | 232.5 | 218.5 | 243 | 225 | 240.5 | 230 | 247.5 | 202.5 | 222.5 | 203
P95 |  |  |  |  | 281 | 303 | 313.5 | 311.5 | 301.5 | 319 | 321 | 320 | 327.5 | 327.5 | 315.5 | 311.5 | 310 | 306.5 | 298 | 294.5
VOMCOSTS - VOM Costs
MEAN |  |  |  |  | 31396.685 | 27326.1344 | 23845.7754 | 20567.704 | 18941.6284 | 18873.815 | 18963.4678 | 17826.1727 | 19353.2587 | 19541.5942 | 19297.1041 | 20001.5662 | 20218.8293 | 18641.0163 | 18655.159 | 17597.6183
P5 |  |  |  |  | 26158.158 | 21244.6555 | 18198.8911 | 16065.9605 | 13901.005 | 14083.2038 | 14141.1501 | 12290.3352 | 14719.36 | 13720.281 | 14478.7648 | 14936.88 | 15934.3719 | 13347.07 | 14544.8366 | 13374.362
P95 |  |  |  |  | 36162.9396 | 32624.4488 | 28481.1735 | 25962.7551 | 25377.9299 | 24182.2892 | 24764.3351 | 23441.3229 | 24735.56 | 26219.9633 | 23259.453 | 24489.843 | 25197.1836 | 23326.05 | 22871.4525 | 21271.458
16069: New 2023JAN 18V50DF_NG_B #7
CAPACITYFACTOR - Net Generation Capacity Factor
MEAN |  |  |  |  | 0.59043 | 0.49796 | 0.43411 | 0.37391 | 0.33525 | 0.33437 | 0.33173 | 0.29783 | 0.31029 | 0.30901 | 0.29952 | 0.30512 | 0.30051 | 0.27246 | 0.26624 | 0.24461
P5 |  |  |  |  | 0.49186 | 0.39118 | 0.32111 | 0.29172 | 0.24463 | 0.25227 | 0.25426 | 0.20732 | 0.23676 | 0.2148 | 0.22095 | 0.2225 | 0.23475 | 0.19002 | 0.20908 | 0.18612
P95 |  |  |  |  | 0.67891 | 0.59677 | 0.52011 | 0.46677 | 0.44417 | 0.42484 | 0.42534 | 0.39191 | 0.40254 | 0.41378 | 0.36254 | 0.3757 | 0.38287 | 0.35082 | 0.32136 | 0.30369
CO2EMISSIONS - CO2 Emissions
MEAN |  |  |  |  | 24065.8177 | 20373.411 | 17689.0159 | 15224.3535 | 13697.1327 | 13528.5636 | 13462.8698 | 12079.6959 | 12718.2447 | 12605.7566 | 12307.1397 | 12427.0792 | 12261.5141 | 11158.4503 | 10840.2948 | 9991.419
P5 |  |  |  |  | 20023.6257 | 15911.2768 | 13109.3708 | 11843.256 | 10042.7193 | 10136.038 | 10303.968 | 8432.1342 | 9645.3322 | 8809.039 | 9123.96 | 9062.6377 | 9612.35 | 7742.1795 | 8416.227 | 7648.29
P95 |  |  |  |  | 27719.5723 | 24422.379 | 21326.605 | 19020.8027 | 18247.392 | 17131.531 | 17256.904 | 15920.7728 | 16410.1783 | 16929.7127 | 14903.3018 | 15288.3445 | 15646.6195 | 14266.7332 | 13127.1897 | 12446.448
FUELCONSUMED - Fuel Consumed
MEAN |  |  |  |  | 392278.9664 | 332129.4291 | 288337.0048 | 248175.4827 | 223297.1704 | 220496.5001 | 219441.916 | 196894.1702 | 207323.6702 | 205457.8628 | 200621.254 | 202555.1467 | 199873.778 | 181904.1087 | 176681.8196 | 162855.6646
P5 |  |  |  |  | 326385.3162 | 259384.4355 | 213686.2065 | 193059.1029 | 163720.9529 | 165202.7278 | 167952.1166 | 137440.1257 | 157230.9882 | 143575.817 | 148731.2962 | 147716.1756 | 156689.962 | 126212.3387 | 137172.8586 | 124663.7048
P95 |  |  |  |  | 451853.591 | 398139.3183 | 347632.7122 | 310063.2271 | 297478.5035 | 279220.9239 | 281284.4601 | 259502.9745 | 267507.2102 | 275933.7335 | 242942.1192 | 249192.204 | 255054.2991 | 232575.0481 | 213955.101 | 202871.5332
FUELCOST - Fuel Cost
MEAN |  |  |  |  | 602199.1766 | 589672.8334 | 544360.5493 | 487941.6515 | 458453.0604 | 473294.9093 | 496474.5586 | 464722.6362 | 520017.4442 | 544810.146 | 539683.9329 | 563050.745 | 564122.6996 | 536875.7258 | 531168.6576 | 503609.5447
P5 |  |  |  |  | 366739.7089 | 333818.9652 | 287012.4536 | 292168.6329 | 239362.877 | 278212.8866 | 292452.5887 | 239284.6468 | 301415.7647 | 284032.1429 | 303812.115 | 314248.4361 | 355119.204 | 284206.9726 | 332326.0653 | 291089.1696
P95 |  |  |  |  | 895996.9801 | 872632.0926 | 813761.5711 | 802438.0666 | 847248.0952 | 745964.2769 | 828768.5472 | 751813.8544 | 846884.4897 | 980211.2442 | 776859.9082 | 862136.1419 | 879272.8582 | 821083.5432 | 772748.1 | 734030.8377
NETPOS - Net Position (MWh)
MEAN |  |  |  |  | 46060.1477 | 39025.0333 | 33871.9934 | 29133.6059 | 26194.7812 | 25848.2277 | 25706.5572 | 23046.4465 | 24493.8969 | 24256.0423 | 23665.6415 | 23877.0402 | 23544.9238 | 21413.0305 | 20783.6306 | 19143.7082
P5 |  |  |  |  | 38339.9962 | 30488.783 | 25103.5701 | 22664.7143 | 19206.65 | 19367.26 | 19675.74 | 16088.04 | 18576.44 | 16951.1 | 17545.275 | 17413.2 | 18458 | 14857.25 | 16136.085 | 14654.25
P95 |  |  |  |  | 52988.2619 | 46767.6441 | 40832.3677 | 36394.69 | 34893.3188 | 32729.9651 | 32949.7169 | 30373.091 | 31603.23 | 32573.9943 | 28656.92 | 29374.66 | 30044.45 | 27377.875 | 25168.011 | 23847.6
NETREVENUE - Net Revenue $
MEAN |  |  |  |  | 209956.2209 | 267394.7723 | 205979 | 178668.2155 | 137832.4379 | 147440.6573 | 162518.3051 | 172730.7618 | 197991.5856 | 214832.8015 | 202686.3364 | 197599.4271 | 200002.9767 | 179553.0993 | 168933.1166 | 157722.9695
P5 |  |  |  |  | 10103.849 | 76747.3814 | 39650.8373 | 65884.9726 | 22064.971 | 46727.7768 | 46568.9578 | 77187.2863 | 108480.6187 | 110960.1111 | 100998.4089 | 105925.24 | 110808.7884 | 88810.6752 | 79621.6446 | 67468.6212
P95 |  |  |  |  | 452099.8184 | 485293.8164 | 387860.6149 | 370445.9856 | 354461.3934 | 318385.7844 | 336759.4123 | 306779.7415 | 340666.1457 | 410808.3837 | 325190.8429 | 321087.2646 | 343272.0291 | 302205.1511 | 275773.7011 | 257328.542
STARTS - Number Starts
MEAN |  |  |  |  | 254.75 | 276.73 | 284.32 | 277.81 | 273.39 | 280.55 | 287.31 | 275.99 | 285.25 | 282.42 | 282.04 | 282.22 | 282.51 | 262.97 | 262.69 | 253.94
P5 |  |  |  |  | 228 | 248.5 | 257.5 | 237 | 235 | 241.5 | 244.5 | 220.5 | 240 | 222 | 239.5 | 230.5 | 247 | 197 | 223 | 208.5
P95 |  |  |  |  | 289.5 | 301 | 313.5 | 313 | 304 | 323 | 320.5 | 322.5 | 326 | 338 | 317.5 | 318 | 312.5 | 309.5 | 297.5 | 298
VOMCOSTS - VOM Costs
MEAN |  |  |  |  | 31320.9004 | 27317.5233 | 24049.1153 | 20976.1963 | 19384.1381 | 19386.1708 | 19794.049 | 17976.2282 | 19595.1175 | 19889.9547 | 19642.4824 | 20295.4841 | 20484.0837 | 18843.4668 | 18705.2676 | 17612.2115
P5 |  |  |  |  | 26071.1974 | 21342.1481 | 17823.5348 | 16318.5943 | 14212.921 | 14525.445 | 15150.3198 | 12548.6712 | 14861.152 | 13899.902 | 14562.5783 | 14801.22 | 16058.46 | 13074.38 | 14522.4765 | 13481.91
P95 |  |  |  |  | 36032.0181 | 32737.3509 | 28990.981 | 26204.1768 | 25821.0559 | 24547.4738 | 25371.282 | 23691.011 | 25282.584 | 26710.6753 | 23785.2436 | 24968.461 | 26138.6715 | 24092.53 | 22651.2099 | 21939.792
16069: New 2023JAN 18V50DF_NG_B #8
CAPACITYFACTOR - Net Generation Capacity Factor
MEAN |  |  |  |  | 0.59189 | 0.5003 | 0.41189 | 0.34615 | 0.29995 | 0.30088 | 0.30203 | 0.29059 | 0.29899 | 0.29612 | 0.28779 | 0.2924 | 0.28909 | 0.26172 | 0.25472 | 0.23633
P5 |  |  |  |  | 0.50173 | 0.38088 | 0.30341 | 0.25189 | 0.20584 | 0.20816 | 0.20488 | 0.20239 | 0.22822 | 0.21306 | 0.21564 | 0.20907 | 0.22536 | 0.1924 | 0.20208 | 0.18047
P95 |  |  |  |  | 0.68641 | 0.60071 | 0.50636 | 0.45524 | 0.43495 | 0.40844 | 0.41819 | 0.38142 | 0.38892 | 0.39704 | 0.34999 | 0.36231 | 0.36546 | 0.3301 | 0.30855 | 0.29068
CO2EMISSIONS - CO2 Emissions
MEAN |  |  |  |  | 24117.764 | 20481.132 | 16780.6534 | 14079.7813 | 12230.5311 | 12183.7934 | 12266.9188 | 11785.4612 | 12239.049 | 12077.8829 | 11812.6815 | 11914.5224 | 11805.7941 | 10715.43 | 10386.2557 | 9652.1856
P5 |  |  |  |  | 20400.0225 | 15599.7612 | 12367.9202 | 10192.0822 | 8416.3132 | 8462.6355 | 8323.104 | 8137.0312 | 9272.841 | 8682.0698 | 8804.512 | 8494.3103 | 9280.287 | 7842.5572 | 8163.173 | 7338.872
P95 |  |  |  |  | 28089.3045 | 24601.1018 | 20592.6202 | 18517.7713 | 17676.6923 | 16465.0265 | 17044.839 | 15413.4515 | 15882.623 | 16215.1478 | 14404.1043 | 14777.1845 | 14960.312 | 13559.7247 | 12547.988 | 11901.698
FUELCONSUMED - Fuel Consumed
MEAN |  |  |  |  | 393118.0593 | 333885.1998 | 273530.3036 | 229517.5407 | 199387.8395 | 198578.574 | 199948.0413 | 192098.1943 | 199512.2798 | 196854.2024 | 192560.9315 | 194200.7033 | 192445.1098 | 174682.0412 | 169281.6046 | 157326.3057
P5 |  |  |  |  | 332520.5108 | 254304.9389 | 201601.2895 | 166143.3471 | 137206.2144 | 137928.6926 | 135664.5259 | 132630.075 | 151158.9146 | 141506.3843 | 143523.9175 | 138452.7396 | 151277.036 | 127848.6881 | 133048.4284 | 119620.3298
P95 |  |  |  |  | 457865.8549 | 401066.4968 | 335669.0526 | 301864.0174 | 288174.7594 | 268357.3934 | 277827.6975 | 251233.3332 | 258907.8584 | 264287.6335 | 234804.3141 | 240860.8871 | 243866.559 | 221049.4569 | 204514.8477 | 193992.352
FUELCOST - Fuel Cost
MEAN |  |  |  |  | 604469.8622 | 592704.4096 | 518861.1377 | 455249.1896 | 414190.1159 | 431387.5853 | 457423.0414 | 453486.8742 | 500053.2202 | 521790.731 | 516724.3863 | 539429.3542 | 540957.9254 | 511764.6843 | 507941.3974 | 486452.4809
P5 |  |  |  |  | 366314.7674 | 330611.3698 | 263834.979 | 249632.705 | 199022.8324 | 229327.2782 | 231552.9019 | 237189.6893 | 294493.5761 | 277818.6829 | 292580.9494 | 302884.9735 | 345123.1721 | 291112.2781 | 322926.3777 | 285968.143
P95 |  |  |  |  | 910988.7838 | 880862.5992 | 810270.1347 | 796582.893 | 821227.4536 | 722852.0882 | 819627.5998 | 722828.2538 | 812704.7713 | 943979.1017 | 748789.5135 | 824907.7136 | 818112.5982 | 775458.656 | 749185.2946 | 711584.6772
NETPOS - Net Position (MWh)
MEAN |  |  |  |  | 46179.793 | 39231.1845 | 32132.846 | 26943.3408 | 23390.2864 | 23278.9229 | 23423.2459 | 22485.2639 | 23570.7931 | 23240.2738 | 22714.8947 | 22892.2309 | 22669.8485 | 20562.8308 | 19913.132 | 18493.747
P5 |  |  |  |  | 39056.1059 | 29894.7568 | 23683.5859 | 19504.5218 | 16096.2079 | 16169.835 | 15893.22 | 15525 | 17859.04 | 16706.775 | 16930.98 | 16321.2 | 17820.36 | 15049.875 | 15650.915 | 14061.4
P95 |  |  |  |  | 53748.6942 | 47066.2121 | 39426.4375 | 35430.7009 | 33803.3658 | 31457.0045 | 32544.925 | 29406.07 | 30586 | 31199.6424 | 27697.755 | 28391.72 | 28727.36 | 26021.125 | 24057.74 | 22803.85
NETREVENUE - Net Revenue $
MEAN |  |  |  |  | 217728.9018 | 266351.2689 | 213776.4679 | 187741.9189 | 150128.489 | 159381.0088 | 172534.6335 | 175314.9402 | 201085.4433 | 218344.0819 | 206332.8336 | 202239.0713 | 203708.4296 | 182620.9975 | 172954.9475 | 159772.3172
P5 |  |  |  |  | 11924.2068 | 77961.0699 | 46900.1771 | 81288.4299 | 38626.3337 | 63008.7962 | 68787.2611 | 79885.8056 | 107954.8166 | 109701.4727 | 103640.9179 | 107209.1045 | 113431.7098 | 89519.3663 | 79834.3155 | 66896.9743
P95 |  |  |  |  | 469543.997 | 468952.596 | 398090.7945 | 370324.9025 | 356940.0323 | 321327.6898 | 337725.7054 | 303368.6581 | 338105.2836 | 422866.6076 | 329769.7975 | 332187.1026 | 348729.4077 | 310959.5286 | 276976.8555 | 259961.4046
STARTS - Number Starts
MEAN |  |  |  |  | 254.11 | 276.8 | 281.45 | 269.81 | 260.96 | 269.33 | 277.41 | 275.91 | 281.81 | 280.18 | 280.24 | 278.41 | 281.33 | 262.67 | 261.72 | 250.84
P5 |  |  |  |  | 221 | 244 | 252 | 222 | 213.5 | 216.5 | 222 | 209 | 236.5 | 220.5 | 233 | 218.5 | 243 | 202 | 221.5 | 204
P95 |  |  |  |  | 286.5 | 304 | 312 | 304 | 297 | 316 | 322.5 | 325.5 | 323 | 333 | 320.5 | 314.5 | 315 | 312 | 295 | 291.5
VOMCOSTS - VOM Costs
MEAN |  |  |  |  | 31402.2592 | 27461.8291 | 22814.3207 | 19399.2054 | 17308.8119 | 17459.1922 | 18035.8994 | 17538.5058 | 18856.6345 | 19057.0245 | 18853.3626 | 19458.3963 | 19722.7682 | 18095.2911 | 17921.8188 | 17014.2472
P5 |  |  |  |  | 26558.152 | 20926.3298 | 16815.346 | 14043.2557 | 11911.1939 | 12127.3762 | 12237.7794 | 12109.5 | 14287.232 | 13699.5555 | 14052.7134 | 13873.02 | 15503.7132 | 13243.89 | 14085.8235 | 12936.488
P95 |  |  |  |  | 36549.112 | 32946.3485 | 27992.7706 | 25510.1047 | 25014.4907 | 23592.7533 | 25059.5923 | 22936.7346 | 24468.8 | 25583.7068 | 22989.1367 | 24132.962 | 24992.8032 | 22898.59 | 21651.966 | 20979.542
16069: New 2023JAN 18V50DF_NG_B #9
CAPACITYFACTOR - Net Generation Capacity Factor
MEAN |  |  |  |  | 0.58735 | 0.49405 | 0.43405 | 0.38344 | 0.33965 | 0.34369 | 0.35051 | 0.31188 | 0.32242 | 0.31888 | 0.30993 | 0.31591 | 0.31359 | 0.28526 | 0.26961 | 0.24701
P5 |  |  |  |  | 0.49072 | 0.37988 | 0.32004 | 0.30427 | 0.24032 | 0.25883 | 0.28608 | 0.24303 | 0.24885 | 0.2247 | 0.23354 | 0.23312 | 0.24468 | 0.19375 | 0.20835 | 0.18339
P95 |  |  |  |  | 0.67795 | 0.5913 | 0.52268 | 0.47177 | 0.44423 | 0.4341 | 0.43848 | 0.39469 | 0.41041 | 0.41694 | 0.37689 | 0.38216 | 0.3924 | 0.36308 | 0.33333 | 0.31059
CO2EMISSIONS - CO2 Emissions
MEAN |  |  |  |  | 23913.6538 | 20191.1937 | 17677.305 | 15598.9714 | 13852.2327 | 13926.7279 | 14236.284 | 12640.0598 | 13222.2152 | 13004.1188 | 12736.1655 | 12854.359 | 12800.0596 | 11671.4938 | 10998.9954 | 10098.143
P5 |  |  |  |  | 20003.1253 | 15558.9635 | 13042.506 | 12258.6542 | 9769.069 | 10531.5695 | 11520.288 | 9846.8927 | 10175.5845 | 9176.812 | 9565.936 | 9399.2625 | 9970.6285 | 7942.935 | 8451.131 | 7447.822
P95 |  |  |  |  | 27651.6425 | 24254.3937 | 21326.5435 | 19237.4485 | 18164.9677 | 17652.14 | 17745.878 | 15878.9973 | 16816.3795 | 17089.6427 | 15562.6135 | 15625.6388 | 16070.1015 | 14825.3572 | 13630.012 | 12651.274
FUELCONSUMED - Fuel Consumed
MEAN |  |  |  |  | 389802.9047 | 329159.1738 | 288146.2032 | 254282.3534 | 225825.72 | 226986.0161 | 232048.4112 | 206027.8803 | 215539.1868 | 211950.6654 | 207614.9818 | 209519.6107 | 208652.5773 | 190267.6898 | 179268.4145 | 164595.2162
P5 |  |  |  |  | 326058.1086 | 253642.2626 | 212596.7184 | 199830.7729 | 159260.0328 | 171649.3179 | 187777.8302 | 160500.0748 | 165874.7635 | 149570.036 | 155936.0256 | 153202.98 | 162530.2242 | 129485.0375 | 137741.7455 | 121396.166
P95 |  |  |  |  | 450758.7447 | 395401.0035 | 347630.966 | 313595.1548 | 296135.6102 | 287705.2705 | 289255.6792 | 258821.5798 | 274129.5641 | 278540.0787 | 253691.1658 | 254690.5595 | 261957.1274 | 241681.6881 | 222150.3423 | 206210.1053
FUELCOST - Fuel Cost
MEAN |  |  |  |  | 598078.8057 | 584587.5884 | 544944.58 | 499350.0957 | 464473.688 | 487802.1308 | 524055.3967 | 483867.4042 | 540152.9375 | 562430.5495 | 559532.5907 | 582452.9059 | 589673.2362 | 561961.1503 | 540910.279 | 510736.9777
P5 |  |  |  |  | 368025.5579 | 327460.26 | 284534.4352 | 310441.3225 | 237897.1755 | 286805.3841 | 324010.6748 | 273319.2446 | 324953.3704 | 292532.1568 | 320271.2805 | 332620.2644 | 374867.8133 | 293483.4078 | 329980.8198 | 290214.6738
P95 |  |  |  |  | 898451.1674 | 862014.8221 | 827158.5271 | 829643.5341 | 847867.8022 | 771128.6061 | 856738.4079 | 740417.816 | 873754.6256 | 1003768.414 | 802656.28 | 883917.8584 | 887940.2676 | 846047.9983 | 794260.2308 | 751027.5226
NETPOS - Net Position (MWh)
MEAN |  |  |  |  | 45757.2962 | 38674.7498 | 33849.3081 | 29850.2079 | 26491.3757 | 26608.9847 | 27183.2657 | 24115.542 | 25464.077 | 25022.3718 | 24490.3646 | 24697.8716 | 24579.0069 | 22397.524 | 21087.9126 | 19348.2011
P5 |  |  |  |  | 38280.6231 | 29808.6573 | 24976.0794 | 23459.1977 | 18682.5213 | 20123.015 | 21998.34 | 18787.32 | 19597.68 | 17658.8 | 18395.19 | 18060 | 19145.98 | 15242.5 | 16203.005 | 14270.15
P95 |  |  |  |  | 52838.0426 | 46438.4877 | 40834.768 | 36809.0999 | 34734.88 | 33726.2 | 33880.5448 | 30293.6985 | 32383.58 | 32882.195 | 29921.9312 | 30021.18 | 30858.42 | 28449.875 | 26132.26 | 24240.05
NETREVENUE - Net Revenue $
MEAN |  |  |  |  | 204901.7434 | 268261.479 | 205843.726 | 175702.1864 | 134571.7527 | 144096.2292 | 154952.5897 | 168038.1052 | 193468.0083 | 210920.56 | 198442.0762 | 193656.2513 | 195045.4168 | 174689.6573 | 168948.4254 | 157034.5169
P5 |  |  |  |  | 13789.6808 | 80559.8363 | 41441.5941 | 58551.0782 | 21200.3821 | 39580.6774 | 40514.6239 | 62980.0794 | 100380.3291 | 105940.1373 | 96246.557 | 98440.8633 | 106419.7755 | 86250.6013 | 80375.1757 | 71272.5987
P95 |  |  |  |  | 449705.918 | 480547.7666 | 393913.3059 | 374530.0828 | 346993.6654 | 316907.1917 | 320284.2449 | 299647.0753 | 341539.6835 | 416495.8508 | 318225.7375 | 318701.0995 | 339958.3689 | 295690.5085 | 277575.2193 | 251161.757
STARTS - Number Starts
MEAN |  |  |  |  | 253.28 | 274.68 | 286.47 | 280.31 | 277.48 | 284.87 | 292.54 | 281.84 | 289.7 | 287.77 | 286.38 | 284.58 | 286.02 | 266.61 | 264.12 | 252.83
P5 |  |  |  |  | 226.5 | 248 | 259.5 | 235 | 239.5 | 248 | 258.5 | 234.5 | 244 | 228.5 | 241 | 231.5 | 253 | 208.5 | 225 | 205
P95 |  |  |  |  | 284.5 | 302 | 315 | 313 | 306 | 321.5 | 323 | 322.5 | 327 | 335 | 320 | 318 | 316 | 309.5 | 301.5 | 301.5
VOMCOSTS - VOM Costs
MEAN |  |  |  |  | 31114.9614 | 27072.3248 | 24033.0087 | 21492.1497 | 19603.618 | 19956.7385 | 20931.1146 | 18810.1228 | 20371.2616 | 20518.3449 | 20327.0026 | 20993.1908 | 21383.736 | 19709.8212 | 18979.1213 | 17800.345
P5 |  |  |  |  | 26030.8237 | 20866.0601 | 17733.0164 | 16890.6224 | 13825.0657 | 15092.2612 | 16938.7218 | 14654.1096 | 15678.144 | 14480.216 | 15268.0077 | 15351 | 16657.0026 | 13413.4 | 14582.7045 | 13128.538
P95 |  |  |  |  | 35929.869 | 32506.9414 | 28992.6853 | 26502.5519 | 25703.8112 | 25294.65 | 26088.0195 | 23629.0848 | 25906.864 | 26963.3999 | 24835.2029 | 25518.003 | 26846.8254 | 25035.89 | 23519.034 | 22300.846
16069: New 2023JAN J920_A #1
CAPACITYFACTOR - Net Generation Capacity Factor
MEAN |  |  |  |  | 0.82594 | 0.78037 | 0.68276 | 0.63128 | 0.58192 | 0.5776 | 0.56214 | 0.52663 | 0.55322 | 0.54214 | 0.52811 | 0.52787 | 0.51153 | 0.48426 | 0.47677 | 0.4563
P5 |  |  |  |  | 0.79758 | 0.74917 | 0.63122 | 0.58115 | 0.52202 | 0.51007 | 0.50361 | 0.45843 | 0.49537 | 0.46224 | 0.47308 | 0.45129 | 0.45131 | 0.39858 | 0.41579 | 0.38845
P95 |  |  |  |  | 0.8526 | 0.82047 | 0.73184 | 0.68459 | 0.65107 | 0.64206 | 0.64976 | 0.60221 | 0.62497 | 0.64231 | 0.58004 | 0.6009 | 0.57715 | 0.56512 | 0.55329 | 0.52984
CO2EMISSIONS - CO2 Emissions
MEAN |  |  |  |  | 16888.2259 | 16060.5728 | 13940.45 | 12855.2189 | 11889.654 | 11739.8914 | 11420.804 | 10703.8897 | 11356.6271 | 11080.7821 | 10859.7288 | 10774.8679 | 10467.5588 | 9929.593 | 9735.198 | 9339.3692
P5 |  |  |  |  | 16132.5948 | 15376.9197 | 12868.5768 | 11759.472 | 10596.934 | 10322.9425 | 10222.094 | 9303.6157 | 10166.9158 | 9527.2865 | 9730.1522 | 9312.1862 | 9207.9855 | 8089.125 | 8524.6602 | 7942.842
P95 |  |  |  |  | 17455.7343 | 16904.3013 | 15011.5173 | 14051.0212 | 13315.344 | 13072.1488 | 13253.3937 | 12266.5265 | 12766.956 | 13155.4312 | 11948.2507 | 12259.578 | 11726.8307 | 11573.1752 | 11207.1362 | 10924.355
FUELCONSUMED - Fuel Consumed
MEAN |  |  |  |  | 285933.0128 | 271911.2945 | 236025.5507 | 217605.9514 | 201278.8877 | 198738.009 | 193360.6089 | 181217.0261 | 192290.6777 | 187581.0592 | 183860.8987 | 182421.716 | 177214.3875 | 168092.2604 | 164817.1392 | 158112.4479
P5 |  |  |  |  | 273138.167 | 260335.9064 | 217878.3528 | 199057.722 | 179394.2476 | 174750.8251 | 173065.587 | 157509.99 | 172145.8841 | 161294.2497 | 164736.0457 | 157657.4702 | 155889.8381 | 136935.89 | 144322.5663 | 134469.6062
P95 |  |  |  |  | 295536.5876 | 286194.7142 | 254159.43 | 237847.7827 | 225415.2144 | 221291.4399 | 224387.7082 | 207672.7353 | 216171.13 | 222649.133 | 202290.2688 | 207559.2399 | 198533.474 | 195915.6771 | 189737.1279 | 184945.7948
FUELCOST - Fuel Cost
MEAN |  |  |  |  | 421352.8207 | 464274.9631 | 431471.3073 | 415305.66 | 401669.888 | 417367.5783 | 429305.914 | 419276.372 | 472268.9613 | 486876.9743 | 485491.4767 | 498222.7208 | 492219.0785 | 487380.4852 | 491978.3635 | 487864.3117
P5 |  |  |  |  | 305522.2526 | 333857.1822 | 283911.882 | 296801.1199 | 269783.0455 | 296001.1571 | 292521.5851 | 276883.036 | 338808.8285 | 317525.5242 | 330809.8303 | 331616.7782 | 355483.6117 | 309835.2128 | 339753.8731 | 313592.2076
P95 |  |  |  |  | 568995.5009 | 613748.9057 | 589251.5882 | 602526.8529 | 633277.2578 | 587663.7612 | 652016.5663 | 595608.5875 | 683200.2942 | 790159.1767 | 646209.7398 | 701701.326 | 666798.4059 | 696515.5451 | 690983.7329 | 687905.2064
NETPOS - Net Position (MWh)
MEAN |  |  |  |  | 34941.449 | 33226.446 | 28954.9113 | 26674.3611 | 24656.5337 | 24327.1437 | 23651.2396 | 22149.6475 | 23719.4614 | 23122.1107 | 22645.7072 | 22452.4586 | 21801.3597 | 20663.2004 | 20246.4981 | 19408.3081
P5 |  |  |  |  | 33392.7885 | 31803.2295 | 26731.4713 | 24403.2322 | 21978.0903 | 21392.9733 | 21172.1063 | 19255.5 | 21238.4362 | 19885.0756 | 20295.1886 | 19408.6399 | 19179.36 | 16835 | 17730.045 | 16507.44
P95 |  |  |  |  | 36139.9531 | 34988.995 | 31179.3355 | 29150.863 | 27600.7092 | 27081.4505 | 27438.9444 | 25380.6861 | 26656.9453 | 27429.366 | 24915.2716 | 25537.4352 | 24420.951 | 24078.744 | 23306.165 | 22701.91
NETREVENUE - Net Revenue $
MEAN |  |  |  |  | 61987.8175 | 97334.8196 | 105394.4859 | 84430.3087 | 60392.2941 | 68311.5422 | 76885.6079 | 87042.388 | 95434.8344 | 106948.4521 | 100972.2054 | 99808.4953 | 104338.2013 | 87744.3388 | 82422.2581 | 72138.9278
P5 |  |  |  |  | -64199.5644 | -39238.962 | -11677.3048 | -1002.7047 | -25961.0596 | -2343.1383 | 606.7584 | 13465.1542 | 33599.2858 | 32851.7304 | 31356.9947 | 33753.6715 | 45301.2866 | 27778.022 | 25382.8457 | 15516.3171
P95 |  |  |  |  | 230253.6876 | 232779.3778 | 233018.749 | 209778.2347 | 205564.9771 | 181153.8066 | 182224.0258 | 174155.4085 | 186946.8887 | 230070.404 | 177641.9877 | 174222.1234 | 184362.5154 | 165350.5473 | 144619.7096 | 130592.8075
STARTS - Number Starts
MEAN |  |  |  |  | 172.58 | 160.76 | 263.06 | 280.71 | 290.28 | 303.76 | 310.99 | 302.44 | 316.48 | 319.09 | 322.19 | 324.01 | 321.85 | 315.85 | 319.08 | 320.19
P5 |  |  |  |  | 126 | 137.5 | 238 | 256 | 256.5 | 277.5 | 280 | 277.5 | 288 | 291.5 | 295 | 292.5 | 296 | 286 | 291 | 292
P95 |  |  |  |  | 215 | 184 | 292.5 | 307 | 314 | 327 | 341.5 | 328 | 343.5 | 345 | 351.5 | 351 | 354.5 | 343.5 | 346.5 | 345
VOMCOSTS - VOM Costs
MEAN |  |  |  |  | 18868.3825 | 18274.5453 | 16214.7503 | 15204.3858 | 14300.7895 | 14353.0148 | 14190.7437 | 13732.7815 | 14943.2607 | 14798.1509 | 14719.7097 | 15043.1473 | 14824.9246 | 14257.6083 | 14375.0136 | 13973.9818
P5 |  |  |  |  | 18032.1058 | 17491.7762 | 14969.6239 | 13909.8424 | 12747.2924 | 12621.8543 | 12703.2638 | 11938.41 | 13380.2148 | 12726.4484 | 13191.8726 | 13003.7887 | 13041.9648 | 11616.15 | 12588.3319 | 11885.3568
P95 |  |  |  |  | 19515.5747 | 19243.9472 | 17460.4279 | 16615.9919 | 16008.4113 | 15978.0558 | 16463.3667 | 15736.0254 | 16793.8755 | 17554.7943 | 16194.9266 | 17110.0816 | 16606.2467 | 16614.3334 | 16547.3772 | 16345.3752
16069: New 2024JAN 18V50DF_NG_B #1
CAPACITYFACTOR - Net Generation Capacity Factor
MEAN | [5 empty] | 0.49651 | 0.43226 | 0.38271 | 0.34185 | 0.34208 | 0.34389 | 0.30206 | 0.316 | 0.31483 | 0.30348 | 0.30949 | 0.3067 | 0.27859 | 0.26677 | 0.24442
P5 | [5 empty] | 0.38353 | 0.32371 | 0.30355 | 0.24833 | 0.26481 | 0.27211 | 0.21616 | 0.2426 | 0.2227 | 0.22539 | 0.2253 | 0.23211 | 0.1939 | 0.20694 | 0.18372
P95 | [5 empty] | 0.5935 | 0.52564 | 0.46522 | 0.45491 | 0.42823 | 0.43221 | 0.39463 | 0.40168 | 0.41913 | 0.3676 | 0.38462 | 0.38552 | 0.35419 | 0.33301 | 0.30146
CO2EMISSIONS - CO2 Emissions
MEAN | [5 empty] | 20317.8269 | 17606.8249 | 15555.5723 | 13942.492 | 13856.6351 | 13957.6461 | 12245.1974 | 12948.6009 | 12847.9523 | 12454.6395 | 12588.8445 | 12531.9986 | 11410.0334 | 10871.3069 | 9981.0603
P5 | [5 empty] | 15557.6542 | 13115.5615 | 12372.8587 | 10039.4183 | 10792.3595 | 11042.448 | 8801.013 | 9864.4448 | 9124.273 | 9220.232 | 9128.214 | 9459.4263 | 7960.392 | 8411.864 | 7504.476
P95 | [5 empty] | 24182.1738 | 21385.1895 | 19088.146 | 18486.7598 | 17394.3595 | 17539.9655 | 15912.191 | 16489.0588 | 17019.2575 | 15119.6573 | 15725.8543 | 15703.4197 | 14611.509 | 13573.293 | 12424.658
FUELCONSUMED - Fuel Consumed
MEAN | [5 empty] | 331223.4322 | 286997.3432 | 253574.8149 | 227297.0724 | 225843.6292 | 227506.6279 | 199591.8095 | 211078.856 | 209405.341 | 203025.6391 | 205191.7468 | 204282.916 | 186005.401 | 177187.2851 | 162686.8351
P5 | [5 empty] | 253618.9449 | 213787.6823 | 201692.2892 | 163666.7853 | 175899.817 | 179989.157 | 143452.6891 | 160802.7962 | 148713.719 | 150300.6432 | 148785.0336 | 154197.1671 | 129769.62 | 137101.7477 | 122319.6009
P95 | [5 empty] | 394225.6664 | 348587.8528 | 311161.4761 | 301381.6943 | 283504.6338 | 285898.3357 | 259362.2629 | 268793.0611 | 277392.5791 | 246468.6301 | 256323.6995 | 255980.1943 | 238195.5525 | 221225.901 | 202516.366
FUELCOST - Fuel Cost
MEAN | [5 empty] | 588212.5326 | 542577.2397 | 497457.9329 | 466453.7815 | 484320.368 | 514401.6085 | 470677.2127 | 529651.4134 | 555535.1928 | 547248.7804 | 570723.2118 | 577347.0485 | 550008.4246 | 533602.1847 | 504599.0779
P5 | [5 empty] | 327392.5414 | 286986.1329 | 307212.237 | 242668.9032 | 302641.3122 | 312035.63 | 254652.3278 | 308364.6821 | 293373.983 | 308020.7145 | 320157.9013 | 359099.7926 | 293383.3143 | 329825.1263 | 291832.589
P95 | [5 empty] | 864896.8256 | 823780.2627 | 830476.8514 | 857293.5118 | 754984.6872 | 846100.2692 | 744770.078 | 845934.2109 | 993640.3273 | 793775.3927 | 868267.8507 | 878133.2773 | 845671.583 | 790230.1878 | 738025.3713
NETPOS - Net Position (MWh)
MEAN | [5 empty] | 38917.7199 | 33714.4298 | 29767.364 | 26664.1583 | 26474.9668 | 26651.3465 | 23362.1773 | 24937.4367 | 24721.9748 | 23949.3728 | 24187.9642 | 24064.307 | 21895.7903 | 20843.0618 | 19123.8296
P5 | [5 empty] | 29809.2757 | 25115.7807 | 23677.955 | 19200.5403 | 20621.315 | 21085.89 | 16791.84 | 18998.44 | 17557.7 | 17730.405 | 17539.2 | 18164.35 | 15276 | 16127.72 | 14378.7
P95 | [5 empty] | 46297.9108 | 40944.9292 | 36523.1207 | 35350.2936 | 33231.715 | 33490.3672 | 30358.41 | 31755.15 | 32747.54 | 29074.1961 | 30214.52 | 30153.52 | 28039.5 | 26023.515 | 23805.85
NETREVENUE - Net Revenue $
MEAN | [5 empty] | 267156.075 | 205794.2697 | 175698.8248 | 134996.9774 | 144475.56 | 157755.352 | 171880.7794 | 196582.8983 | 213001.9616 | 200739.3062 | 195462.4242 | 198094.1886 | 177435.5662 | 169812.2143 | 157479.4457
P5 | [5 empty] | 74236.9921 | 40149.3961 | 62179.6985 | 20610.2793 | 42292.5522 | 42552.5637 | 72349.2603 | 104046.376 | 111254.079 | 101311.4784 | 102213.6618 | 108326.5633 | 87730.5197 | 79920.8838 | 70920.7577
P95 | [5 empty] | 470895.4768 | 396737.8762 | 372906.5236 | 352532.9553 | 318513.1355 | 332234.8789 | 305401.8729 | 341214.6301 | 408679.9054 | 321279.4028 | 321592.3261 | 340969.1736 | 297183.2364 | 282525.1449 | 254193.29
STARTS - Number Starts
MEAN | [5 empty] | 274.56 | 286.08 | 279.64 | 275.4 | 283.29 | 290.06 | 277.09 | 287.73 | 285.76 | 283.74 | 282.5 | 284.11 | 263.29 | 263.58 | 252.96
P5 | [5 empty] | 245 | 255.5 | 236.5 | 237 | 245 | 250 | 227 | 244.5 | 230 | 239.5 | 235.5 | 251 | 206 | 223.5 | 202.5
P95 | [5 empty] | 297.5 | 316.5 | 312 | 306.5 | 319 | 325.5 | 320 | 328.5 | 334 | 322 | 317.5 | 316 | 310.5 | 299 | 301
VOMCOSTS - VOM Costs
MEAN | [5 empty] | 27242.404 | 23937.2452 | 21432.502 | 19731.4771 | 19856.2251 | 20521.5368 | 18222.4983 | 19949.9494 | 20272.0193 | 19877.9794 | 20559.7696 | 20935.9471 | 19268.2955 | 18758.7556 | 17593.9232
P5 | [5 empty] | 20866.493 | 17832.2043 | 17048.1276 | 14208.3998 | 15465.9862 | 16236.1353 | 13097.6352 | 15198.752 | 14397.314 | 14716.2362 | 14908.32 | 15802.9845 | 13442.88 | 14514.948 | 13228.404
P95 | [5 empty] | 32408.5376 | 29070.8997 | 26296.6469 | 26159.2173 | 24923.7863 | 25787.5827 | 23679.5598 | 25404.12 | 26852.9828 | 24131.5828 | 25682.342 | 26233.5624 | 24674.76 | 23421.1635 | 21901.382
16069: New 2024JAN 18V50DF_NG_B #2
CAPACITYFACTOR - Net Generation Capacity Factor
MEAN | [5 empty] | 0.48957 | 0.43597 | 0.38297 | 0.34235 | 0.345 | 0.34965 | 0.33382 | 0.34229 | 0.33184 | 0.31546 | 0.32056 | 0.32548 | 0.29245 | 0.27452 | 0.25235
P5 | [5 empty] | 0.36748 | 0.32584 | 0.30076 | 0.25187 | 0.26441 | 0.27828 | 0.26272 | 0.28373 | 0.25266 | 0.23986 | 0.23758 | 0.26819 | 0.21091 | 0.20529 | 0.1756
P95 | [5 empty] | 0.58927 | 0.52467 | 0.47925 | 0.46008 | 0.44083 | 0.43873 | 0.39751 | 0.41461 | 0.43034 | 0.37927 | 0.39221 | 0.39665 | 0.36598 | 0.34208 | 0.32243
CO2EMISSIONS - CO2 Emissions
MEAN | [5 empty] | 20019.5641 | 17775.286 | 15584.4429 | 13972.8127 | 13971.6301 | 14193.853 | 13550.8646 | 14013.464 | 13543.6906 | 12961.7535 | 13047.2023 | 13295.9519 | 11966.0469 | 11185.5236 | 10306.5157
P5 | [5 empty] | 15044.9165 | 13181.951 | 12168.8443 | 10277.6328 | 10668.9623 | 11166.417 | 10658.426 | 11630.4915 | 10337.0482 | 9911.64 | 9661.5675 | 10984.2945 | 8567.0228 | 8350.782 | 7186.342
P95 | [5 empty] | 23975.4257 | 21534.4793 | 19625.2523 | 18704.733 | 17805.94 | 17752.3397 | 16145.9197 | 16831.5488 | 17465.4645 | 15610.1925 | 16034.8468 | 16212.2697 | 15017.3842 | 13987.778 | 13139.37
FUELCONSUMED - Fuel Consumed
MEAN | [5 empty] | 326360.7205 | 289743.4909 | 254045.4941 | 227791.4783 | 227717.8485 | 231356.7721 | 220873.6793 | 228437.6705 | 220745.0216 | 211292.3603 | 212662.8355 | 216736.091 | 195069.5076 | 182308.5753 | 167991.6132
P5 | [5 empty] | 245261.4137 | 214869.7104 | 198366.6377 | 167550.6156 | 173888.9898 | 182009.9723 | 173727.7142 | 189591.5686 | 168480.3698 | 161571.4081 | 157478.412 | 179053.8929 | 139658.8619 | 136106.1956 | 117134.1591
P95 | [5 empty] | 390857.0696 | 351022.3903 | 319917.3948 | 304935.3938 | 290213.6113 | 289360.7327 | 263172.7542 | 274376.6889 | 284664.7903 | 254465.42 | 261360.2997 | 264274.7527 | 244812.0956 | 227981.4332 | 214165.8518
FUELCOST - Fuel Cost
MEAN | [5 empty] | 580286.3928 | 547679.0545 | 499771.1417 | 468592.9025 | 489422.0324 | 523520.9558 | 515942.5435 | 569399.662 | 583943.7135 | 569171.5858 | 591562.654 | 609165.7709 | 574243.4642 | 551911.6551 | 524835.6471
P5 | [5 empty] | 315881.7879 | 290782.5701 | 300366.9194 | 249325.4749 | 293415.3094 | 311993.1821 | 313008.8161 | 365317.6661 | 335051.6318 | 327825.1999 | 337423.6652 | 403907.907 | 312359.9839 | 324296.5625 | 275101.9755
P95 | [5 empty] | 854149.8452 | 830648.7468 | 846315.588 | 863641.3475 | 771041.0559 | 853453.8269 | 760253.8752 | 868991.2466 | 1027050.6405 | 805952.9553 | 876091.23 | 900622.7469 | 859136.8119 | 833748.8895 | 776196.8526
NETPOS - Net Position (MWh)
MEAN | [5 empty] | 38347.3177 | 34036.5214 | 29822.2036 | 26721.8691 | 26694.7729 | 27102.2863 | 25853.135 | 26987.7422 | 26060.678 | 24924.1093 | 25068.4155 | 25531.2177 | 22962.7312 | 21445.512 | 19747.4076
P5 | [5 empty] | 28826.093 | 25243.1132 | 23287.6352 | 19655.93 | 20385.2089 | 21322.225 | 20335.68 | 22399.76 | 19891.425 | 19059.975 | 18564 | 21092.46 | 16440.125 | 16010.61 | 13769.15
P95 | [5 empty] | 45907.2333 | 41228.5038 | 37547.9581 | 35766.42 | 34016.2 | 33893.2924 | 30801.7213 | 32413.19 | 33606.9477 | 30015.87 | 30807.9548 | 31131.025 | 28818.375 | 26818.19 | 25175.25
NETREVENUE - Net Revenue $
MEAN | [5 empty] | 268439.9268 | 204887.1425 | 174916.3715 | 133944.818 | 143547.0132 | 156789.7033 | 159624.5062 | 186004.4314 | 207025.8483 | 196207.9148 | 191826.8082 | 190771.258 | 171328.3595 | 166749.5909 | 155532.9716
P5 | [5 empty] | 83029.5363 | 40304.5337 | 58623.7054 | 21300.6587 | 41500.1774 | 40904.2227 | 51225.0714 | 89207.0044 | 92705.0141 | 93472.2482 | 97195.291 | 99410.092 | 81880.3913 | 83577.5942 | 68456.068
P95 | [5 empty] | 475178.6626 | 392551.2995 | 371329.9436 | 349006.3163 | 322195.3289 | 334567.102 | 293096.8945 | 333625.3691 | 416265.798 | 320332.8928 | 313684.5399 | 345783.5532 | 293685.518 | 270046.1399 | 248095.8597
STARTS - Number Starts
MEAN | [5 empty] | 274.97 | 287.61 | 282.12 | 277.2 | 284.61 | 291.96 | 289.65 | 296.57 | 289.67 | 286.33 | 285.36 | 291.64 | 270.36 | 264.92 | 254.59
P5 | [5 empty] | 247.5 | 260.5 | 245.5 | 244.5 | 244 | 247 | 254.5 | 261 | 237 | 247 | 244 | 263.5 | 211 | 221.5 | 199
P95 | [5 empty] | 301 | 318 | 313 | 306 | 316.5 | 323.5 | 323.5 | 332.5 | 331 | 321 | 319 | 316.5 | 315 | 305 | 301.5
VOMCOSTS - VOM Costs
MEAN | [5 empty] | 26843.1224 | 24165.9302 | 21471.9866 | 19774.1832 | 20021.0797 | 20868.7605 | 20165.4453 | 21590.1937 | 21369.756 | 20687.0108 | 21308.1532 | 22212.1594 | 20207.2035 | 19300.9608 | 18167.615
P5 | [5 empty] | 20178.2651 | 17922.6104 | 16767.0973 | 14545.3882 | 15288.9067 | 16418.1132 | 15861.8304 | 17919.808 | 16310.9685 | 15819.7792 | 15779.4 | 18350.4402 | 14467.31 | 14409.549 | 12667.618
P95 | [5 empty] | 32135.0633 | 29272.2377 | 27034.5298 | 26467.1508 | 25512.15 | 26097.8351 | 24025.3426 | 25930.552 | 27557.6971 | 24913.1721 | 26186.7616 | 27083.9917 | 25360.17 | 24136.371 | 23161.23
16069: New 2024JAN 18V50DF_NG_B #3
CAPACITYFACTOR - Net Generation Capacity Factor
MEAN | [5 empty] | 0.48972 | 0.43894 | 0.3858 | 0.34461 | 0.34832 | 0.35137 | 0.33487 | 0.34397 | 0.33864 | 0.3238 | 0.32342 | 0.32966 | 0.29819 | 0.28217 | 0.25682
P5 | [5 empty] | 0.36768 | 0.32217 | 0.30489 | 0.25059 | 0.26779 | 0.28347 | 0.26233 | 0.28436 | 0.26122 | 0.24885 | 0.24897 | 0.27445 | 0.22111 | 0.21223 | 0.18236
P95 | [5 empty] | 0.59058 | 0.53294 | 0.48062 | 0.45893 | 0.43676 | 0.43963 | 0.40914 | 0.4208 | 0.43788 | 0.38107 | 0.39367 | 0.39702 | 0.3661 | 0.35008 | 0.32335
CO2EMISSIONS - CO2 Emissions
MEAN | [5 empty] | 20033.5635 | 17889.4573 | 15712.0186 | 14063.1222 | 14121.9778 | 14259.7429 | 13585.1997 | 14075.013 | 13813.6066 | 13265.0841 | 13172.7316 | 13480.9153 | 12197.958 | 11509.8494 | 10491.8238
P5 | [5 empty] | 15015.3655 | 13131.3383 | 12408.324 | 10158.6087 | 10827.1315 | 11576.76 | 10658.426 | 11604.8725 | 10620.7952 | 10204.832 | 10089.999 | 11185.28 | 9007.812 | 8616.925 | 7369.378
P95 | [5 empty] | 24224.288 | 21677.114 | 19477.5595 | 18667.8618 | 17739.599 | 17917.0505 | 16520.9772 | 17258.518 | 17705.151 | 15693.003 | 16078.2728 | 16262.3485 | 15017.3842 | 14297.551 | 13217.814
FUELCONSUMED - Fuel Consumed
MEAN | [5 empty] | 326589.7048 | 291604.6135 | 256125.1922 | 229263.7213 | 230168.3995 | 232430.7411 | 221433.4316 | 229440.9911 | 225144.2931 | 216237.0747 | 214708.9477 | 219751.1175 | 198850.062 | 187594.6473 | 171012.0405
P5 | [5 empty] | 244780.3166 | 214044.9433 | 202270.193 | 165610.2559 | 176466.5501 | 188698.3098 | 173727.7142 | 189174.559 | 173105.6951 | 166350.7831 | 164461.6176 | 182330.1376 | 146844.57 | 140443.9584 | 120117.5639
P95 | [5 empty] | 394915.2013 | 353346.2677 | 317509.9718 | 304333.5542 | 289131.9392 | 292045.086 | 269286.0876 | 281337.3728 | 288572.3034 | 255815.031 | 262067.9117 | 265090.9266 | 244812.0956 | 233030.3046 | 215444.4538
FUELCOST - Fuel Cost
MEAN | [5 empty] | 581014.8254 | 550970.9944 | 503516.2623 | 471766.1339 | 494364.048 | 525984.5977 | 517721.1725 | 572097.3456 | 593508.1513 | 580818.6201 | 596207.9243 | 617194.301 | 584067.6331 | 567918.8229 | 534222.6525
P5 | [5 empty] | 315078.0938 | 289541.4223 | 307304.2828 | 247448.2636 | 299264.206 | 323218.1553 | 311321.9087 | 369144.5147 | 354228.6383 | 339531.6579 | 355230.5537 | 420756.4509 | 335253.4525 | 341746.4645 | 285571.4057
P95 | [5 empty] | 866299.0159 | 825873.2431 | 835765.6527 | 848306.0111 | 774939.8253 | 859015.1375 | 783699.6368 | 893400.1047 | 1033668.2992 | 820644.1082 | 872309.721 | 916005.5183 | 860146.4108 | 844499.4565 | 797463.5342
NETPOS - Net Position (MWh)
MEAN | [5 empty] | 38372.7038 | 34254.8193 | 30066.2053 | 26894.6055 | 26981.7373 | 27228.1956 | 25918.2694 | 27106.2869 | 26579.962 | 25507.3399 | 25309.5887 | 25886.4194 | 23407.8697 | 22067.291 | 20102.479
P5 | [5 empty] | 28767.1109 | 25144.8286 | 23745.9505 | 19427.9887 | 20687.755 | 22106.175 | 20335.68 | 22348.84 | 20437.2721 | 19623.78 | 19387.2 | 21478.4 | 17286 | 16520.875 | 14119.85
P95 | [5 empty] | 46379.1801 | 41503.1068 | 37267.059 | 35697.1895 | 33890.0589 | 34208.5814 | 31517.6651 | 33235.0259 | 34065.4024 | 30175.9 | 30892.186 | 31227.58 | 28818.375 | 27412.105 | 25325.55
NETREVENUE - Net Revenue $
MEAN | [5 empty] | 268862.1192 | 203092.6219 | 174036.5858 | 133353.4283 | 141932.9351 | 154665.8833 | 159582.713 | 185187.7884 | 203415.1789 | 191966.0184 | 190506.7526 | 190267.3384 | 168760.4834 | 164621.7202 | 153651.8574
P5 | [5 empty] | 82985.5518 | 41196.3864 | 57973.5654 | 22135.9209 | 39360.6888 | 45497.9908 | 51221.7387 | 89542.4302 | 85415.9434 | 86606.1587 | 91105.1846 | 98120.1427 | 77638.708 | 79569.7716 | 69469.5957
P95 | [5 empty] | 481103.1636 | 381844.7998 | 374562.3426 | 346402.6636 | 310793.2961 | 323383.5133 | 295295.7246 | 333037.0041 | 400362.2787 | 314425.7128 | 315264.984 | 342814.6147 | 299732.1396 | 267714.5216 | 246834.7366
STARTS - Number Starts
MEAN | [5 empty] | 275.93 | 287.46 | 283.59 | 277.29 | 286.05 | 291.25 | 289.47 | 296.5 | 293.2 | 288.98 | 286.02 | 292.48 | 273.15 | 268.34 | 256.38
P5 | [5 empty] | 246.5 | 247.5 | 237.5 | 237 | 254.5 | 255.5 | 251 | 260.5 | 247.5 | 254.5 | 241.5 | 267 | 221 | 226.5 | 210
P95 | [5 empty] | 301.5 | 316 | 316.5 | 305.5 | 323 | 320 | 326 | 326 | 333.5 | 319 | 317.5 | 315 | 312.5 | 310 | 302.5
VOMCOSTS - VOM Costs
MEAN | [5 empty] | 26860.8926 | 24320.9217 | 21647.6679 | 19902.008 | 20236.303 | 20965.7106 | 20216.2501 | 21685.0295 | 21795.5688 | 21171.0922 | 21513.1504 | 22521.1849 | 20598.9253 | 19860.5619 | 18494.2807
P5 | [5 empty] | 20136.9776 | 17852.8283 | 17097.0844 | 14376.7117 | 15515.8162 | 17021.7548 | 15861.8304 | 17879.072 | 16758.5631 | 16287.7374 | 16479.12 | 18686.208 | 15211.68 | 14868.7875 | 12990.262
P95 | [5 empty] | 32465.4261 | 29467.2058 | 26832.2825 | 26415.9202 | 25417.5442 | 26340.6076 | 24583.7787 | 26588.0207 | 27933.63 | 25045.997 | 26258.3581 | 27167.9946 | 25360.17 | 24670.8945 | 23299.506
16069: New 2024JAN 18V50DF_NG_B #4
CAPACITYFACTOR - Net Generation Capacity Factor
MEAN | [5 empty] | 0.4884 | 0.4376 | 0.38871 | 0.34628 | 0.35163 | 0.35646 | 0.33277 | 0.34635 | 0.34429 | 0.33546 | 0.33172 | 0.33388 | 0.30945 | 0.2969 | 0.2714
P5 | [5 empty] | 0.36472 | 0.3185 | 0.30854 | 0.25626 | 0.27319 | 0.28693 | 0.25355 | 0.27732 | 0.26716 | 0.26923 | 0.26197 | 0.27084 | 0.2306 | 0.24304 | 0.20835
P95 | [5 empty] | 0.59042 | 0.52879 | 0.47811 | 0.46879 | 0.44525 | 0.4451 | 0.41242 | 0.42802 | 0.44181 | 0.39299 | 0.39998 | 0.40812 | 0.38 | 0.36192 | 0.33125
CO2EMISSIONS - CO2 Emissions
MEAN | [5 empty] | 19991.1288 | 17834.9125 | 15827.6329 | 14137.0959 | 14229.7604 | 14475.2702 | 13500.9032 | 14202.1877 | 14048.976 | 13762.868 | 13514.1424 | 13618.3703 | 12645.7655 | 12116.8965 | 11087.4267
P5 | [5 empty] | 14911.6442 | 12875.6112 | 12554.474 | 10447.1565 | 11012.9898 | 11628.888 | 10315.5858 | 11409.3565 | 10954.3815 | 10922.496 | 10710.7875 | 11019.2485 | 9426.78 | 9952.003 | 8485.026
P95 | [5 empty] | 24024.4238 | 21682.967 | 19545.7297 | 19192.8577 | 17895.8785 | 18090.396 | 16784.1355 | 17391.4487 | 17976.669 | 16221.4392 | 16289.469 | 16717.9895 | 15484.359 | 14764.392 | 13588.244
FUELCONSUMED - Fuel Consumed
MEAN | [5 empty] | 325898.2709 | 290715.5213 | 258009.9178 | 230469.7092 | 231925.1848 | 235943.925 | 220059.3895 | 231514.1846 | 228980.6585 | 224351.5883 | 220273.7316 | 221991.7865 | 206150.2244 | 197488.6688 | 180720.1026
P5 | [5 empty] | 243091.3703 | 209876.9853 | 204652.5994 | 170314.3757 | 179495.9093 | 189547.9832 | 168139.5671 | 185986.9444 | 178542.0945 | 178049.5517 | 174580.14 | 179623.6746 | 153674.55 | 162203.8831 | 138302.1271
P95 | [5 empty] | 391660.9462 | 353443.2211 | 318622.0851 | 312893.2961 | 291678.1795 | 294870.7735 | 273576.2706 | 283504.8026 | 293000.4502 | 264429.7146 | 265511.1405 | 272519.1465 | 252424.6775 | 240639.1672 | 221482.2971
FUELCOST - Fuel Cost
MEAN | [5 empty] | 579735.1473 | 549989.1176 | 507210.6628 | 474723.255 | 497982.5027 | 533714.5778 | 515599.9495 | 579383.055 | 604630.9099 | 600832.5957 | 610388.6893 | 624627.2461 | 605105.7894 | 592905.4074 | 560730.4668
P5 | [5 empty] | 311292.7925 | 290124.7823 | 311230.2061 | 259762.8532 | 304636.0016 | 325382.7123 | 304332.124 | 370328.4728 | 353086.6243 | 357261.7338 | 375546.8357 | 409186.4399 | 343488.9246 | 387668.0627 | 326285.5311
P95 | [5 empty] | 867955.344 | 825473.3074 | 833815.3115 | 872474.2253 | 775977.3414 | 880672.9337 | 792421.8095 | 912658.1364 | 1055867.6926 | 835176.2182 | 883378.4685 | 907276.9071 | 897120.823 | 862618.0013 | 802267.536
NETPOS - Net Position (MWh)
MEAN | [5 empty] | 38289.7765 | 34150.1843 | 30287.36 | 27036.0021 | 27187.461 | 27639.3783 | 25757.5499 | 27351.0143 | 27032.6405 | 26464.3628 | 25965.6992 | 26150.4164 | 24267.1179 | 23231.1871 | 21243.6546
P5 | [5 empty] | 28564.2766 | 24655.3843 | 24025.2852 | 19980.1232 | 21042.6796 | 22205.715 | 19681.56 | 21973.47 | 21079.35 | 21003.84 | 20580 | 21159.58 | 18090 | 19080.565 | 16257.45
P95 | [5 empty] | 45981.0567 | 41511.2305 | 37393.8595 | 36699.3047 | 34191.145 | 34539.51 | 32017.78 | 33488.7634 | 34583.6385 | 31191.871 | 31296.5503 | 32101.9107 | 29714.5 | 28307.16 | 26035.3
NETREVENUE - Net Revenue $
MEAN | [5 empty] | 268251.7749 | 204362.3208 | 172629.3606 | 133279.8495 | 140596.8973 | 153250.7703 | 160073.4582 | 184809.8077 | 202195.6507 | 187195.7239 | 187506.7437 | 187670.9653 | 164913.1151 | 158168.437 | 148359.2886
P5 | [5 empty] | 84753.4347 | 40278.7107 | 55973.0209 | 20506.4445 | 36385.6625 | 39119.313 | 53556.6503 | 89765.0285 | 83776.1539 | 78944.5382 | 86243.2081 | 93471.1039 | 72243.9777 | 66396.1069 | 57924.8118
P95 | [5 empty] | 481219.659 | 385718.1583 | 370513.0702 | 347937.9046 | 315585.8851 | 321838.8628 | 301007.476 | 331592.8362 | 404201.6661 | 313000.0576 | 317091.8532 | 340231.4531 | 292258.1559 | 267546.7873 | 245254.2002
STARTS - Number Starts
MEAN | [5 empty] | 275.04 | 286.2 | 283.26 | 276.44 | 286.36 | 293.95 | 288.48 | 296.29 | 294.48 | 292.39 | 288.47 | 290.21 | 275.09 | 276.3 | 265.39
P5 | [5 empty] | 249 | 252.5 | 241 | 238 | 252.5 | 257 | 252.5 | 260.5 | 254.5 | 262 | 242.5 | 260 | 218.5 | 242 | 220
P95 | [5 empty] | 302 | 314.5 | 311 | 304.5 | 319 | 326 | 323 | 329 | 326.5 | 325 | 318.5 | 315.5 | 314 | 308.5 | 306
VOMCOSTS - VOM Costs
MEAN | [5 empty] | 26802.8435 | 24246.6308 | 21806.8992 | 20006.6415 | 20390.5958 | 21282.3213 | 20090.8889 | 21880.8114 | 22166.7652 | 21965.4211 | 22070.8443 | 22750.8623 | 21355.0637 | 20908.0684 | 19544.1622
P5 | [5 empty] | 19994.9936 | 17505.3228 | 17298.2053 | 14785.2912 | 15782.0097 | 17098.4005 | 15351.6168 | 17578.776 | 17285.067 | 17433.1872 | 17493 | 18408.8346 | 15919.2 | 17172.5085 | 14956.854
P95 | [5 empty] | 32186.7397 | 29472.9736 | 26923.5788 | 27157.4855 | 25643.3587 | 26595.4227 | 24973.8684 | 26791.0108 | 28358.5836 | 25889.2529 | 26602.0677 | 27928.6623 | 26148.76 | 25476.444 | 23952.476
16069: New 2024JAN 18V50DF_NG_B #5
CAPACITYFACTOR - Net Generation Capacity Factor
MEAN | [5 empty] | 0.48665 | 0.43601 | 0.38902 | 0.34541 | 0.35233 | 0.3582 | 0.33448 | 0.35029 | 0.34515 | 0.33768 | 0.33376 | 0.33411 | 0.31034 | 0.30034 | 0.27809
P5 | [5 empty] | 0.36121 | 0.31972 | 0.3046 | 0.25519 | 0.27694 | 0.29288 | 0.25866 | 0.28478 | 0.26303 | 0.27445 | 0.25994 | 0.26765 | 0.22717 | 0.25093 | 0.21825
P95 | [5 empty] | 0.58518 | 0.5278 | 0.48106 | 0.46383 | 0.44811 | 0.44692 | 0.40717 | 0.43112 | 0.44193 | 0.39116 | 0.40209 | 0.40859 | 0.38506 | 0.36168 | 0.33323
CO2EMISSIONS - CO2 Emissions
MEAN | [5 empty] | 19890.0372 | 17756.2638 | 15824.5207 | 14110.0657 | 14244.63 | 14555.1607 | 13577.5169 | 14344.6178 | 14076.418 | 13862.2308 | 13592.077 | 13639.2963 | 12712.3531 | 12244.2401 | 11366.286
P5 | [5 empty] | 14790.4513 | 13079.0732 | 12396.604 | 10322.5717 | 11261.7815 | 11941.656 | 10437.0987 | 11751.5092 | 10796.7645 | 11351.344 | 10579.635 | 10914.3865 | 9260.9385 | 10196.331 | 8855.456
P95 | [5 empty] | 23915.1002 | 21526.6852 | 19597.9285 | 18835.3893 | 17957.1552 | 18218.4238 | 16652.3845 | 17718.8905 | 18164.5818 | 16060.2332 | 16254.662 | 16743.3013 | 15818.393 | 14790.57 | 13684.12
FUELCONSUMED - Fuel Consumed
MEAN | [5 empty] | 324250.6266 | 289433.5874 | 257959.1835 | 230029.1749 | 232167.5267 | 237246.137 | 221308.2365 | 233836.0825 | 229428.0356 | 225971.4407 | 221544.1627 | 222332.9328 | 207235.7126 | 199564.1873 | 185265.3832
P5 | [5 empty] | 241114.2906 | 213193.3162 | 202079.1646 | 168283.5816 | 183550.7152 | 194646.0239 | 170120.1762 | 191564.7685 | 175973.1435 | 185040.2793 | 172442.424 | 177914.3296 | 150971.0162 | 166186.0915 | 144339.9704
P95 | [5 empty] | 389877.3104 | 350894.3836 | 319473.3662 | 307064.79 | 292678.017 | 296956.6391 | 271428.0056 | 288842.9853 | 296061.1457 | 261802.9542 | 264943.3476 | 272931.1993 | 257870.2258 | 241065.8324 | 223045.033
FUELCOST - Fuel Cost
MEAN | [5 empty] | 576827.4103 | 547887.3021 | 507617.195 | 474198.7664 | 498745.6631 | 536345.7513 | 518364.9438 | 584631.9778 | 605977.566 | 605090.1131 | 613787.6585 | 625724.2655 | 608508.7072 | 599078.9034 | 573083.549
P5 | [5 empty] | 311470.1781 | 286819.0968 | 303164.8692 | 256687.8226 | 302972.8092 | 336575.0795 | 294422.7205 | 366782.1343 | 354872.7422 | 371982.8995 | 376262.6018 | 416348.1381 | 338339.1352 | 406486.4385 | 343732.278
P95 | [5 empty] | 856532.103 | 833924.9019 | 848377.1362 | 872221.8447 | 778140.3561 | 877278.1098 | 773783.6605 | 896889.0898 | 1055900.6899 | 827752.5187 | 896430.7276 | 910373.9358 | 909614.4335 | 853131.5961 | 810833.6467
NETPOS - Net Position (MWh)
MEAN | [5 empty] | 38094.691 | 33999.5838 | 30281.3239 | 26983.8556 | 27215.991 | 27791.8569 | 25903.619 | 27625.1237 | 27085.1981 | 26655.2204 | 26115.0604 | 26190.4885 | 24394.9144 | 23475.3439 | 21777.9772
P5 | [5 empty] | 28333.8698 | 25045.5913 | 23723.7808 | 19740.4678 | 21518.255 | 22802.955 | 19913.4 | 22631.65 | 20776.05 | 21828.51 | 20328 | 20958.22 | 17771.75 | 19549.005 | 16967.2
P95 | [5 empty] | 45776.5419 | 41215.4443 | 37495.4337 | 36017.1775 | 34305.7951 | 34786.0571 | 31768.6169 | 34120.0168 | 34949.4228 | 30877.755 | 31230.5522 | 32150.34 | 30355.12 | 28357.35 | 26219
NETREVENUE - Net Revenue $
MEAN | [5 empty] | 268713.6141 | 204357.5874 | 172608.4312 | 133772.4932 | 140475.1775 | 152255.5839 | 159404.248 | 182872.6304 | 201601.6756 | 187580.4142 | 186882.5427 | 187872.368 | 165620.7373 | 156939.2764 | 145831.4293
P5 | [5 empty] | 86230.9164 | 40678.5039 | 59604.4512 | 20353.3082 | 35764.3051 | 38065.3253 | 51201.42 | 86102.7216 | 82972.034 | 80305.964 | 85616.5666 | 95960.4043 | 73102.1172 | 65198.8983 | 51414.3862
P95 | [5 empty] | 474702.6901 | 386458.9674 | 371783.4702 | 351055.4374 | 312375.688 | 330237.1126 | 299594.5426 | 326020.923 | 405971.3308 | 312517.4029 | 311606.1479 | 335157.8901 | 295417.2731 | 266574.6913 | 245107.2029
STARTS - Number Starts
MEAN | [5 empty] | 278.15 | 288.58 | 281.47 | 275.5 | 284.51 | 294.49 | 288.92 | 296.28 | 292.89 | 291.81 | 286.97 | 289.79 | 275.49 | 276.99 | 268.85
P5 | [5 empty] | 249 | 257 | 240 | 238 | 247 | 256 | 248.5 | 265 | 252 | 261 | 246 | 262.5 | 225.5 | 244 | 225.5
P95 | [5 empty] | 303 | 317 | 311 | 305.5 | 320 | 322 | 320 | 329 | 330 | 319.5 | 314.5 | 316.5 | 313.5 | 307.5 | 306
VOMCOSTS - VOM Costs
MEAN | [5 empty] | 26666.2837 | 24139.7045 | 21802.5532 | 19968.0531 | 20411.9933 | 21399.7298 | 20204.8228 | 22100.099 | 22209.8624 | 22123.8329 | 22197.8013 | 22785.725 | 21467.5247 | 21127.8095 | 20035.739
P5 | [5 empty] | 19833.7088 | 17782.3698 | 17081.1222 | 14607.9462 | 16138.6912 | 17558.2753 | 15532.452 | 18105.32 | 17036.361 | 18117.6633 | 17278.8 | 18233.6514 | 15639.14 | 17594.1045 | 15609.824
P95 | [5 empty] | 32043.5794 | 29262.9654 | 26996.7122 | 26652.7114 | 25729.3464 | 26785.264 | 24779.5212 | 27296.0134 | 28658.5267 | 25628.5366 | 26545.9694 | 27970.7958 | 26712.5056 | 25521.615 | 24121.48
16069: New 2024JAN 18V50DF_NG_B #6
CAPACITYFACTOR - Net Generation Capacity Factor
MEAN | [5 empty] | 0.48208 | 0.43654 | 0.38723 | 0.34078 | 0.347 | 0.35714 | 0.33902 | 0.35396 | 0.34575 | 0.33731 | 0.33394 | 0.33454 | 0.30904 | 0.2995 | 0.28001
P5 | [5 empty] | 0.35385 | 0.31913 | 0.30177 | 0.24206 | 0.26417 | 0.28744 | 0.26892 | 0.2953 | 0.2652 | 0.26703 | 0.2641 | 0.269 | 0.23046 | 0.24474 | 0.22347
P95 | [5 empty] | 0.58589 | 0.52965 | 0.48924 | 0.46881 | 0.4449 | 0.44736 | 0.41654 | 0.42382 | 0.44225 | 0.38724 | 0.39881 | 0.40646 | 0.38303 | 0.36579 | 0.33673
CO2EMISSIONS - CO2 Emissions
MEAN | [5 empty] | 19728.913 | 17772.8939 | 15757.7223 | 13893.6621 | 14049.4279 | 14496.7188 | 13764.7749 | 14488.2684 | 14106.7875 | 13831.3657 | 13601.1642 | 13648.0289 | 12664.129 | 12220.1588 | 11448.644
P5 | [5 empty] | 14434.5307 | 13037.561 | 12345.789 | 9881.76 | 10618.4995 | 11663.64 | 10884.093 | 11915.3378 | 10748.937 | 10996.888 | 10754.505 | 11041.0948 | 9431.1442 | 10039.263 | 9095.146
P95 | [5 empty] | 23927.3243 | 21523.692 | 19988.1205 | 19109.8892 | 17942.9572 | 18124.8067 | 16814.877 | 17481.626 | 18051.0327 | 16023.044 | 16237.6838 | 16640.4562 | 15693.843 | 14908.371 | 13862.798
FUELCONSUMED - Fuel Consumed
MEAN | [5 empty] | 321623.6843 | 289704.8027 | 256870.3887 | 226501.304 | 228986.0578 | 236293.5233 | 224360.427 | 236177.8141 | 229923.0214 | 225468.1855 | 221692.2632 | 222475.2591 | 206449.6006 | 199171.6916 | 186607.7955
P5 | [5 empty] | 235309.2804 | 212517.4863 | 201250.8336 | 161096.9248 | 173066.151 | 190114.4322 | 177405.9883 | 194234.919 | 175193.9299 | 179262.2289 | 175292.712 | 179979.7882 | 153745.6956 | 163626.1004 | 148246.8102
P95 | [5 empty] | 390075.9315 | 350846.4674 | 325832.3889 | 311540.4264 | 292445.6784 | 295433.0609 | 274077.7811 | 284974.4908 | 294211.5322 | 261196.5539 | 264666.5675 | 271254.5783 | 255839.6675 | 242985.8257 | 225957.4045
FUELCOST - Fuel Cost
MEAN | [5 empty] | 572949.1543 | 548026.6625 | 505748.2262 | 468104.8238 | 493016.8258 | 535059.7885 | 524715.2936 | 589275.1035 | 606812.805 | 604070.5781 | 613995.0091 | 626175.5266 | 606740.7147 | 599017.1948 | 577899.3806
P5 | [5 empty] | 308420.7402 | 283792.4385 | 303476.5634 | 244767.9127 | 292630.9101 | 321081.8222 | 310705.7367 | 383971.6459 | 356497.8593 | 372826.2394 | 380473.5542 | 410040.0202 | 344159.0371 | 394406.2584 | 346309.8373
P95 | [5 empty] | 860949.9712 | 830114.0463 | 853679.5084 | 884846.1173 | 773208.6256 | 871979.5284 | 795374.5907 | 902894.625 | 1056890.3438 | 841632.6273 | 891493.8514 | 907088.6249 | 904790.0329 | 868072.0679 | 827562.4798
NETPOS - Net Position (MWh)
MEAN | [5 empty] | 37786.9951 | 34031.0725 | 30153.4506 | 26570.0565 | 26842.9699 | 27680.3161 | 26260.9717 | 27901.7707 | 27143.6516 | 26596.1453 | 26132.6045 | 26207.2559 | 24302.2962 | 23429.191 | 21935.7411
P5 | [5 empty] | 27661.3466 | 24963.1231 | 23625.9662 | 18898.81 | 20289.115 | 22272.075 | 20766.24 | 22948.36 | 20683.23 | 21146.895 | 20664 | 21201.53 | 18098.375 | 19247.865 | 17426.45
P95 | [5 empty] | 45794.732 | 41208.2893 | 38246.0726 | 36541.4078 | 34280.959 | 34600.1188 | 32075.6664 | 33664.6456 | 34729.2752 | 30807.5189 | 31197.18 | 31953.245 | 30116.5 | 28583.205 | 26561.35
NETREVENUE - Net Revenue $
MEAN | [5 empty] | 271193.8984 | 203832.5167 | 172812.0224 | 134499.2711 | 142202.7433 | 152922.8289 | 158372.719 | 181244.3324 | 200901.1409 | 186655.4834 | 187220.3157 | 188454.456 | 165953.1351 | 157179.4568 | 144726.7568
P5 | [5 empty] | 88032.2331 | 39722.3923 | 61259.6811 | 23139.7519 | 39659.0301 | 39627.6311 | 54055.5528 | 83325.5794 | 82388.7075 | 80053.3127 | 85294.6869 | 94200.6772 | 74512.4865 | 64551.2619 | 53081.7565
P95 | [5 empty] | 475911.7415 | 387895.5329 | 360994.0538 | 356743.7154 | 317417.2436 | 325319.6089 | 296761.3909 | 334758.2862 | 403092.3986 | 313957.3716 | 316349.8023 | 336574.8754 | 294538.621 | 265998.5452 | 246950.735
STARTS - Number Starts
MEAN | [5 empty] | 276.61 | 288.41 | 280.11 | 276.16 | 285.33 | 293.91 | 291.22 | 298 | 293.68 | 293.13 | 286.57 | 289.45 | 275.74 | 277.35 | 270.5
P5 | [5 empty] | 246 | 252 | 237 | 238.5 | 248.5 | 259 | 255 | 261.5 | 248 | 265.5 | 242 | 262.5 | 224.5 | 246 | 234
P95 | [5 empty] | 299.5 | 317 | 309.5 | 304.5 | 321 | 323.5 | 329 | 324 | 331 | 319 | 314.5 | 314 | 314 | 311.5 | 310.5
VOMCOSTS - VOM Costs
MEAN | [5 empty] | 26450.8966 | 24162.0615 | 21710.4844 | 19661.8418 | 20132.2274 | 21313.8434 | 20483.5579 | 22321.4166 | 22257.7943 | 22074.8006 | 22212.7138 | 22800.3126 | 21386.0206 | 21086.2719 | 20180.8818
P5 | [5 empty] | 19362.9426 | 17723.8174 | 17010.6957 | 13985.1194 | 15216.8363 | 17149.4977 | 16197.6672 | 18358.688 | 16960.2486 | 17551.9228 | 17564.4 | 18445.3311 | 15926.57 | 17323.0785 | 16032.334
P95 | [5 empty] | 32056.3124 | 29257.8854 | 27537.1723 | 27040.6418 | 25710.7193 | 26642.0915 | 25019.0198 | 26931.7165 | 28478.0056 | 25570.2407 | 26517.603 | 27799.3231 | 26502.52 | 25724.8845 | 24436.442
16069: New 2024JAN 18V50DF_NG_B #7
CAPACITYFACTOR - Net Generation Capacity Factor
MEAN | [5 empty] | 0.47748 | 0.43397 | 0.38483 | 0.33933 | 0.34516 | 0.35568 | 0.34358 | 0.3541 | 0.34836 | 0.33794 | 0.33399 | 0.33362 | 0.30888 | 0.29971 | 0.28037
P5 | [5 empty] | 0.35076 | 0.31812 | 0.29682 | 0.23949 | 0.26471 | 0.2798 | 0.27749 | 0.2948 | 0.27365 | 0.27293 | 0.27011 | 0.27195 | 0.23079 | 0.242 | 0.21309
P95 | [5 empty] | 0.5802 | 0.52884 | 0.48841 | 0.46234 | 0.44564 | 0.44893 | 0.41799 | 0.43061 | 0.43789 | 0.39246 | 0.39201 | 0.40516 | 0.3843 | 0.36523 | 0.34144
CO2EMISSIONS - CO2 Emissions
MEAN | [5 empty] | 19540.7116 | 17678.1405 | 15659.0956 | 13850.264 | 13973.0405 | 14438.3259 | 13931.3612 | 14504.5608 | 14203.5794 | 13883.9178 | 13605.0293 | 13607.2495 | 12635.7064 | 12226.9422 | 11458.4122
P5 | [5 empty] | 14367.9178 | 13041.7558 | 12011.0083 | 9709.758 | 10735.855 | 11432.6895 | 11335.427 | 12071.4135 | 11182.0505 | 11180.68 | 10964.349 | 11145.9567 | 9492.2437 | 9803.661 | 8737.79
P95 | [5 empty] | 23816.1345 | 21514.4857 | 19770.26 | 19003.8395 | 18016.578 | 18213.1033 | 16986.7997 | 17670.0115 | 17879.1475 | 16150.4617 | 16043.3083 | 16454.5955 | 15720.0285 | 14906.3553 | 13993.538
FUELCONSUMED - Fuel Consumed
MEAN | [5 empty] | 318555.6958 | 288160.1764 | 255262.7709 | 225793.7929 | 227741.1288 | 235341.802 | 227075.7461 | 236443.457 | 231500.5885 | 226324.8092 | 221755.1684 | 221810.5148 | 205986.2238 | 199282.2498 | 186766.9908
P5 | [5 empty] | 234222.65 | 212584.9276 | 195793.8784 | 158292.7258 | 174978.8755 | 186349.8321 | 184762.5365 | 196779.6082 | 182252.8015 | 182258.255 | 178713.0576 | 181689.1332 | 154741.7344 | 159786.1137 | 142422.0672
P95 | [5 empty] | 388272.4503 | 350695.2408 | 322282.2748 | 309810.9646 | 293646.543 | 296871.7055 | 276878.9829 | 288045.9324 | 291409.5146 | 263272.2964 | 261498.5099 | 268224.7259 | 256266.5412 | 242953.1269 | 228088.4079
FUELCOST - Fuel Cost
MEAN | [5 empty] | 567948.269 | 545522.5623 | 503235.731 | 467194.9298 | 490930.0213 | 533560.2355 | 530679.3346 | 589219.8277 | 609919.0754 | 605544.9666 | 614064.4368 | 623929.0162 | 604691.2235 | 600540.7544 | 579212.6547
P5 | [5 empty] | 306257.8107 | 284658.1279 | 299095.3794 | 238780.0765 | 297142.8051 | 320174.7149 | 329482.4313 | 381667.1662 | 363653.3518 | 370112.6227 | 378173.8855 | 414151.9247 | 345657.4957 | 398198.6943 | 338382.0381
P95 | [5 empty] | 853098.7549 | 830818.8313 | 842760.6674 | 872919.3088 | 777284.35 | 865927.1407 | 788624.9462 | 904288.7566 | 1044422.2999 | 837280.2305 | 888569.1894 | 909660.5969 | 911310.5546 | 872268.9356 | 832292.8525
NETPOS - Net Position (MWh)
MEAN | [5 empty] | 37425.9425 | 33850.0236 | 29964.2175 | 26487.144 | 26696.7334 | 27568.6604 | 26578.6971 | 27933.0788 | 27330.0493 | 26697.3465 | 26140.2889 | 26128.9556 | 24247.8273 | 23442.1922 | 21954.4922
P5 | [5 empty] | 27534.2903 | 24972.809 | 22984.5154 | 18570.24 | 20513.35 | 21830.9291 | 21627.36 | 23247.77 | 21517.45 | 21500.325 | 21067.2 | 21402.89 | 18215.625 | 18796.155 | 16741.75
P95 | [5 empty] | 45559.2351 | 41192.2513 | 37825.7291 | 36339.1092 | 34419.06 | 34769.8367 | 32404.3182 | 34024.8909 | 34400.0009 | 31055.195 | 30823.31 | 31596.74 | 30166.75 | 28578.95 | 26811.85
NETREVENUE - Net Revenue $
MEAN | [5 empty] | 272119.5032 | 205543.2225 | 173891.6054 | 135541.9919 | 142906.3484 | 153111.8608 | 155884.2092 | 181720.9391 | 199752.1775 | 187312.5913 | 187439.0849 | 187928.8038 | 165287.772 | 157603.0513 | 144958.3921
P5 | [5 empty] | 89497.307 | 42074.6201 | 60114.9097 | 22869.1837 | 43995.2142 | 43253.5815 | 52607.8641 | 85091.1353 | 77262.0874 | 80433.2493 | 83893.5763 | 97222.8868 | 75703.7766 | 65542.0928 | 51710.7433
P95 | [5 empty] | 478534.7698 | 392463.8438 | 370202.4003 | 353443.9516 | 316824.6745 | 328062.0865 | 291460.0456 | 330597.0055 | 403267.0081 | 316638.626 | 320628.4404 | 332188.9914 | 292008.5178 | 266804.2839 | 239624.7893
STARTS - Number Starts
MEAN | [5 empty] | 277.81 | 288.79 | 281.61 | 276.99 | 285.1 | 293.85 | 293.42 | 298.73 | 295.73 | 294.22 | 287.16 | 291.02 | 273.92 | 276.39 | 270.36
P5 | [5 empty] | 248.5 | 254.5 | 239 | 242 | 246.5 | 259 | 257 | 264.5 | 260.5 | 268.5 | 247.5 | 263 | 225.5 | 247 | 232.5
P95 | [5 empty] | 300 | 320.5 | 311.5 | 306.5 | 317.5 | 324 | 328.5 | 330 | 326 | 318.5 | 314 | 317.5 | 314 | 308.5 | 308
VOMCOSTS - VOM Costs
MEAN | [5 empty] | 26198.1598 | 24033.5168 | 21574.2366 | 19600.4866 | 20022.5501 | 21227.8685 | 20731.3837 | 22346.4631 | 22410.6404 | 22158.7976 | 22219.2456 | 22732.1914 | 21338.088 | 21097.973 | 20198.1328
P5 | [5 empty] | 19274.0032 | 17730.6944 | 16548.8511 | 13741.9776 | 15385.0125 | 16809.8154 | 16869.3408 | 18598.216 | 17644.309 | 17845.2697 | 17907.12 | 18620.5143 | 16029.75 | 16916.5395 | 15402.41
P95 | [5 empty] | 31891.4646 | 29246.4984 | 27234.525 | 26890.9408 | 25814.295 | 26772.7743 | 25275.3682 | 27219.9127 | 28208.0007 | 25775.8118 | 26199.8135 | 27489.1638 | 26546.74 | 25721.055 | 24666.902
16069: New 2024JAN J920_A #1
CAPACITYFACTOR - Net Generation Capacity Factor
MEAN | [5 empty] | 0.78144 | 0.68221 | 0.62888 | 0.5796 | 0.57585 | 0.5605 | 0.52772 | 0.5542 | 0.54243 | 0.52916 | 0.52808 | 0.51132 | 0.48298 | 0.47331 | 0.45289
P5 | [5 empty] | 0.74719 | 0.62553 | 0.57923 | 0.51956 | 0.50957 | 0.5001 | 0.46099 | 0.49863 | 0.46294 | 0.4724 | 0.45611 | 0.44623 | 0.39348 | 0.41229 | 0.38161
P95 | [5 empty] | 0.82131 | 0.73368 | 0.68845 | 0.65249 | 0.64014 | 0.64668 | 0.60361 | 0.62989 | 0.64253 | 0.58022 | 0.6007 | 0.58728 | 0.56489 | 0.55304 | 0.52913
CO2EMISSIONS - CO2 Emissions
MEAN | [5 empty] | 16087.9047 | 13917.3272 | 12806.084 | 11845.5364 | 11692.3029 | 11394.1947 | 10732.845 | 11388.2548 | 11080.6459 | 10876.4504 | 10777.5994 | 10460.3662 | 9904.6412 | 9664.4984 | 9286.8579
P5 | [5 empty] | 15393.5305 | 12771.0214 | 11726.5783 | 10581.3342 | 10368.4093 | 10197.573 | 9328.368 | 10170.809 | 9552.403 | 9677.1727 | 9236.1297 | 9175.317 | 8067.2625 | 8435.065 | 7800.8495
P95 | [5 empty] | 16895.933 | 14920.6377 | 14079.3765 | 13434.706 | 13093.13 | 12994.9893 | 12253.3005 | 12928.1457 | 13119.806 | 12088.7785 | 12273.5508 | 12001.806 | 11680.6855 | 11338.7057 | 10869.9335
FUELCONSUMED - Fuel Consumed
MEAN | [5 empty] | 272373.7439 | 235633.896 | 216774.1544 | 200532.0878 | 197932.4865 | 192910.0609 | 181707.2432 | 192826.1922 | 187580.2365 | 184143.8907 | 182467.9574 | 177092.5507 | 167669.8783 | 163620.1077 | 157223.4271
P5 | [5 empty] | 260621.3116 | 216225.6645 | 198500.7172 | 179129.8831 | 175520.0554 | 172650.1844 | 157929.1304 | 172211.8206 | 161720.4489 | 163839.3168 | 156370.4014 | 155336.8077 | 136565.793 | 142805.718 | 132065.7216
P95 | [5 empty] | 286052.1427 | 252620.9331 | 238329.7342 | 227436.4819 | 221647.4387 | 220012.6885 | 207448.8356 | 218901.4495 | 222045.1794 | 204669.6129 | 207794.972 | 203188.9894 | 197736.2311 | 191964.4716 | 184024.4169
FUELCOST - Fuel Cost
MEAN | [5 empty] | 465150.847 | 431096.5348 | 413829.1571 | 400216.2687 | 415536.5563 | 428106.8771 | 420354.7187 | 473656.9048 | 486690.152 | 486301.2881 | 498419.6625 | 492303.4923 | 486532.6429 | 489286.5754 | 485691.6898
P5 | [5 empty] | 325657.4362 | 281675.4853 | 293537.8651 | 272433.0223 | 297515.3895 | 294670.5702 | 277925.091 | 333648.6911 | 317792.3174 | 335865.3425 | 329605.3712 | 354300.6879 | 305285.668 | 335279.1918 | 307066.127
P95 | [5 empty] | 597708.4668 | 590807.9377 | 602470.3115 | 638032.0221 | 585702.1107 | 649321.355 | 598136.6931 | 703321.9452 | 782092.5925 | 651669.8431 | 706486.3143 | 687598.8592 | 694422.6271 | 691835.3081 | 683384.2499
NETPOS - Net Position (MWh)
MEAN | [5 empty] | 33285.2846 | 28907.1042 | 26572.3768 | 24565.2319 | 24228.3736 | 23596.4534 | 22209.6395 | 23785.8045 | 23122.4405 | 22681.0822 | 22458.7762 | 21786.4039 | 20611.4621 | 20099.5692 | 19299.3727
P5 | [5 empty] | 31811.0946 | 26525.675 | 24335.3876 | 21946.5946 | 21486.6784 | 21121.655 | 19305.9791 | 21246.72 | 19938.1844 | 20184.5983 | 19250.2494 | 19110.88 | 16789.5 | 17543.7 | 16212.34
P95 | [5 empty] | 34974.959 | 30989.776 | 29202.7286 | 27846.7747 | 27125.6948 | 26905.2081 | 25348.6325 | 26989.1536 | 27354.4206 | 25205.6162 | 25568.6176 | 24994.4537 | 24303.984 | 23579.4383 | 22586.5048
NETREVENUE - Net Revenue $
MEAN | [5 empty] | 99943.9611 | 105904.5551 | 84863.4923 | 60805.6394 | 68970.9906 | 76731.9226 | 86794.8318 | 95630.9257 | 106848.6393 | 101370.8593 | 100403.9329 | 104781.7763 | 88655.6782 | 83689.8328 | 73281.8919
P5 | [5 empty] | -39676.9505 | -11534.2158 | -616.8088 | -25639.8167 | -1835.33 | 1328.2357 | 14064.6552 | 32127.6851 | 28857.2787 | 31979.5854 | 35711.6866 | 44479.8208 | 30822.3002 | 28221.4749 | 20667.7426
P95 | [5 empty] | 246479.3721 | 233885.2493 | 214983.4088 | 207659.4383 | 180417.2459 | 180941.9534 | 176850.0312 | 189031.6303 | 225151.8527 | 177813.6694 | 174455.1964 | 191078.1759 | 167094.3715 | 145653.4531 | 129397.1496
STARTS - Number Starts
MEAN | [5 empty] | 157.35 | 262.37 | 281.46 | 291.15 | 307.01 | 311.14 | 301.9 | 315.86 | 318.67 | 320.99 | 321.74 | 321.43 | 314.38 | 315.45 | 317.37
P5 | [5 empty] | 133 | 236.5 | 252.5 | 257.5 | 278.5 | 280.5 | 274 | 285.5 | 290.5 | 293 | 292.5 | 294.5 | 286.5 | 286.5 | 293.5
P95 | [5 empty] | 178 | 290.5 | 307.5 | 313.5 | 332 | 342.5 | 324.5 | 349.5 | 344.5 | 346.5 | 346.5 | 357 | 344 | 340.5 | 343.5
VOMCOSTS - VOM Costs
MEAN | [5 empty] | 18306.9065 | 16187.9783 | 15146.2548 | 14247.8345 | 14294.7404 | 14157.872 | 13769.9765 | 14985.0568 | 14798.3619 | 14742.7034 | 15047.3801 | 14814.7546 | 14221.9089 | 14270.6941 | 13895.5484
P5 | [5 empty] | 17496.1021 | 14854.378 | 13871.1709 | 12729.0249 | 12677.1403 | 12672.993 | 11969.707 | 13385.4336 | 12760.438 | 13119.9889 | 12897.6671 | 12995.3984 | 11584.755 | 12456.027 | 11672.8848
P95 | [5 empty] | 19236.2274 | 17354.2746 | 16645.5553 | 16151.1293 | 16004.1599 | 16143.1249 | 15716.1522 | 17003.1667 | 17506.8292 | 16383.6505 | 17130.9738 | 16996.2285 | 16769.749 | 16741.4012 | 16262.2835
16069: New 2024JAN J920_A #2
CAPACITYFACTOR - Net Generation Capacity Factor
MEAN | [5 empty] | 0.77747 | 0.68005 | 0.62963 | 0.58003 | 0.57439 | 0.55813 | 0.5294 | 0.55267 | 0.5416 | 0.52851 | 0.52863 | 0.5117 | 0.4827 | 0.47216 | 0.45128
P5 | [5 empty] | 0.73262 | 0.61408 | 0.57393 | 0.52248 | 0.50722 | 0.4963 | 0.46473 | 0.49939 | 0.4616 | 0.47277 | 0.45255 | 0.45367 | 0.39807 | 0.40892 | 0.38426
P95 | [5 empty] | 0.81248 | 0.73966 | 0.69415 | 0.65807 | 0.64387 | 0.64419 | 0.60458 | 0.62522 | 0.64385 | 0.58379 | 0.60629 | 0.58449 | 0.56206 | 0.55199 | 0.53087
CO2EMISSIONS - CO2 Emissions
MEAN | [5 empty] | 15983.4958 | 13884.1087 | 12842.6749 | 11856.95 | 11648.0768 | 11351.5402 | 10752.4063 | 11341.1624 | 11063.867 | 10876.5123 | 10785.9874 | 10467.9277 | 9887.9791 | 9638.1749 | 9239.0805
P5 | [5 empty] | 15058.7417 | 12477.212 | 11715.1457 | 10631.2028 | 10176.4395 | 9995.0615 | 9377.7085 | 10229.8985 | 9394.0355 | 9780.6922 | 9178.6015 | 9281.4105 | 8155.3915 | 8373.701 | 7833.7865
P95 | [5 empty] | 16655.9087 | 15118.814 | 14211.073 | 13404.243 | 13041.4363 | 13060.5788 | 12316.8895 | 12776.9188 | 13067.5365 | 12024.3635 | 12374.0705 | 11899.978 | 11523.2482 | 11304.1022 | 10917.3215
FUELCONSUMED - Fuel Consumed
MEAN | [5 empty] | 270605.4421 | 235071.6353 | 217393.6394 | 200725.2377 | 197183.7542 | 192187.9856 | 182038.3973 | 192028.6792 | 187297.0792 | 184144.9845 | 182610.0651 | 177220.582 | 167387.7575 | 163174.4502 | 156414.5261
P5 | [5 empty] | 254949.8586 | 211251.5045 | 198307.4615 | 179974.5347 | 172270.9835 | 169221.7364 | 158764.4204 | 173212.2905 | 159038.1565 | 165591.6886 | 155396.3209 | 157132.9338 | 138057.8464 | 141767.1339 | 132623.3761
P95 | [5 empty] | 281988.3852 | 255976.1296 | 240559.1073 | 226920.5672 | 220771.4397 | 221123.307 | 208525.7417 | 216340.1351 | 221177.7148 | 203578.5042 | 209497.1751 | 201465.2489 | 195070.0182 | 191378.5039 | 184826.817
FUELCOST - Fuel Cost
MEAN | [5 empty] | 462405.412 | 430688.4114 | 415278.6576 | 400835.3912 | 414414.7927 | 426608.6007 | 421109.4803 | 471806.2374 | 486111.0134 | 485835.2006 | 498846.3502 | 492525.3022 | 486070.573 | 487975.111 | 483422.7313
P5 | [5 empty] | 321507.3971 | 279336.2237 | 289667.7049 | 272594.9422 | 289668.4541 | 287091.6397 | 277196.1926 | 340277.6685 | 317429.3548 | 333341.4685 | 334868.8761 | 353004.7189 | 309513.5113 | 336021.268 | 304293.8142
P95 | [5 empty] | 584152.3742 | 595833.244 | 605973.3791 | 638243.2367 | 592656.2825 | 646034.9138 | 597824.5213 | 701118.631 | 778846.2696 | 650500.1895 | 711898.6188 | 671243.7068 | 692548.8804 | 689606.8663 | 682998.452
NETPOS - Net Position (MWh)
MEAN | [5 empty] | 33076.0687 | 28838.1533 | 26648.3671 | 24588.9224 | 24136.7691 | 23508.2483 | 22250.1979 | 23687.5685 | 23087.8601 | 22681.3473 | 22476.433 | 21802.1698 | 20576.9913 | 20044.8361 | 19199.8853
P5 | [5 empty] | 31148.7626 | 25915.4995 | 24312.4784 | 22047.1747 | 21089.225 | 20701.2178 | 19408.42 | 21370.6 | 19607.0726 | 20400.1649 | 19130.2223 | 19332.08 | 16971.18 | 17416.0339 | 16280.36
P95 | [5 empty] | 34476.9905 | 31395.2722 | 29472.0533 | 27786.3976 | 27018.2189 | 27041.6 | 25485.4614 | 26678.4879 | 27252.5029 | 25075.3212 | 25784.1947 | 24782.5859 | 23976.792 | 23508.0153 | 22686.7213
NETREVENUE - Net Revenue $
MEAN | [5 empty] | 101054.8385 | 106326.5069 | 84577.0361 | 60384.6302 | 68985.3134 | 78064.16 | 86715.5256 | 95745.3942 | 107518.1448 | 101091.5459 | 100313.0156 | 104478.0989 | 88755.1607 | 84228.1041 | 74131.0688
P5 | [5 empty] | -28564.6464 | -6295.4876 | 1960.0425 | -24688.4557 | -373.0254 | 1048.1277 | 14225.6557 | 34439.5475 | 33161.0248 | 30520.8163 | 36010.5472 | 46825.9332 | 28941.3332 | 30520.8655 | 20016.1894
P95 | [5 empty] | 241293.2958 | 233012.9627 | 214350.5613 | 203103.7537 | 181412.6937 | 185041.348 | 175968.2523 | 187574.3656 | 224161.095 | 174903.3231 | 174439.0302 | 190552.5789 | 167734.3077 | 147079.0454 | 129259.7797
STARTS - Number Starts
MEAN | [5 empty] | 157.17 | 264 | 282.07 | 290.83 | 305.66 | 312.42 | 301.7 | 315.9 | 318.89 | 322.11 | 322.54 | 321.4 | 314.14 | 313.59 | 316.31
P5 | [5 empty] | 140 | 238 | 255.5 | 251.5 | 276.5 | 281 | 277.5 | 287.5 | 292 | 294 | 291 | 294 | 283.5 | 289 | 289.5
P95 | [5 empty] | 178 | 296.5 | 307.5 | 317.5 | 327 | 341 | 323 | 341.5 | 342 | 345.5 | 348.5 | 353.5 | 341.5 | 337.5 | 340
VOMCOSTS - VOM Costs
MEAN | [5 empty] | 18191.8378 | 16149.3659 | 15189.5693 | 14261.575 | 14240.6938 | 14104.949 | 13795.1227 | 14923.1682 | 14776.2304 | 14742.8757 | 15059.2101 | 14825.4755 | 14198.124 | 14231.8336 | 13823.9174
P5 | [5 empty] | 17131.8194 | 14512.6797 | 13858.1127 | 12787.3613 | 12442.6428 | 12420.7307 | 12033.2204 | 13463.478 | 12548.5264 | 13260.1072 | 12817.2489 | 13145.8144 | 11710.1142 | 12365.3841 | 11721.8592
P95 | [5 empty] | 18962.3448 | 17581.3524 | 16799.0704 | 16116.1106 | 15940.7492 | 16224.96 | 15800.9861 | 16807.4474 | 17441.6018 | 16298.9588 | 17275.4104 | 16852.1584 | 16543.9865 | 16690.6908 | 16334.4393
16069: New 2024JAN J920_A #3
CAPACITYFACTOR - Net Generation Capacity Factor
MEAN | [5 empty] | 0.78381 | 0.68374 | 0.63241 | 0.58334 | 0.57848 | 0.55969 | 0.52638 | 0.555 | 0.54479 | 0.533 | 0.5317 | 0.51703 | 0.49174 | 0.48193 | 0.46162
P5 | [5 empty] | 0.75375 | 0.63204 | 0.58394 | 0.52786 | 0.51472 | 0.50132 | 0.46057 | 0.49908 | 0.46948 | 0.48584 | 0.4625 | 0.46156 | 0.41343 | 0.43378 | 0.40648
P95 | [5 empty] | 0.8159 | 0.73589 | 0.69012 | 0.65644 | 0.64326 | 0.64686 | 0.59804 | 0.62702 | 0.63986 | 0.57794 | 0.60247 | 0.58442 | 0.5617 | 0.55054 | 0.52555
CO2EMISSIONS - CO2 Emissions
MEAN | [5 empty] | 16152.5972 | 13951.3674 | 12882.536 | 11925.9454 | 11747.4503 | 11371.1457 | 10699.702 | 11379.3304 | 11132.5622 | 10958.4811 | 10841.2106 | 10581.4966 | 10073.1025 | 9837.6468 | 9441.2452
P5 | [5 empty] | 15552.9878 | 12864.1367 | 11957.7113 | 10720.8787 | 10370.7712 | 10163.4112 | 9338.4037 | 10211.2945 | 9636.9963 | 9916.3475 | 9409.8342 | 9417.3142 | 8487.8712 | 8832.7805 | 8303.2845
P95 | [5 empty] | 16740.4748 | 15018.2825 | 14017.2872 | 13315.5847 | 13106.47 | 13188.6167 | 12131.055 | 12880.8792 | 13138.0567 | 11981.083 | 12367.062 | 11963.2695 | 11576.867 | 11142.8755 | 10707.9215
FUELCONSUMED - Fuel Consumed
MEAN | [5 empty] | 273470.1453 | 236210.4705 | 218068.6148 | 201893.3139 | 198865.887 | 192519.807 | 181146.1327 | 192675.1685 | 188457.5599 | 185532.823 | 183544.8325 | 179143.3993 | 170521.7345 | 166551.5127 | 159837.2215
P5 | [5 empty] | 263319.7116 | 217802.5528 | 202413.2236 | 181493.082 | 175561.2255 | 172071.7731 | 158098.95 | 172897.9185 | 163153.4027 | 167888.7492 | 159311.3596 | 159433.8067 | 143686.2371 | 149539.0446 | 140571.7748
P95 | [5 empty] | 283425.3205 | 254274.9993 | 237278.735 | 225419.9708 | 221872.608 | 223290.9143 | 205379.4173 | 218100.5877 | 222364.5241 | 202846.2924 | 209378.0286 | 202536.7944 | 195978.1768 | 188649.0171 | 181282.3679
FUELCOST - Fuel Cost
MEAN | [5 empty] | 465775.0501 | 431846.8103 | 415913.7872 | 402696.2161 | 417624.4493 | 427480.1271 | 419121.3459 | 472843.8745 | 488316.6185 | 488229.9543 | 500487.2548 | 496810.2499 | 492787.2074 | 495754.0035 | 491196.375
P5 | [5 empty] | 332117.007 | 284985.9037 | 293573.8839 | 276888.4466 | 298030.6273 | 290991.0424 | 275963.9529 | 338524.9576 | 322773.761 | 340403.9557 | 338876.3544 | 363796.8702 | 321560.16 | 353725.3583 | 324873.5867
P95 | [5 empty] | 591351.9138 | 593408.8593 | 606714.299 | 633118.1112 | 592659.5511 | 656730.9246 | 595175.9945 | 694134.9355 | 787051.7392 | 649227.7532 | 705373.9235 | 672316.8412 | 696806.9477 | 692786.4018 | 674077.943
NETPOS - Net Position (MWh)
MEAN | [5 empty] | 33408.3656 | 28977.1695 | 26729.8217 | 24731.7374 | 24342.4044 | 23548.2203 | 22141.1539 | 23766.6269 | 23230.1892 | 22851.7099 | 22590.9257 | 22037.8917 | 20961.1202 | 20459.2203 | 19619.7517
P5 | [5 empty] | 32124.7669 | 26721.2953 | 24814.1653 | 22234.6413 | 21492.0787 | 21050.1021 | 19327.5 | 21327.7171 | 20114.542 | 20681.5 | 19611.9657 | 19614.72 | 17662.7 | 18370.89 | 17256.54
P95 | [5 empty] | 34610.9043 | 31189.216 | 29071.7791 | 27600.3281 | 27153.8653 | 27305.3415 | 25098.3039 | 26880.2023 | 27397.3976 | 24978.0771 | 25764.316 | 24913.9026 | 24082.9919 | 23172.7909 | 22248.7845
NETREVENUE - Net Revenue $
MEAN | [5 empty] | 91959.0628 | 105523.8032 | 83823.3501 | 59469.9291 | 68163.3738 | 76509.7131 | 85812.7828 | 93955.9159 | 105176.5744 | 97618.7999 | 97811.0109 | 101843.7091 | 84493.797 | 80339.8788 | 69431.2319
P5 | [5 empty] | -56356.2929 | -13697.8568 | -2706.3544 | -29730.6883 | -4307.7942 | -993.0552 | 11208.3564 | 27324.4075 | 30547.1954 | 24984.7981 | 28117.1524 | 41621.3482 | 18508.2268 | 20060.3948 | 9195.9922
P95 | [5 empty] | 232542.6254 | 237345.2043 | 217612.3112 | 202078.3056 | 178141.2919 | 181027.4212 | 171930.8481 | 190035.3783 | 230182.6863 | 173973.479 | 174768.7983 | 179428.8817 | 169458.888 | 143759.6292 | 130565.6673
STARTS - Number Starts
MEAN | [5 empty] | 163.69 | 262.3 | 282.31 | 289.43 | 304.95 | 314.19 | 307.5 | 318.67 | 323.02 | 329.05 | 326.47 | 326.13 | 322.83 | 323.37 | 325.04
P5 | [5 empty] | 146 | 237.5 | 255 | 254 | 276.5 | 280.5 | 283 | 290 | 291 | 292 | 292 | 298.5 | 290 | 292.5 | 294
P95 | [5 empty] | 184.5 | 288.5 | 312 | 312.5 | 331.5 | 344 | 331.5 | 349.5 | 350 | 354 | 352 | 356.5 | 351.5 | 351 | 350.5
VOMCOSTS - VOM Costs
MEAN | [5 empty] | 18374.6011 | 16227.2149 | 15235.9984 | 14344.4077 | 14362.0186 | 14128.9322 | 13727.5154 | 14972.9749 | 14867.3211 | 14853.6114 | 15135.9202 | 14985.7663 | 14463.1729 | 14526.0464 | 14126.2212
P5 | [5 empty] | 17668.6218 | 14963.9254 | 14144.0742 | 12896.092 | 12680.3264 | 12630.0612 | 11983.05 | 13436.4618 | 12873.3069 | 13442.975 | 13140.017 | 13338.0096 | 12187.263 | 13043.3319 | 12424.7088
P95 | [5 empty] | 19035.9974 | 17465.9609 | 16570.9141 | 16008.1903 | 16020.7805 | 16383.2049 | 15560.9484 | 16934.5275 | 17534.3345 | 16235.7501 | 17262.0917 | 16941.4538 | 16617.2644 | 16452.6815 | 16019.1248
16069: New 2024JAN J920_A #4
CAPACITYFACTOR - Net Generation Capacity Factor
MEAN | [5 empty] | 0.78201 | 0.68505 | 0.63311 | 0.58136 | 0.5751 | 0.55917 | 0.52736 | 0.55286 | 0.53891 | 0.52419 | 0.52577 | 0.51055 | 0.48156 | 0.47211 | 0.45045
P5 | [5 empty] | 0.73486 | 0.61665 | 0.56791 | 0.52537 | 0.50736 | 0.49617 | 0.4587 | 0.49824 | 0.46045 | 0.4673 | 0.45384 | 0.4506 | 0.39678 | 0.412 | 0.37847
P95 | [5 empty] | 0.82355 | 0.74534 | 0.69273 | 0.65526 | 0.63999 | 0.64642 | 0.60437 | 0.62359 | 0.64317 | 0.57697 | 0.60117 | 0.58284 | 0.56454 | 0.55117 | 0.5288
CO2EMISSIONS - CO2 Emissions
MEAN | [5 empty] | 16079.7733 | 13971.3278 | 12918.2634 | 11881.6955 | 11686.2761 | 11362.9101 | 10721.2462 | 11350.2956 | 11021.7209 | 10778.2808 | 10739.0544 | 10442.5537 | 9861.2398 | 9634.9575 | 9228.5693
P5 | [5 empty] | 15099.021 | 12568.3847 | 11572.513 | 10661.3393 | 10293.6552 | 10080.123 | 9331.02 | 10152.2278 | 9454.8178 | 9565.0082 | 9225.3095 | 9291.7265 | 8126.2912 | 8452.2922 | 7748.4215
P95 | [5 empty] | 16976.5768 | 15169.7987 | 14216.1257 | 13399.7753 | 13094.1335 | 13015.6873 | 12285.1985 | 12818.9597 | 13146.5233 | 11988.4818 | 12268.3713 | 11899.2982 | 11567.878 | 11371.7972 | 10873.443
FUELCONSUMED - Fuel Consumed
MEAN | [5 empty] | 272235.4751 | 236548.2752 | 218673.1473 | 201144.1777 | 197830.3308 | 192380.4461 | 181510.9382 | 192183.4212 | 186583.9758 | 182481.7752 | 181815.3938 | 176791.022 | 166935.2132 | 163119.998 | 156236.5664
P5 | [5 empty] | 255633.3533 | 212795.3931 | 195893.4701 | 180484.5622 | 174254.3444 | 170661.6954 | 157973.9599 | 171898.4465 | 160066.1418 | 161940.1347 | 156187.1714 | 157307.6806 | 137565.0549 | 143097.5222 | 131178.1335
P95 | [5 empty] | 287415.7333 | 256840.1566 | 240643.0148 | 226844.7053 | 221663.298 | 220364.1301 | 207988.8275 | 217052.6625 | 222509.6488 | 202972.2712 | 207708.3667 | 201453.073 | 195826.321 | 192524.6258 | 184083.9777
FUELCOST - Fuel Cost
MEAN | [5 empty] | 465292.8002 | 433649.6609 | 418032.9617 | 401648.0577 | 415464.4764 | 426904.3215 | 420093.4276 | 471830.3553 | 484337.3135 | 481534.3736 | 496511.9303 | 491345.2802 | 484553.9739 | 488017.4204 | 483477.141
P5 | [5 empty] | 326100.623 | 279313.8563 | 287453.4199 | 270368.0594 | 291686.7246 | 291972.3571 | 277646.0153 | 335607.6874 | 317332.995 | 328363.219 | 330865.2221 | 355721.4075 | 305754.1997 | 337233.501 | 305156.6823
P95 | [5 empty] | 612179.1652 | 595483.6608 | 616100.433 | 633171.5284 | 592563.6281 | 643579.0453 | 595843.5699 | 700963.4726 | 790707.006 | 639266.4521 | 705649.5597 | 680695.9258 | 694261.1621 | 694974.8484 | 684609.506
NETPOS - Net Position (MWh)
MEAN | [5 empty] | 33275.5797 | 29019.2376 | 26805.224 | 24640.3848 | 24216.0846 | 23531.8951 | 22185.6734 | 23706.924 | 23000.0469 | 22476.7324 | 22378.9957 | 21749.0304 | 20521.0362 | 20038.1575 | 19178.0815
P5 | [5 empty] | 31223.3278 | 26108.0797 | 24016.7227 | 22112.3989 | 21332.5324 | 20878.385 | 19311.57 | 21208.1554 | 19733.3273 | 19949.609 | 19227.255 | 19353.4314 | 16912.35 | 17579.4756 | 16103.38
P95 | [5 empty] | 35153.3452 | 31500.4176 | 29492.938 | 27778.5061 | 27127.5233 | 26949.2505 | 25419.14 | 26764.4925 | 27415.9486 | 24993.6876 | 25560.4756 | 24778.6672 | 24068.9298 | 23647.3906 | 22595.02
NETREVENUE - Net Revenue $
MEAN | [5 empty] | 100159.7933 | 105103.4036 | 83656.4769 | 59584.3242 | 68225.951 | 77626.419 | 86857.9263 | 95763.2463 | 108525.5413 | 102741.4603 | 101379.0361 | 105066.2808 | 89020.7494 | 85231.2487 | 74450.5944
P5 | [5 empty] | -37084.1938 | -7868.7676 | -1211.7044 | -25842.8489 | -1859.3814 | 528.802 | 13358.9867 | 34646.7749 | 34874.0091 | 34749.5172 | 36449.5167 | 44824.3879 | 31721.1188 | 29902.5498 | 19914.0141
P95 | [5 empty] | 231998.9548 | 228781.2757 | 212239.6294 | 205174.7348 | 174860.5733 | 184553.0001 | 175450.5494 | 191681.0517 | 231378.2754 | 176941.7641 | 175796.3448 | 192800.7393 | 164729.3472 | 145701.3536 | 124672.6794
STARTS - Number Starts
MEAN | [5 empty] | 152.1 | 260.42 | 281.31 | 292.41 | 309.55 | 312.13 | 302.2 | 317.44 | 318.82 | 321.64 | 323.32 | 321.07 | 315 | 313.34 | 314.99
P5 | [5 empty] | 132 | 232 | 253 | 251 | 279.5 | 278 | 275 | 291.5 | 289 | 295 | 291.5 | 294.5 | 284.5 | 284 | 287.5
P95 | [5 empty] | 168 | 295 | 314.5 | 321 | 334 | 342.5 | 329 | 345 | 345 | 346.5 | 350 | 349.5 | 341 | 337 | 341.5
VOMCOSTS - VOM Costs
MEAN | [5 empty] | 18301.5688 | 16250.7731 | 15278.9777 | 14291.4232 | 14287.4899 | 14119.1371 | 13755.1175 | 14935.3621 | 14720.03 | 14609.8761 | 14993.9271 | 14789.3407 | 14159.515 | 14227.0919 | 13808.2187
P5 | [5 empty] | 17172.8303 | 14620.5246 | 13689.5319 | 12825.1914 | 12586.1941 | 12527.031 | 11973.1734 | 13361.1379 | 12629.3295 | 12967.2458 | 12882.2609 | 13160.3333 | 11669.5215 | 12481.4277 | 11594.4336
P95 | [5 empty] | 19334.3399 | 17640.2339 | 16810.9747 | 16111.5335 | 16005.2387 | 16169.5503 | 15759.8668 | 16861.6303 | 17546.2071 | 16245.897 | 17125.5186 | 16849.4937 | 16607.5616 | 16789.6473 | 16268.4144
16069: New 2024JAN J920_A #5
CAPACITYFACTOR - Net Generation Capacity Factor
MEAN | [5 empty] | 0.77964 | 0.68401 | 0.62798 | 0.57813 | 0.57525 | 0.55748 | 0.52814 | 0.55245 | 0.53969 | 0.52636 | 0.52762 | 0.51115 | 0.48232 | 0.47121 | 0.45106
P5 | [5 empty] | 0.74258 | 0.61852 | 0.57022 | 0.5223 | 0.51022 | 0.49428 | 0.45789 | 0.4971 | 0.46179 | 0.47234 | 0.45232 | 0.45086 | 0.39449 | 0.40572 | 0.37878
P95 | [5 empty] | 0.81657 | 0.7387 | 0.68898 | 0.65021 | 0.64511 | 0.64444 | 0.60084 | 0.62609 | 0.64106 | 0.57648 | 0.59849 | 0.57858 | 0.56414 | 0.55198 | 0.53195
CO2EMISSIONS - CO2 Emissions
MEAN | [5 empty] | 16040.6167 | 13960.7014 | 12815.5269 | 11826.6143 | 11663.3368 | 11344.834 | 10740.3483 | 11327.044 | 11040.5617 | 10826.8621 | 10763.4127 | 10463.6913 | 9883.4234 | 9619.7954 | 9241.7089
P5 | [5 empty] | 15186.408 | 12651.2357 | 11560.4065 | 10618.133 | 10380.196 | 9996.0268 | 9321.178 | 10135.9927 | 9514.1552 | 9723.6152 | 9284.6375 | 9163.928 | 8072.9827 | 8284.2827 | 7733.13
P95 | [5 empty] | 16828.8268 | 15148.1975 | 14115.0878 | 13365.9836 | 13193.8638 | 13074.0845 | 12167.3303 | 12847.872 | 13136.0885 | 11834.719 | 12256.7692 | 11846.7952 | 11601.1492 | 11291.6877 | 10868.056
FUELCONSUMED - Fuel Consumed
MEAN | [5 empty] | 271572.4901 | 236368.3228 | 216934.2409 | 200211.7299 | 197441.9958 | 192074.2793 | 181834.2772 | 191789.538 | 186902.5659 | 183304.3516 | 182227.7264 | 177148.8991 | 167310.6524 | 162863.2157 | 156459.094
P5 | [5 empty] | 257110.1222 | 214198.2348 | 195688.4909 | 179753.0253 | 175720.0386 | 169238.3404 | 157807.3604 | 171622.2912 | 161073.2668 | 164625.7805 | 157191.3329 | 155143.6651 | 136662.6918 | 140252.9733 | 130919.2536
P95 | [5 empty] | 284912.9406 | 256474.0205 | 238934.3547 | 226273.5725 | 223352.9753 | 221352.1557 | 205993.5014 | 217542.6568 | 222336.8501 | 200367.8807 | 207510.9359 | 200564.523 | 196389.0068 | 191168.6645 | 183992.5312
FUELCOST - Fuel Cost
MEAN | [5 empty] | 464134.236 | 433127.8084 | 414406.7577 | 400001.4101 | 414732.3627 | 426565.4305 | 420754.5442 | 470985.9657 | 485063.9579 | 483733.4624 | 497665.8009 | 492411.9317 | 485363.1449 | 487147.3255 | 483890.6493
P5 | [5 empty] | 322619.8697 | 279864.6351 | 288318.7969 | 269070.7035 | 293304.1139 | 291356.9541 | 275946.4524 | 336199.9746 | 319701.2563 | 333495.0342 | 330909.9478 | 355472.617 | 306179.0994 | 331803.6888 | 301995.8756
P95 | [5 empty] | 603931.7753 | 594443.9999 | 609236.3801 | 630424.3893 | 596794.5095 | 644842.2094 | 595597.5761 | 691147.3491 | 781758.051 | 646460.7915 | 700743.8403 | 680654.1186 | 686789.5382 | 695578.929 | 686062.0529
NETPOS - Net Position (MWh)
MEAN | [5 empty] | 33193.0255 | 28997.0273 | 26591.9429 | 24526.1521 | 24168.5564 | 23494.3659 | 22225.2111 | 23658.2575 | 23039.2435 | 22578.136 | 22429.5672 | 21793.2445 | 20567.2641 | 20006.5199 | 19205.518
P5 | [5 empty] | 31429.8316 | 26275.4807 | 23991.8037 | 22022.3988 | 21511.297 | 20703.8893 | 19291.42 | 21174.5248 | 19858.62 | 20281.0891 | 19350.95 | 19087.0623 | 16800.755 | 17230.095 | 16071.6
P95 | [5 empty] | 34863.2445 | 31457.9365 | 29275.1589 | 27706.7854 | 27335.5118 | 27069.0521 | 25174.1642 | 26819.7611 | 27395.2304 | 24676.1913 | 25535.6842 | 24671.2012 | 24137.8059 | 23480.935 | 22583.1379
NETREVENUE - Net Revenue $
MEAN | [5 empty] | 100681.2753 | 105190.514 | 84519.0095 | 60360.5011 | 68914.0822 | 78794.9218 | 86933.6389 | 96227.2522 | 108578.7971 | 101747.8765 | 100510.3368 | 104888.0285 | 88121.3577 | 84935.8601 | 74573.6543
P5 | [5 empty] | -29608.6567 | -6991.2169 | 969.9321 | -25404.5553 | -2588.3038 | 2645.8262 | 14584.0138 | 31974.9232 | 33071.1443 | 33693.447 | 34582.6137 | 45248.5104 | 31251.8693 | 29491.4994 | 22089.4392
P95 | [5 empty] | 238233.8034 | 233972.9391 | 214773.0866 | 199560.3553 | 179369.8542 | 188295.8849 | 172161.4284 | 187944.1246 | 226082.6285 | 175171.2244 | 171349.1843 | 190718.3986 | 164395.0645 | 144174.7308 | 129864.3147
STARTS - Number Starts
MEAN | [5 empty] | 155.33 | 261.12 | 286.33 | 292.94 | 306.66 | 312.17 | 302.34 | 316.24 | 319.12 | 321.93 | 323.21 | 321.4 | 314.9 | 313.71 | 315.15
P5 | [5 empty] | 136 | 232.5 | 254 | 251.5 | 277.5 | 277.5 | 276.5 | 289 | 293 | 294 | 298 | 294 | 287 | 288 | 291
P95 | [5 empty] | 175.5 | 292 | 312 | 320 | 331 | 339.5 | 325 | 344 | 345.5 | 349.5 | 351 | 352 | 342 | 340 | 339
VOMCOSTS - VOM Costs
MEAN | [5 empty] | 18256.164 | 16238.3353 | 15157.4075 | 14225.1682 | 14259.4483 | 14096.6195 | 13779.6309 | 14904.7022 | 14745.1159 | 14675.7884 | 15027.81 | 14819.4063 | 14191.4122 | 14204.6291 | 13827.973
P5 | [5 empty] | 17286.4074 | 14714.2692 | 13675.3281 | 12772.9913 | 12691.6652 | 12422.3336 | 11960.6804 | 13339.9507 | 12709.5168 | 13182.7079 | 12965.1365 | 12979.2023 | 11592.521 | 12233.3674 | 11571.552
P95 | [5 empty] | 19174.7845 | 17616.4445 | 16686.8406 | 16069.9355 | 16127.9519 | 16241.4313 | 15607.9818 | 16896.4495 | 17532.9474 | 16039.5243 | 17108.9084 | 16776.4168 | 16655.0861 | 16671.4638 | 16259.8593
16069: New 2024JAN J920_A #6
CAPACITYFACTOR - Net Generation Capacity Factor
MEAN | [5 empty] | 0.77285 | 0.68386 | 0.63502 | 0.58611 | 0.58054 | 0.56475 | 0.52705 | 0.56008 | 0.54498 | 0.52531 | 0.5265 | 0.5084 | 0.47997 | 0.47089 | 0.4504
P5 | [5 empty] | 0.72112 | 0.61563 | 0.57318 | 0.52597 | 0.51618 | 0.50525 | 0.45964 | 0.50307 | 0.46774 | 0.46984 | 0.45335 | 0.45113 | 0.39432 | 0.40796 | 0.38008
P95 | [5 empty] | 0.81342 | 0.73896 | 0.69042 | 0.65258 | 0.64278 | 0.64586 | 0.60319 | 0.62478 | 0.64477 | 0.57594 | 0.59867 | 0.5812 | 0.56036 | 0.54905 | 0.53155
CO2EMISSIONS - CO2 Emissions
MEAN | [5 empty] | 15912.0027 | 13964.9769 | 12957.1288 | 11983.7645 | 11774.8834 | 11486.709 | 10719.1424 | 11484.5159 | 11145.7064 | 10791.447 | 10743.0779 | 10398.938 | 9855.709 | 9617.6507 | 9221.6472
P5 | [5 empty] | 14888.1457 | 12415.8033 | 11686.0953 | 10732.4515 | 10415.389 | 10278.2722 | 9322.1642 | 10352.6255 | 9617.8965 | 9733.6027 | 9197.0075 | 9115.5382 | 8167.83 | 8330.173 | 7806.3955
P95 | [5 empty] | 16819.309 | 15247.9382 | 14118.536 | 13488.7707 | 13062.1948 | 13179.158 | 12255.1802 | 12930.121 | 13178.638 | 11808.7425 | 12282.9467 | 11898.8715 | 11504.1802 | 11295.96 | 10833.37
FUELCONSUMED - Fuel Consumed
MEAN | [5 empty] | 269394.5812 | 236440.6962 | 219331.2553 | 202872.1255 | 199330.2662 | 194476.2811 | 181475.2188 | 194455.8498 | 188683.4161 | 182704.7162 | 181883.4656 | 176052.6544 | 166841.4541 | 162827.0167 | 156119.4185
P5 | [5 empty] | 252062.6592 | 210210.5816 | 197815.9198 | 181687.8247 | 176315.4838 | 174016.4784 | 157824.0083 | 175290.2405 | 162828.9576 | 164794.6227 | 155707.5891 | 154324.8685 | 138268.2392 | 141029.8956 | 132159.6347
P95 | [5 empty] | 284754.3159 | 258162.1304 | 238992.1325 | 228351.791 | 221122.6311 | 223131.5529 | 207480.9697 | 218935.4647 | 223063.7 | 199928.9366 | 207954.5261 | 201446.6863 | 194747.5046 | 191240.665 | 183405.3321
FUELCOST - Fuel Cost
MEAN | [5 empty] | 461077.1531 | 433239.9145 | 419055.8301 | 404915.4269 | 418221.1214 | 431168.9571 | 419847.3208 | 476383.8935 | 488840.739 | 481745.4936 | 496723.1591 | 489432.4561 | 484365.1992 | 487127.397 | 482557.3729
P5 | [5 empty] | 309739.3208 | 276775.6101 | 290205.1159 | 272460.1303 | 297603.6809 | 297073.2534 | 275786.3153 | 343805.7302 | 322699.9846 | 332187.2255 | 333483.7568 | 352341.2583 | 308799.309 | 336226.7658 | 308520.6075
P95 | [5 empty] | 605568.8744 | 600881.7576 | 606197.7522 | 638447.6183 | 581367.0515 | 651849.5696 | 594997.3038 | 687535.415 | 789974.2138 | 635746.139 | 702088.2255 | 677618.1772 | 690983.6798 | 680198.5138 | 684832.2005
NETPOS - Net Position (MWh)
MEAN | [5 empty] | 32934.1669 | 29005.974 | 26885.8994 | 24851.8989 | 24399.583 | 23788.1472 | 22181.4921 | 23987.4225 | 23259.0209 | 22504.3972 | 22387.1825 | 21658.3138 | 20509.5113 | 20001.9834 | 19163.682
P5 | [5 empty] | 30783.7713 | 25789.2748 | 24251.5679 | 22258.3229 | 21584.7741 | 21287.9209 | 19293.6719 | 21625.0511 | 20074.8155 | 20302.185 | 19168.3041 | 18985.28 | 16998.8 | 17325.54 | 16223.65
P95 | [5 empty] | 34812.825 | 31663.5857 | 29285.8481 | 27964.4149 | 27062.4182 | 27279.5326 | 25355.245 | 26989.7837 | 27487.0688 | 24622.0766 | 25590.6922 | 24779.5714 | 23935.8285 | 23490.7399 | 22509.7007
NETREVENUE - Net Revenue $
MEAN | [5 empty] | 101514.2803 | 105587.3381 | 82782.6056 | 58632.8079 | 66909.9232 | 75482.5103 | 86926.1046 | 92519.7933 | 106342.8898 | 101827.0734 | 100290.2006 | 105320.5425 | 89657.9248 | 85157.4662 | 74405.5058
P5 | [5 empty] | -17277.3627 | -8794.1305 | -3097.5545 | -25085.9672 | -5636.0207 | -2010.9995 | 13206.173 | 26294.8482 | 29644.0801 | 33736.9667 | 35853.4881 | 48922.986 | 31401.9089 | 30669.4513 | 20290.6817
P95 | [5 empty] | 231201.8288 | 235091.5365 | 211055.3217 | 207274.6769 | 177550.8519 | 183989.316 | 174630.0898 | 189302.1449 | 229999.2323 | 180772.743 | 174168.3559 | 190680.0899 | 167897.2051 | 144708.5583 | 128924.165
STARTS - Number Starts
MEAN | [5 empty] | 165.43 | 261.91 | 282.65 | 288.73 | 307.38 | 313.18 | 303.47 | 319.11 | 322.17 | 325.12 | 324.28 | 321.46 | 314.34 | 313.7 | 315.8
P5 | [5 empty] | 144.5 | 236 | 254 | 251.5 | 277 | 278.5 | 275.5 | 288.5 | 291 | 297.5 | 298 | 294.5 | 282.5 | 288 | 293
P95 | [5 empty] | 182.5 | 291.5 | 313.5 | 315.5 | 334 | 343 | 330 | 350 | 352.5 | 351 | 357.5 | 352.5 | 338 | 339 | 338.5
VOMCOSTS - VOM Costs
MEAN | [5 empty] | 18113.7918 | 16243.3454 | 15324.9626 | 14414.1013 | 14395.754 | 14272.8883 | 13752.5251 | 15112.0762 | 14885.7734 | 14627.8582 | 14999.4123 | 14727.6534 | 14151.5628 | 14201.4082 | 13797.851
P5 | [5 empty] | 16931.0742 | 14441.9939 | 13823.3937 | 12909.8273 | 12735.0167 | 12772.7526 | 11962.0766 | 13623.7822 | 12847.8819 | 13196.4202 | 12842.7638 | 12909.9904 | 11729.172 | 12301.1334 | 11681.028
P95 | [5 empty] | 19147.0537 | 17731.608 | 16692.9334 | 16219.3606 | 15966.8267 | 16367.7195 | 15720.2519 | 17003.5637 | 17591.7241 | 16004.3498 | 17145.7638 | 16850.1085 | 16515.7217 | 16678.4254 | 16206.9845
16069: New 2024JAN J920_A #7
CAPACITYFACTOR - Net Generation Capacity Factor
MEAN | [5 empty] | 0.78105 | 0.68481 | 0.63332 | 0.58194 | 0.57823 | 0.56247 | 0.52742 | 0.55594 | 0.53918 | 0.52419 | 0.52595 | 0.50903 | 0.48041 | 0.47159 | 0.45036
P5 | [5 empty] | 0.739 | 0.61774 | 0.57369 | 0.5241 | 0.51572 | 0.50433 | 0.46096 | 0.50241 | 0.46181 | 0.47007 | 0.44744 | 0.44745 | 0.39595 | 0.41186 | 0.38216
P95 | [5 empty] | 0.81939 | 0.74311 | 0.69061 | 0.65782 | 0.6428 | 0.64175 | 0.60534 | 0.62732 | 0.64205 | 0.57451 | 0.59857 | 0.58535 | 0.56018 | 0.55121 | 0.5281
CO2EMISSIONS - CO2 Emissions
MEAN | [5 empty] | 16064.9416 | 13977.8642 | 12917.035 | 11872.1055 | 11743.3384 | 11443.5438 | 10709.3809 | 11407.2076 | 11020.2516 | 10769.0983 | 10730.9997 | 10405.1974 | 9842.6149 | 9642.4518 | 9214.4325
P5 | [5 empty] | 15208.6447 | 12539.9582 | 11733.3998 | 10685.8782 | 10432.1228 | 10264.9477 | 9360.3145 | 10321.3355 | 9406.9205 | 9598.771 | 9128.962 | 9155.4435 | 8049.7725 | 8426.324 | 7764.89
P95 | [5 empty] | 16929.7015 | 15135.7225 | 14004.0893 | 13374.5605 | 12992.1997 | 13096.884 | 12211.6963 | 12913.1768 | 13171.6445 | 11861.0518 | 12168.7465 | 12078.0885 | 11506.016 | 11349.7237 | 10921.1475
FUELCONSUMED - Fuel Consumed
MEAN | [5 empty] | 271984.5253 | 236658.944 | 218652.5298 | 200981.8389 | 198796.2158 | 193745.4797 | 181309.969 | 193146.9881 | 186559.8143 | 182326.3765 | 181678.9817 | 176158.647 | 166619.8531 | 163246.8795 | 155997.2973
P5 | [5 empty] | 257490.8606 | 212313.122 | 198615.9273 | 180900.1279 | 176599.1741 | 173790.7844 | 158469.9404 | 174761.2757 | 159256.9271 | 162511.8369 | 154555.6712 | 155000.3098 | 136269.7154 | 142657.7328 | 131456.9607
P95 | [5 empty] | 286623.376 | 256262.1313 | 237055.1561 | 226418.2596 | 219937.9925 | 221738.3445 | 206744.5005 | 218646.306 | 222935.1223 | 200813.5707 | 206020.6276 | 204480.3236 | 194778.8937 | 192151.2821 | 184891.6604
FUELCOST - Fuel Cost
MEAN | [5 empty] | 464893.9434 | 433698.3225 | 417827.716 | 401248.0901 | 417104.3399 | 429794.7228 | 419804.8604 | 473668.7615 | 484241.2212 | 481298.474 | 496237.5596 | 489806.435 | 483487.4989 | 488457.9714 | 482416.6915
P5 | [5 empty] | 324750.6279 | 278544.488 | 291330.3535 | 271218.6142 | 297635.791 | 295155.7338 | 274385.6241 | 340566.1818 | 315850.6769 | 329081.2401 | 329245.6028 | 352238.0934 | 302632.1359 | 336776.0469 | 305125.9397
P95 | [5 empty] | 595231.1573 | 597547.3459 | 612734.7877 | 633442.7613 | 590260.2165 | 648695.3358 | 597355.1633 | 699990.2904 | 795228.6786 | 644302.5876 | 701966.4459 | 683421.3664 | 691382.5497 | 701611.5252 | 687030.2926
NETPOS - Net Position (MWh)
MEAN | [5 empty] | 33243.8524 | 29032.6357 | 26802.7474 | 24620.4939 | 24334.3913 | 23698.8125 | 22161.2102 | 23825.8702 | 22997.3164 | 22457.716 | 22362.0207 | 21671.4455 | 20482.2559 | 20053.5047 | 19148.7147
P5 | [5 empty] | 31436.768 | 26048.0786 | 24350.5371 | 22161.0848 | 21619.3062 | 21261.195 | 19372.42 | 21559.0886 | 19634.38 | 20021.17 | 19026.92 | 19069.92 | 16753.1 | 17525.52 | 16137.39
P95 | [5 empty] | 35058.9654 | 31430.7475 | 29045.7607 | 27725.4756 | 26913.1005 | 27115.7229 | 25265.2472 | 26962.2322 | 27467.6492 | 24732.5411 | 25354.0178 | 25151.8552 | 23937.2243 | 23601.9036 | 22693.619
NETREVENUE - Net Revenue $
MEAN | [5 empty] | 98791.8437 | 105342.3882 | 83378.6086 | 59465.1529 | 67224.873 | 76376.03 | 86700.2038 | 94080.8195 | 108729.8438 | 102626.549 | 101370.6939 | 105302.4629 | 89041.5546 | 84526.7619 | 74324.3958
P5 | [5 empty] | -31483.5355 | -8047.7603 | -1651.051 | -24937.6456 | -3975.1677 | -50.6849 | 11931.1232 | 28449.5167 | 31707.012 | 34172.2535 | 36742.079 | 47224.4105 | 31011.1212 | 29695.5419 | 19546.9248
P95 | [5 empty] | 225970.0501 | 231638.0168 | 212592.9618 | 203300.7125 | 176223.475 | 186794.8361 | 174504.7962 | 187882.7544 | 233414.361 | 180608.5015 | 173752.1565 | 192367.0775 | 166184.3275 | 143623.8106 | 129336.3404
STARTS - Number Starts
MEAN | [5 empty] | 154.98 | 260.03 | 281.63 | 291.6 | 307.1 | 314.76 | 302.7 | 318.94 | 319.62 | 321.5 | 322.36 | 320.58 | 315.16 | 314.46 | 315.98
P5 | [5 empty] | 135 | 231.5 | 250.5 | 253.5 | 285 | 283 | 275 | 293 | 292.5 | 293.5 | 294 | 294 | 284.5 | 288.5 | 292.5
P95 | [5 empty] | 173.5 | 291 | 310 | 315.5 | 333 | 341.5 | 330 | 352 | 345.5 | 346.5 | 353.5 | 352 | 341.5 | 343.5 | 346
VOMCOSTS - VOM Costs
MEAN | [5 empty] | 18284.1188 | 16258.276 | 15277.566 | 14279.8865 | 14357.2909 | 14219.2875 | 13739.9503 | 15010.2982 | 14718.2825 | 14597.5154 | 14982.5539 | 14736.583 | 14132.7566 | 14237.9883 | 13787.0746
P5 | [5 empty] | 17290.2224 | 14586.924 | 13879.8061 | 12853.4292 | 12755.3907 | 12756.717 | 12010.9004 | 13582.2258 | 12566.0032 | 13013.7605 | 12748.0364 | 12967.5456 | 11559.639 | 12443.1192 | 11618.9208
P95 | [5 empty] | 19282.431 | 17601.2186 | 16556.0836 | 16080.7758 | 15878.7293 | 16269.4337 | 15664.4533 | 16986.2063 | 17579.2955 | 16076.1517 | 16987.1919 | 17103.2615 | 16516.6848 | 16757.3515 | 16339.4057
16069: New 2025JAN 18V50DF_NG_B #1
CAPACITYFACTOR - Net Generation Capacity Factor
MEAN | [6 empty] | 0.4305 | 0.38351 | 0.3389 | 0.3412 | 0.35157 | 0.34649 | 0.35553 | 0.34959 | 0.34032 | 0.33493 | 0.33478 | 0.30959 | 0.30292 | 0.28166
P5 | [6 empty] | 0.31358 | 0.29542 | 0.23525 | 0.25561 | 0.27583 | 0.2752 | 0.2966 | 0.26998 | 0.27948 | 0.27291 | 0.27823 | 0.23358 | 0.24669 | 0.21422
P95 | [6 empty] | 0.52531 | 0.48611 | 0.46483 | 0.43553 | 0.44854 | 0.41512 | 0.42739 | 0.44412 | 0.38884 | 0.39515 | 0.39901 | 0.37595 | 0.3688 | 0.34325
CO2EMISSIONS - CO2 Emissions
MEAN | [6 empty] | 17520.1103 | 15601.3661 | 13820.6745 | 13812.9425 | 14272.2665 | 14054.9995 | 14560.0993 | 14230.465 | 13978.8521 | 13639.6547 | 13683.9016 | 12668.2282 | 12359.2755 | 11510.3563
P5 | [6 empty] | 12836.692 | 11927.8995 | 9648.5065 | 10327.284 | 11233.584 | 11153.1575 | 12095.01 | 11002.5423 | 11478.248 | 11086.758 | 11281.4035 | 9496.608 | 10034.9 | 8755.222
P95 | [6 empty] | 21259.185 | 19829.856 | 19044.4707 | 17568.074 | 18181.1295 | 16869.0167 | 17548.7432 | 18097.9732 | 15994.5282 | 16129.739 | 16164.208 | 15375.2527 | 15127.4027 | 13958.674
FUELCONSUMED - Fuel Consumed
MEAN | [6 empty] | 285584.0227 | 254321.6412 | 225311.3139 | 225131.6195 | 232635.046 | 229090.9815 | 237348.5943 | 231938.7533 | 227872.3867 | 222319.5549 | 223060.002 | 206516.4078 | 201439.1048 | 187613.6632
P5 | [6 empty] | 209242.156 | 194438.6883 | 157294.7504 | 168319.7604 | 183104.6263 | 181791.6228 | 197163.8016 | 179327.0518 | 187108.964 | 180708.2592 | 183897.0372 | 154812.88 | 163554.9895 | 142706.2011
P95 | [6 empty] | 346534.7567 | 323252.752 | 310473.7552 | 286335.4372 | 296349.4764 | 274958.6905 | 286069.6403 | 294975.7956 | 260731.3311 | 262906.3272 | 263491.3029 | 250646.0369 | 246555.5944 | 227520.1404
FUELCOST - Fuel Cost
MEAN | [6 empty] | 540998.5749 | 502366.1309 | 465930.4875 | 485392.5247 | 527624.4317 | 534778.5686 | 590751.7295 | 610516.8914 | 608338.1877 | 614669.7858 | 626025.8368 | 605170.2463 | 607188.4079 | 582978.0152
P5 | [6 empty] | 277704.1861 | 296541.4083 | 237988.2306 | 291405.9867 | 312432.3341 | 326554.4893 | 385003.7075 | 359673.6094 | 389684.4429 | 392163.2317 | 425868.3641 | 348001.2451 | 402557.7546 | 328703.6038
P95 | [6 empty] | 820838.3845 | 849770.7912 | 878083.9034 | 773970.757 | 875811.9357 | 782048.0114 | 902632.3055 | 1058960.6205 | 825149.785 | 876162.8349 | 895092.0763 | 881488.1395 | 888655.8043 | 843641.8649
NETPOS - Net Position (MWh)
MEAN | [6 empty] | 33547.8679 | 29853.8377 | 26430.6697 | 26391.1866 | 27251.5755 | 26814.6672 | 28040.3457 | 27381.7343 | 26879.6949 | 26206.7685 | 26276.1488 | 24310.2128 | 23695.8846 | 22054.0172
P5 | [6 empty] | 24580.9127 | 22826.2323 | 18452.1828 | 19732.68 | 21450.87 | 21279.6 | 23294.4 | 21172.025 | 22072.545 | 21302.4 | 21662.98 | 18224 | 19239.5 | 16775.15
P95 | [6 empty] | 40699.4873 | 37940.3637 | 36415.4171 | 33564.4476 | 34713.5124 | 32181.8709 | 33792.4704 | 34819.365 | 30753.9461 | 30991.73 | 31038.735 | 29505.125 | 29002.4714 | 26745.05
NETREVENUE - Net Revenue $
MEAN | [6 empty] | 206008.8891 | 174427.9132 | 135543.9929 | 144139.8137 | 154228.4422 | 155293.428 | 181657.4871 | 199641.4927 | 186392.3094 | 186413.38 | 187963.6069 | 165992.8833 | 156514.6986 | 144337.4714
P5 | [6 empty] | 45023.5258 | 61016.8163 | 23836.6304 | 44848.0509 | 42357.6048 | 45463.3857 | 82290.6883 | 80459.1108 | 77576.2968 | 82226.2216 | 93181.4116 | 74923.8555 | 61192.7735 | 50222.9142
P95 | [6 empty] | 385316.0929 | 369111.6573 | 355040.1779 | 316393.0412 | 329353.7258 | 293716.5129 | 332862.5303 | 403379.5264 | 314041.0223 | 311624.429 | 334833.5333 | 294845.6116 | 256837.565 | 236820.1373
STARTS - Number Starts
MEAN | [6 empty] | 287.44 | 281.93 | 277.7 | 285.68 | 293.71 | 294.51 | 299.31 | 296.28 | 295.35 | 289.38 | 291.82 | 275.06 | 277.51 | 269.95
P5 | [6 empty] | 253 | 240.5 | 240 | 247 | 257.5 | 261 | 270 | 255.5 | 269.5 | 248 | 262.5 | 229 | 244 | 227
P95 | [6 empty] | 320 | 312.5 | 303.5 | 320 | 326.5 | 325 | 328 | 329 | 319.5 | 314.5 | 316 | 313 | 308 | 308
VOMCOSTS - VOM Costs
MEAN | [6 empty] | 23818.9862 | 21494.7631 | 19558.6956 | 19793.3899 | 20983.7131 | 20915.4404 | 22432.2765 | 22453.0222 | 22310.1468 | 22275.7532 | 22860.2494 | 21392.9872 | 21326.2962 | 20289.6958
P5 | [6 empty] | 17452.448 | 16434.8872 | 13654.6153 | 14799.51 | 16517.1699 | 16598.088 | 18635.52 | 17361.0605 | 18320.2124 | 18107.04 | 18846.7926 | 16037.12 | 17315.55 | 15433.138
P95 | [6 empty] | 28896.636 | 27317.0618 | 26947.4086 | 25173.3357 | 26729.4046 | 25101.8593 | 27033.9763 | 28551.8793 | 25525.7752 | 26342.9705 | 27003.6994 | 25964.51 | 26102.2242 | 24605.446
16069: New 2025JAN 18V50DF_NG_B #10
CAPACITYFACTOR - Net Generation Capacity Factor
MEAN | [6 empty] | 0.38517 | 0.34529 | 0.30045 | 0.30784 | 0.3157 | 0.31612 | 0.32307 | 0.32061 | 0.30782 | 0.31167 | 0.31339 | 0.28086 | 0.267 | 0.24583
P5 | [6 empty] | 0.25723 | 0.24637 | 0.19677 | 0.21688 | 0.22861 | 0.24492 | 0.26107 | 0.24705 | 0.24901 | 0.24576 | 0.26396 | 0.22132 | 0.2154 | 0.18912
P95 | [6 empty] | 0.49919 | 0.46658 | 0.43846 | 0.41974 | 0.4247 | 0.39145 | 0.39872 | 0.4161 | 0.35838 | 0.38132 | 0.37629 | 0.34099 | 0.33293 | 0.30525
CO2EMISSIONS - CO2 Emissions
MEAN | [6 empty] | 15716.762 | 14041.2799 | 12262.6774 | 12458.1179 | 12810.6235 | 12821.5151 | 13228.7049 | 13082.7996 | 12620.6184 | 12676.6828 | 12790.7855 | 11489.1435 | 10888.0073 | 10052.8128
P5 | [6 empty] | 10494.852 | 10090.0083 | 8028.36 | 8751.845 | 9294.153 | 9945.8412 | 10631.3385 | 10096.2445 | 10222.6695 | 9998.1923 | 10778.9397 | 9090.7327 | 8821.986 | 7731.092
P95 | [6 empty] | 20266.425 | 18850.745 | 18030.11 | 16921.5935 | 17158.9793 | 15963.8665 | 16330.7545 | 17003.7982 | 14634.678 | 15524.419 | 15401.6063 | 13991.7855 | 13477.307 | 12490.028
FUELCONSUMED - Fuel Consumed
MEAN | [6 empty] | 256188.7231 | 228890.1372 | 199912.1043 | 203049.7648 | 208810.5078 | 208985.6193 | 215644.9652 | 213233.0634 | 205731.3168 | 206623.5218 | 208501.4007 | 187295.0549 | 177459.4683 | 163856.358
P5 | [6 empty] | 171069.2226 | 164479.2953 | 130881.8591 | 142642.5506 | 151492.5346 | 162112.8895 | 173304.1242 | 164555.5835 | 166641.8531 | 162965.2164 | 175706.4256 | 148196.3369 | 143786.169 | 126013.3403
P95 | [6 empty] | 330350.5612 | 307292.3343 | 293937.1002 | 275798.0967 | 279688.1166 | 260205.322 | 266213.3515 | 277142.7722 | 238563.6822 | 253040.0928 | 251060.0528 | 228092.8737 | 219661.462 | 203581.8677
FUELCOST - Fuel Cost
MEAN | [6 empty] | 491865.9207 | 455643.4106 | 417420.9486 | 441501.2619 | 476723.6753 | 489719.1657 | 537148.244 | 561455.431 | 548830.1394 | 570940.9868 | 582642.8006 | 544611.6735 | 532847.9572 | 507353.3648
P5 | [6 empty] | 229968.404 | 251475.415 | 193442.1463 | 239504.4497 | 260064.0937 | 277401.6472 | 342940.2434 | 330510.0479 | 341968.0552 | 354400.0808 | 401580.8647 | 337059.3466 | 351982.5414 | 296261.2399
P95 | [6 empty] | 785640.1734 | 806752.7387 | 834099.764 | 739633.93 | 826549.715 | 740610.5133 | 846941.1153 | 1003642.0368 | 753320.3172 | 844286.8678 | 838731.8522 | 797376.5356 | 805230.2804 | 739234.7983
NETPOS - Net Position (MWh)
MEAN | [6 empty] | 30094.9108 | 26869.132 | 23451.218 | 23802.8437 | 24460.9314 | 24461.4243 | 25476.6108 | 25173.8364 | 24268.454 | 24356.6138 | 24561.2301 | 22047.5914 | 20875.1041 | 19261.3294
P5 | [6 empty] | 20096.8475 | 19308.8 | 15353.2379 | 16722.05 | 17747.08 | 18975.9415 | 20475.44 | 19428.05 | 19657.295 | 19210.8 | 20698.13 | 17445.125 | 16914.03 | 14812.9
P95 | [6 empty] | 38804.4343 | 36067.5 | 34476.96 | 32331.095 | 32763.1102 | 30454.4156 | 31449.3027 | 32714.7872 | 28139.18 | 29828.26 | 29574.75 | 26850.25 | 25839.485 | 23931.1
NETREVENUE - Net Revenue $
MEAN | [6 empty] | 221254.9803 | 186593.7841 | 148561.6374 | 155110.8581 | 166461.9886 | 165114.7751 | 191520.4404 | 209964.1843 | 196936.8978 | 193692.6164 | 194537.477 | 175113.9031 | 167947.4824 | 155946.6709
P5 | [6 empty] | 67110.1477 | 75639.5893 | 39644.7554 | 58622.6295 | 60699.7635 | 59075.4536 | 93614.7724 | 91742.3257 | 86786.4597 | 88491.8658 | 95869.7825 | 76700.3404 | 77789.6002 | 60515.8637
P95 | [6 empty] | 401521.181 | 374674.1024 | 355256.3535 | 319495.3552 | 328363.3435 | 301737.0209 | 341618.3803 | 416021.3662 | 323048.4586 | 326620.0795 | 349132.5943 | 308799.4444 | 275862.3962 | 253158.9244
STARTS - Number Starts
MEAN | [6 empty] | 275.45 | 272.18 | 261.84 | 272.93 | 285.02 | 288.27 | 294.61 | 292.37 | 290.38 | 286.18 | 291.02 | 272.98 | 267.27 | 256.69
P5 | [6 empty] | 239 | 224.5 | 214.5 | 227.5 | 236 | 246.5 | 256.5 | 242 | 252.5 | 240.5 | 263 | 231 | 232.5 | 214
P95 | [6 empty] | 308.5 | 310 | 299 | 319.5 | 328.5 | 325.5 | 325.5 | 328.5 | 317.5 | 317 | 319 | 307.5 | 300.5 | 299.5
VOMCOSTS - VOM Costs
MEAN | [6 empty] | 21367.3867 | 19345.775 | 17353.9013 | 17852.1328 | 18834.9172 | 19079.9109 | 20381.2886 | 20642.5459 | 20142.8169 | 20703.1217 | 21368.2702 | 19401.8804 | 18787.5937 | 17720.423
P5 | [6 empty] | 14268.7617 | 13902.336 | 11361.396 | 12541.5375 | 13665.2516 | 14801.2343 | 16380.352 | 15931.001 | 16315.5549 | 16329.18 | 18007.3731 | 15351.71 | 15222.627 | 13627.868
P95 | [6 empty] | 27551.1484 | 25968.6 | 25512.9504 | 24248.3213 | 25227.5949 | 23754.4442 | 25159.4422 | 26826.1255 | 23355.5194 | 25354.021 | 25730.0325 | 23628.22 | 23255.5365 | 22016.612
16069: New 2025JAN 18V50DF_NG_B #11
CAPACITYFACTOR - Net Generation Capacity Factor
MEAN | [6 empty] | 0.37621 | 0.34129 | 0.29517 | 0.30348 | 0.31208 | 0.31187 | 0.322 | 0.31982 | 0.30828 | 0.31217 | 0.31041 | 0.28329 | 0.2697 | 0.24687
P5 | [6 empty] | 0.23725 | 0.24709 | 0.18926 | 0.21328 | 0.22098 | 0.24017 | 0.26259 | 0.24679 | 0.24819 | 0.25229 | 0.25746 | 0.22519 | 0.21923 | 0.18982
P95 | [6 empty] | 0.49926 | 0.46137 | 0.44106 | 0.41714 | 0.42493 | 0.39188 | 0.39852 | 0.41819 | 0.35846 | 0.37553 | 0.37642 | 0.33844 | 0.3303 | 0.3045
CO2EMISSIONS - CO2 Emissions
MEAN | [6 empty] | 15334.5595 | 13880.9231 | 12052.3319 | 12272.1505 | 12684.6498 | 12655.4639 | 13190.8632 | 13046.9711 | 12646.9154 | 12719.7622 | 12665.2756 | 11586.6188 | 10986.795 | 10087.8582
P5 | [6 empty] | 9654.7772 | 10108.7645 | 7728.2227 | 8656.0865 | 8977.041 | 9807.835 | 10705.8368 | 10056.8402 | 10244.216 | 10194.921 | 10534.2617 | 9265.3028 | 8992.143 | 7787.746
P95 | [6 empty] | 20331.2558 | 18759.4872 | 18050.4107 | 16765.7885 | 17255.373 | 15887.666 | 16231.8825 | 16930.5082 | 14691.3722 | 15351.9022 | 15268.5117 | 13920.282 | 13527.6472 | 12424.658
FUELCONSUMED - Fuel Consumed
MEAN | [6 empty] | 249958.7097 | 226276.0549 | 196482.8577 | 200018.7946 | 206757.1087 | 206279.0882 | 215028.0766 | 212649.094 | 206160.0492 | 207325.7276 | 206455.4401 | 188884.0777 | 179069.571 | 164427.5773
P5 | [6 empty] | 157375.5228 | 164784.9175 | 125989.0801 | 141082.1837 | 146323.6878 | 159863.4504 | 174518.5389 | 163913.3458 | 166992.7887 | 166171.7904 | 171717.9538 | 151042.1619 | 146559.4928 | 126936.7752
P95 | [6 empty] | 331407.6236 | 305803.7635 | 294267.631 | 273259.3505 | 281260.965 | 258964.7849 | 264601.6277 | 275947.9049 | 239487.3519 | 250228.3211 | 248890.6474 | 226927.6949 | 220482.0936 | 202516.366
FUELCOST - Fuel Cost
MEAN | [6 empty] | 481701.3051 | 450722.638 | 410709.6771 | 434842.7578 | 472744.101 | 484304.2671 | 535725.7747 | 559030.5739 | 548958.7735 | 571743.6717 | 576967.4995 | 548503.4268 | 536559.663 | 509385.8263
P5 | [6 empty] | 214711.4123 | 250024.7235 | 186128.9105 | 235161.0737 | 250976.1535 | 270426.7255 | 347085.8552 | 337102.0219 | 341455.4278 | 360403.7043 | 391941.302 | 342323.0038 | 361233.1897 | 296592.0139
P95 | [6 empty] | 791476.5267 | 810909.1153 | 829143.9773 | 732435.0325 | 833462.5634 | 746737.6672 | 839009.2393 | 990111.4771 | 755357.3436 | 834750.6135 | 832181.7054 | 786934.7466 | 809587.0024 | 732854.0642
NETPOS - Net Position (MWh)
MEAN | [6 empty] | 29363.1983 | 26562.3528 | 23049.1679 | 23447.4548 | 24220.4652 | 24144.5721 | 25403.8022 | 25104.8724 | 24318.8776 | 24439.4505 | 24320.2503 | 22234.6593 | 21064.5076 | 19328.4951
P5 | [6 empty] | 18487.4655 | 19344.9547 | 14780.0653 | 16539.0551 | 17141.545 | 18712.8 | 20618.92 | 19352.225 | 19699.515 | 19588.8 | 20228.29 | 17780.125 | 17240.265 | 14921.45
P95 | [6 empty] | 38925.9494 | 35894.5725 | 34517.1926 | 32031.845 | 32943.1422 | 30306.0511 | 31258.3994 | 32572.2757 | 28249.0158 | 29496.39 | 29318.785 | 26711.86 | 25935.61 | 23805.85
NETREVENUE - Net Revenue $
MEAN | [6 empty] | 223563.2271 | 188260.6964 | 150601.0791 | 156594.3921 | 168116.6932 | 166866.3848 | 192067.9494 | 210274.5849 | 196038.4287 | 194166.638 | 195089.5079 | 173735.0305 | 167002.0667 | 155438.9977
P5 | [6 empty] | 73693.6407 | 78407.2189 | 42525.0481 | 59984.8401 | 61211.4921 | 64346.4992 | 98253.0654 | 89395.4049 | 83164.8319 | 84630.0969 | 96742.3969 | 74288.7082 | 77501.4798 | 57362.9293
P95 | [6 empty] | 397650.2713 | 378019.0999 | 361771.1114 | 318349.2025 | 333525.887 | 302546.0459 | 336240.877 | 418154.332 | 325522.598 | 318121.6528 | 347692.3029 | 301115.7384 | 278242.4408 | 255524.6809
STARTS - Number Starts
MEAN | [6 empty] | 272.47 | 269.17 | 260.12 | 273.23 | 285.28 | 286.33 | 293.93 | 292.86 | 290.76 | 287.25 | 289.79 | 274.41 | 269.05 | 257.22
P5 | [6 empty] | 230 | 223.5 | 212 | 227 | 239 | 244 | 257.5 | 241 | 255.5 | 244 | 263 | 229.5 | 235.5 | 212.5
P95 | [6 empty] | 309 | 300 | 299.5 | 320 | 328 | 323 | 325.5 | 328 | 318.5 | 319.5 | 318.5 | 314 | 304.5 | 298
VOMCOSTS - VOM Costs
MEAN | [6 empty] | 20847.8708 | 19124.894 | 17056.3842 | 17585.5911 | 18649.7582 | 18832.7662 | 20323.0417 | 20585.9954 | 20184.6684 | 20773.533 | 21158.6178 | 19566.5002 | 18958.0568 | 17782.2155
P5 | [6 empty] | 13126.1005 | 13928.3674 | 10937.2483 | 12404.2913 | 13198.9896 | 14595.984 | 16495.136 | 15868.8245 | 16350.5974 | 16650.48 | 17598.6123 | 15646.51 | 15516.2385 | 13727.734
P95 | [6 empty] | 27637.4241 | 25844.0922 | 25542.7225 | 24023.8838 | 25366.2195 | 23638.7199 | 25006.7195 | 26709.2661 | 23446.6831 | 25071.9315 | 25507.3429 | 23506.4368 | 23342.049 | 21901.382
16069: New 2025JAN 18V50DF_NG_B #2
CAPACITYFACTOR - Net Generation Capacity Factor
MEAN | [6 empty] | 0.43013 | 0.37763 | 0.33583 | 0.33456 | 0.34384 | 0.34375 | 0.35303 | 0.34765 | 0.33905 | 0.33333 | 0.33392 | 0.30763 | 0.30247 | 0.2829
P5 | [6 empty] | 0.32116 | 0.29009 | 0.23609 | 0.25019 | 0.2647 | 0.27735 | 0.29166 | 0.27857 | 0.2803 | 0.27447 | 0.27618 | 0.24101 | 0.24813 | 0.22022
P95 | [6 empty] | 0.52389 | 0.48464 | 0.4511 | 0.43448 | 0.43956 | 0.41384 | 0.42422 | 0.43247 | 0.38681 | 0.3914 | 0.4 | 0.37559 | 0.36126 | 0.34488
CO2EMISSIONS - CO2 Emissions
MEAN | [6 empty] | 17520.601 | 15353.6305 | 13698.05 | 13541.8184 | 13959.983 | 13938.9142 | 14466.6626 | 14172.1354 | 13918.7489 | 13567.1728 | 13631.2413 | 12588.0402 | 12324.562 | 11562.4042
P5 | [6 empty] | 12954.8697 | 11819.0657 | 9648.0603 | 10092.573 | 10734.024 | 11248.632 | 11963.5425 | 11330.911 | 11576.8748 | 11169.8213 | 11333.8345 | 9810.834 | 10109.071 | 9025.418
P95 | [6 empty] | 21351.933 | 19705.3822 | 18492.6902 | 17674.0533 | 17849.0687 | 16843.5462 | 17535.4263 | 17632.879 | 15937.0382 | 15957.078 | 16398.1305 | 15446.45 | 14751.303 | 14128.636
FUELCONSUMED - Fuel Consumed
MEAN | [6 empty] | 285592.0304 | 250283.2443 | 223312.2984 | 220712.7138 | 227544.7457 | 227198.8441 | 235825.4388 | 230988.0297 | 226892.6799 | 221138.1765 | 222201.5858 | 205209.2059 | 200873.3175 | 188462.0328
P5 | [6 empty] | 211168.7265 | 192665.0536 | 157287.0439 | 164494.3113 | 174961.9225 | 183347.8157 | 195020.7168 | 184679.033 | 188716.845 | 182062.146 | 184751.7097 | 159935.365 | 164763.8742 | 147110.2749
P95 | [6 empty] | 348047.1658 | 321226.0639 | 301478.1212 | 288064.2874 | 290937.2803 | 274544.6157 | 285851.3052 | 287394.4313 | 259794.1351 | 260092.9034 | 267304.6052 | 251807.0588 | 240425.8346 | 230290.4449
FUELCOST - Fuel Cost
MEAN | [6 empty] | 540732.8986 | 494232.6242 | 461019.9086 | 476489.2147 | 516313.4809 | 531512.5649 | 586501.4041 | 606924.0676 | 604344.4604 | 610817.3655 | 623511.0888 | 600203.022 | 604711.4145 | 585284.4871
P5 | [6 empty] | 277696.2553 | 296204.169 | 236949.9954 | 279573.0987 | 302468.1239 | 315556.6786 | 379181.1623 | 371818.623 | 393071.6742 | 394085.0192 | 422307.2464 | 359880.0613 | 405671.8313 | 353815.4789
P95 | [6 empty] | 817095.6007 | 853308.8461 | 858498.1071 | 767471.4503 | 854988.9314 | 786374.5022 | 881356.2874 | 1029467.5038 | 823357.8644 | 871235.4869 | 893467.9569 | 896650.6536 | 876606.3021 | 848604.671
NETPOS - Net Position (MWh)
MEAN | [6 empty] | 33548.8352 | 29379.9955 | 26196.1226 | 25873.1596 | 26655.6899 | 26593.0746 | 27860.4582 | 27269.5914 | 26764.0024 | 26067.2457 | 26175.0519 | 24156.2863 | 23629.3669 | 22153.7106
P5 | [6 empty] | 24807.3213 | 22617.9505 | 18452.0868 | 19284.21 | 20496.945 | 21461.76 | 23041.2 | 21803.9 | 22261.81 | 21462 | 21763.66 | 18827 | 19381.705 | 17292.85
P95 | [6 empty] | 40878.1812 | 37697.4339 | 35361.9419 | 33763.9121 | 34079.0626 | 32130.8728 | 33767.6438 | 33926.75 | 30642.425 | 30658.7069 | 31487.53 | 29640.3214 | 28282.065 | 27070.7
NETREVENUE - Net Revenue $
MEAN | [6 empty] | 206491.0101 | 176894.425 | 136298.023 | 146799.7799 | 157107.0532 | 156083.1958 | 182084.8908 | 200096.0548 | 187196.8205 | 187181.2216 | 188613.3915 | 166233.0729 | 156270.7476 | 144212.8255
P5 | [6 empty] | 43461.0248 | 61043.8279 | 25343.368 | 48081.8781 | 41290.285 | 49167.2775 | 82060.9421 | 79216.776 | 71336.6948 | 79073.1501 | 96247.0557 | 71834.5151 | 66622.6185 | 51435.1566
P95 | [6 empty] | 392070.618 | 373202.4502 | 355723.1687 | 320288.5964 | 334565.0324 | 299131.8972 | 337827.9704 | 410175.3747 | 316699.0803 | 316782.1519 | 339852.0227 | 295495.7221 | 260606.1506 | 241487.5745
STARTS - Number Starts
MEAN | [6 empty] | 287.6 | 279.87 | 277.21 | 284.14 | 293.7 | 292.75 | 300.56 | 296.5 | 296.32 | 287.92 | 293.03 | 275.73 | 277.77 | 269.35
P5 | [6 empty] | 256.5 | 234.5 | 236.5 | 246 | 261.5 | 256 | 264 | 256.5 | 265.5 | 250.5 | 263.5 | 226.5 | 244.5 | 229
P95 | [6 empty] | 317.5 | 308 | 305 | 318.5 | 331 | 327.5 | 332 | 329.5 | 323 | 319 | 320.5 | 312 | 310 | 306
VOMCOSTS - VOM Costs
MEAN | [6 empty] | 23819.673 | 21153.5967 | 19385.1307 | 19404.8697 | 20524.8812 | 20742.5982 | 22288.3666 | 22361.065 | 22214.122 | 22157.1588 | 22772.2951 | 21257.5319 | 21266.4302 | 20381.4138
P5 | [6 empty] | 17613.1981 | 16284.9243 | 13654.5443 | 14463.1575 | 15782.6477 | 16740.1728 | 18432.96 | 17879.198 | 18477.3023 | 18242.7 | 18934.3842 | 16567.76 | 17443.5345 | 15909.422
P95 | [6 empty] | 29023.5086 | 27142.1524 | 26167.837 | 25322.9341 | 26240.8782 | 25062.0808 | 27014.115 | 27819.935 | 25433.2127 | 26059.9009 | 27394.1511 | 26083.4828 | 25453.8585 | 24905.044
16069: New 2025JAN 18V50DF_NG_B #3
CAPACITYFACTOR - Net Generation Capacity Factor
MEAN | [6 empty] | 0.42366 | 0.37717 | 0.33297 | 0.33225 | 0.33847 | 0.33549 | 0.34817 | 0.34308 | 0.33514 | 0.3294 | 0.33001 | 0.30294 | 0.29893 | 0.28032
P5 | [6 empty] | 0.30361 | 0.29056 | 0.23681 | 0.25266 | 0.26255 | 0.25734 | 0.2902 | 0.27313 | 0.27948 | 0.27303 | 0.27835 | 0.23994 | 0.24281 | 0.2187
P95 | [6 empty] | 0.52283 | 0.48018 | 0.45934 | 0.42641 | 0.43034 | 0.41096 | 0.41846 | 0.42913 | 0.38077 | 0.38975 | 0.39482 | 0.36154 | 0.36002 | 0.3405
CO2EMISSIONS - CO2 Emissions
MEAN | [6 empty] | 17260.851 | 15332.2753 | 13593.3117 | 13444.7035 | 13741.9211 | 13607.0879 | 14262.8953 | 13999.0043 | 13767.1614 | 13418.2515 | 13483.6514 | 12397.9376 | 12190.1326 | 11454.9694
P5 | [6 empty] | 12383.0435 | 11833.4515 | 9598.885 | 10222.968 | 10629.768 | 10432.759 | 11893.4265 | 11175.6498 | 11473.872 | 11047.4122 | 11377.527 | 9845.748 | 9901.9942 | 8951.332
P95 | [6 empty] | 21263.2938 | 19381.6623 | 18778.9382 | 17340.8798 | 17427.691 | 16761.7845 | 17049.3132 | 17490.9487 | 15581.1958 | 15795.8023 | 16110.0953 | 14823.344 | 14624.776 | 13871.514
FUELCONSUMED - Fuel Consumed
MEAN | [6 empty] | 281358.037 | 249934.9475 | 221604.7327 | 219129.8302 | 223990.4053 | 221790.1562 | 232503.7062 | 228166.2151 | 224421.564 | 218710.876 | 219795.7617 | 202110.1386 | 198682.3067 | 186710.8856
P5 | [6 empty] | 201847.801 | 192899.621 | 156485.5318 | 166619.5608 | 173262.5756 | 170049.4402 | 193877.7382 | 182148.6337 | 187037.63 | 180066.9444 | 185463.9368 | 160504.53 | 161388.9647 | 145902.7063
P95 | [6 empty] | 346601.2459 | 315946.9881 | 306144.3654 | 282633.8234 | 284068.4117 | 273211.3859 | 277927.2879 | 285081.9717 | 253993.2934 | 257463.8147 | 262609.6809 | 241649.0233 | 238363.6195 | 226099.4714
FUELCOST - Fuel Cost
MEAN | [6 empty] | 533965.0249 | 493150.7274 | 457639.5433 | 471969.158 | 507607.0357 | 520076.4138 | 577337.2481 | 599219.4753 | 596555.9724 | 603635.5299 | 615897.7391 | 589117.9223 | 596933.1299 | 579257.8132
P5 | [6 empty] | 268757.7484 | 295501.0783 | 237431.7913 | 283765.8247 | 300139.4841 | 300473.3391 | 385167.7396 | 364808.7873 | 391203.0174 | 390225.7658 | 419574.5827 | 360042.3444 | 394050.0183 | 341262.0024
P95 | [6 empty] | 816236.577 | 838880.9989 | 871212.5751 | 760997.4636 | 830210.2113 | 785700.8324 | 861202.4506 | 1017917.4103 | 814931.4116 | 873943.7708 | 901775.4957 | 843301.457 | 878590.6457 | 829185.5372
NETPOS - Net Position (MWh)
MEAN | [6 empty] | 33051.4815 | 29339.4763 | 25995.9621 | 25687.6298 | 26239.2618 | 25960.1512 | 27468.2189 | 26936.4179 | 26472.7901 | 25781.27 | 25891.6108 | 23791.5478 | 23371.6215 | 21947.8873
P5 | [6 empty] | 23712.1 | 22644.895 | 18357.7808 | 19533.36 | 20297.865 | 19905.12 | 22906.16 | 21504.74 | 22064.13 | 21226.8 | 21847.56 | 18894 | 18984.295 | 17150.9
P95 | [6 empty] | 40712.368 | 37082.6675 | 35909.2326 | 33128.4357 | 33275.2654 | 31976.684 | 32830.62 | 33652.4294 | 29959.5766 | 30348.92 | 30933.65 | 28445.62 | 28039.48 | 26578.05
NETREVENUE - Net Revenue $
MEAN | [6 empty] | 208750.366 | 177221.5704 | 137959.0468 | 146788.6089 | 158524.0017 | 159077.3995 | 184027.2122 | 202084.3241 | 187889.5134 | 188144.6921 | 190533.0314 | 167647.2658 | 157327.6073 | 144246.4758
P5 | [6 empty] | 45915.4203 | 61094.0202 | 27981.2055 | 46146.7815 | 47241.258 | 54613.0999 | 87710.5949 | 83066.5246 | 75833.4345 | 77294.6038 | 93720.6658 | 71207.7717 | 65667.1173 | 49787.5373
P95 | [6 empty] | 391857.5944 | 370836.9854 | 360769.2518 | 319802.7799 | 331236.0303 | 298531.7306 | 339174.6602 | 408579.3373 | 315733.339 | 320367.9453 | 342989.5203 | 296729.7308 | 259057.0887 | 241317.6747
STARTS - Number Starts
MEAN | [6 empty] | 285.69 | 281.29 | 277.98 | 286.12 | 292.6 | 291.38 | 300.29 | 297.15 | 295.8 | 289.02 | 291.84 | 276.45 | 277.51 | 269.68
P5 | [6 empty] | 251 | 237 | 237.5 | 250.5 | 259.5 | 257 | 265 | 260.5 | 270 | 251.5 | 267.5 | 233.5 | 245.5 | 230
P95 | [6 empty] | 316.5 | 317.5 | 309 | 317 | 325 | 327 | 328 | 332.5 | 321 | 315.5 | 318 | 310.5 | 310.5 | 307
VOMCOSTS - VOM Costs
MEAN | [6 empty] | 23466.5519 | 21124.423 | 19237.0119 | 19265.7223 | 20204.2316 | 20248.9179 | 21974.5751 | 22087.8627 | 21972.4158 | 21914.0795 | 22525.7014 | 20936.562 | 21034.4593 | 20192.0563
P5 | [6 empty] | 16835.591 | 16304.3244 | 13584.7578 | 14650.02 | 15629.3561 | 15525.9936 | 18324.928 | 17633.8868 | 18313.2279 | 18042.78 | 19007.3772 | 16626.72 | 17085.8655 | 15778.828
P95 | [6 empty] | 28905.7813 | 26699.5206 | 26572.8321 | 24846.3268 | 25621.9544 | 24941.8135 | 26264.496 | 27594.9921 | 24866.4486 | 25796.582 | 26912.2755 | 25032.1456 | 25235.532 | 24451.806
16069: New 2025JAN 18V50DF_NG_B #4
CAPACITYFACTOR - Net Generation Capacity Factor
MEAN | [6 empty] | 0.41731 | 0.37584 | 0.33153 | 0.33255 | 0.33627 | 0.33142 | 0.33709 | 0.33482 | 0.32721 | 0.32375 | 0.32049 | 0.29484 | 0.29284 | 0.27774
P5 | [6 empty] | 0.29954 | 0.29124 | 0.23906 | 0.25221 | 0.2675 | 0.25047 | 0.2802 | 0.2663 | 0.27448 | 0.26681 | 0.26842 | 0.23661 | 0.24506 | 0.21744
P95 | [6 empty] | 0.51403 | 0.47233 | 0.44115 | 0.42479 | 0.42547 | 0.40822 | 0.40601 | 0.42373 | 0.37091 | 0.38597 | 0.38496 | 0.35672 | 0.35073 | 0.33444
CO2EMISSIONS - CO2 Emissions
MEAN | [6 empty] | 17005.678 | 15293.4384 | 13534.5572 | 13462.664 | 13656.3319 | 13429.4211 | 13808.7596 | 13641.6243 | 13430.84 | 13181.6642 | 13084.4107 | 12072.4542 | 11945.1126 | 11336.6798
P5 | [6 empty] | 12217.6833 | 11818.4098 | 9835.2877 | 10240.354 | 10886.064 | 10124.6367 | 11573.5222 | 10936.8685 | 11257.4268 | 10894.401 | 10923.125 | 9714.8205 | 9965.092 | 8864.172
P95 | [6 empty] | 20873.1063 | 19224.1215 | 18099.4427 | 17215.2945 | 17303.3698 | 16564.4805 | 16630.3025 | 17274.4147 | 15247.985 | 15696.9338 | 15681.2383 | 14609.4958 | 14332.7865 | 13640.54
FUELCONSUMED - Fuel Consumed
MEAN | [6 empty] | 277198.6814 | 249301.8559 | 220646.773 | 219422.4849 | 222595.3644 | 218894.3098 | 225100.7865 | 222341.217 | 218939.1015 | 214854.4868 | 213287.7464 | 196804.1536 | 194688.8235 | 184782.8269
P5 | [6 empty] | 199152.1186 | 192653.9182 | 160339.2134 | 166902.9274 | 177440.1367 | 165027.1813 | 188662.8986 | 178256.6555 | 183509.4663 | 177572.9424 | 178056.775 | 158370.1613 | 162417.2157 | 144482.0373
P95 | [6 empty] | 340240.302 | 313378.4238 | 295066.5584 | 280586.1538 | 282041.9549 | 269995.5283 | 271096.4291 | 281551.2411 | 248561.9043 | 255852.9805 | 255618.3062 | 238162.8877 | 233604.9048 | 222334.6985
FUELCOST - Fuel Cost
MEAN | [6 empty] | 526671.152 | 491113.1587 | 455133.6417 | 472112.6171 | 503463.4779 | 513627.8274 | 558865.7297 | 583032.2913 | 580976.4457 | 591746.2062 | 596424.9677 | 571426.058 | 583633.2368 | 572609.542
P5 | [6 empty] | 266205.9512 | 293242.4875 | 240122.4678 | 284891.3831 | 308189.4898 | 294449.0128 | 363898.7991 | 359038.2818 | 378716.5384 | 386036.2935 | 409568.9249 | 362350.2624 | 389337.8183 | 342394.4554
P95 | [6 empty] | 815077.8286 | 828693.5725 | 830854.4243 | 748622.3416 | 835310.0751 | 783021.648 | 837743.7683 | 996532.4154 | 797624.4751 | 856492.9917 | 859607.2697 | 817593.2725 | 854001.3339 | 840374.8319
NETPOS - Net Position (MWh)
MEAN | [6 empty] | 32562.6651 | 29265.2689 | 25883.8403 | 25722.1253 | 26075.7235 | 25621.0728 | 26593.4639 | 26249.0182 | 25826.1534 | 25326.8566 | 25125.0457 | 23166.9114 | 22901.8388 | 21721.206
P5 | [6 empty] | 23396.327 | 22616.568 | 18809.3538 | 19566.58 | 20787.27 | 19317.24 | 22290.04 | 21045.65 | 21647.515 | 20932.8 | 20975 | 18642.75 | 19105.66 | 16983.9
P95 | [6 empty] | 39965.5573 | 36783.5433 | 34611.197 | 32889.4043 | 33037.3511 | 31599.85 | 32024.81 | 33239.6234 | 29316.99 | 30158.4293 | 30111.71 | 28035.245 | 27478.88 | 26135.5
NETREVENUE - Net Revenue $
MEAN | [6 empty] | 210795.6944 | 177371.7898 | 138366.4099 | 147107.276 | 159449.7932 | 161058.9155 | 187343.7135 | 204856.7585 | 190917.6343 | 190506.7431 | 191964.3732 | 170369.387 | 159069.3187 | 145210.0603
P5 | [6 empty] | 52534.061 | 60755.0404 | 25681.8018 | 45252.83 | 44948.9006 | 56642.9465 | 90321.78 | 86554.4052 | 74034.5991 | 80835.6082 | 93741.8109 | 71477.7138 | 65036.0614 | 51757.4927
P95 | [6 empty] | 386922.849 | 372320.353 | 357535.5976 | 322596.5147 | 335641.0717 | 292974.0837 | 336466.6724 | 416489.7975 | 324328.7385 | 323007.3086 | 343918.9146 | 296066.2471 | 265038.9523 | 242825.6767
STARTS - Number Starts
MEAN | [6 empty] | 285.75 | 283.33 | 276.73 | 285.46 | 292.58 | 290.44 | 299.24 | 296.19 | 295.64 | 290.05 | 291.54 | 275.07 | 275.62 | 267.83
P5 | [6 empty] | 255 | 244.5 | 237.5 | 246 | 258 | 251.5 | 263 | 255.5 | 269.5 | 254 | 261.5 | 235 | 246 | 228
P95 | [6 empty] | 315.5 | 315.5 | 308 | 321 | 321 | 327.5 | 330.5 | 328 | 319 | 319 | 318 | 313.5 | 305 | 306
VOMCOSTS - VOM Costs
MEAN | [6 empty] | 23119.4922 | 21070.9936 | 19154.0419 | 19291.594 | 20078.3071 | 19984.4368 | 21274.7711 | 21524.195 | 21435.7073 | 21527.8281 | 21858.7897 | 20386.882 | 20611.655 | 19983.5095
P5 | [6 empty] | 16611.3922 | 16283.929 | 13918.9218 | 14674.935 | 16006.1979 | 15067.4472 | 17832.032 | 17257.433 | 17967.4375 | 17792.88 | 18248.25 | 16405.62 | 17195.094 | 15625.188
P95 | [6 empty] | 28375.5457 | 26484.1512 | 25612.2857 | 24667.0532 | 25438.7604 | 24647.883 | 25619.848 | 27256.4911 | 24333.1017 | 25634.6649 | 26197.1877 | 24671.0156 | 24730.992 | 24044.66
16069: New 2025JAN 18V50DF_NG_B #5
CAPACITYFACTOR - Net Generation Capacity Factor
MEAN | [6 empty] | 0.41221 | 0.36881 | 0.32491 | 0.32881 | 0.33575 | 0.32523 | 0.33306 | 0.32826 | 0.3203 | 0.31956 | 0.31429 | 0.28717 | 0.28362 | 0.27116
P5 | [6 empty] | 0.29061 | 0.28174 | 0.23539 | 0.24813 | 0.26268 | 0.25339 | 0.27757 | 0.26367 | 0.26384 | 0.27028 | 0.26409 | 0.22827 | 0.23913 | 0.21675
P95 | [6 empty] | 0.51492 | 0.4695 | 0.44775 | 0.42372 | 0.42394 | 0.40331 | 0.39995 | 0.41602 | 0.36289 | 0.37816 | 0.37589 | 0.34281 | 0.33638 | 0.32258
CO2EMISSIONS - CO2 Emissions
MEAN | [6 empty] | 16782.9893 | 14997.8237 | 13242.9444 | 13303.8633 | 13652.2454 | 13178.2913 | 13638.8731 | 13407.483 | 13146.2397 | 13015.559 | 12845.626 | 11758.8332 | 11561.6948 | 11075.4212
P5 | [6 empty] | 11848.7223 | 11430.3215 | 9537.9042 | 10037.9995 | 10747.056 | 10224.451 | 11330.476 | 10805.521 | 10826.224 | 10990.5795 | 10704.6625 | 9274.0312 | 9755.668 | 8885.962
P95 | [6 empty] | 21028.6985 | 19084.9293 | 18223.8963 | 17185.7968 | 17173.931 | 16437.29 | 16331.635 | 16888.2432 | 14912.0793 | 15419.8317 | 15423.4525 | 14092.1632 | 13732.7082 | 13296.258
FUELCONSUMED - Fuel Consumed
MEAN | [6 empty] | 273568.7679 | 244483.0199 | 215892.8271 | 216834.2103 | 222528.7271 | 214800.9959 | 222331.2066 | 218524.9867 | 214299.7297 | 212146.9918 | 209395.3429 | 191691.5152 | 188439.6399 | 180524.4098
P5 | [6 empty] | 193137.7482 | 186327.6724 | 155491.3312 | 163604.9122 | 175174.3409 | 166654.1102 | 184701.0935 | 176115.863 | 176480.2047 | 179140.6008 | 174495.6395 | 151184.4531 | 159003.8941 | 144837.2045
P95 | [6 empty] | 342777.3104 | 311109.7174 | 297096.2988 | 280104.443 | 279933.4149 | 267923.7142 | 266227.163 | 275257.5302 | 243086.7536 | 251335.6955 | 251416.1663 | 229729.2231 | 223824.3042 | 216723.056
FUELCOST - Fuel Cost
MEAN | [6 empty] | 520959.385 | 482544.5499 | 446151.2742 | 467211.9903 | 502876.1265 | 503139.4925 | 551546.6495 | 572387.9242 | 568131.4375 | 583163.7834 | 584274.4116 | 556193.1135 | 562908.8993 | 557521.4298
P5 | [6 empty] | 263133.0498 | 287651.7571 | 230383.1332 | 279908.3986 | 305191.4621 | 294995.2586 | 358709.6656 | 346087.5301 | 366918.7922 | 383345.9733 | 403367.3092 | 339209.5419 | 390897.027 | 338995.326
P95 | [6 empty] | 811584.4515 | 812048.5138 | 842958.1344 | 743090.7756 | 819627.3088 | 759369.003 | 840993.8461 | 985768.6518 | 785868.498 | 836915.3937 | 838902.4428 | 794074.996 | 822501.7298 | 798135.0482
NETPOS - Net Position (MWh)
MEAN | [6 empty] | 32136.2531 | 28699.5124 | 25326.0252 | 25418.8547 | 26068.0539 | 25141.9752 | 26266.5898 | 25798.5503 | 25278.8901 | 25007.8205 | 24666.5296 | 22565.1221 | 22166.7452 | 21220.69
P5 | [6 empty] | 22690.055 | 21874.58 | 18240.2937 | 19179.4686 | 20521.83 | 19507.68 | 21821.55 | 20792.9 | 20818.71 | 21117.6 | 20555.5 | 17796.875 | 18704.14 | 17025.65
P95 | [6 empty] | 40260.7329 | 36516.3418 | 34846.3558 | 32835.7365 | 32787.8377 | 31353.5723 | 31451.17 | 32494.645 | 28669.5484 | 29626.52 | 29616.7 | 27042.875 | 26328.765 | 25475.85
NETREVENUE - Net Revenue $
MEAN | [6 empty] | 211896.7303 | 179363.5438 | 139930.9366 | 147948.4492 | 159534.142 | 162613.9012 | 188923.0985 | 207572.8625 | 192924.2436 | 191362.8654 | 195312.6052 | 172876.5856 | 162411.0589 | 148227.5995
P5 | [6 empty] | 50254.0893 | 62395.6965 | 29713.0695 | 46462.8499 | 43808.9098 | 57236.1248 | 90942.1622 | 87571.1833 | 74658.013 | 83020.5989 | 98073.3986 | 72061.0144 | 65475.5164 | 50678.3879
P95 | [6 empty] | 392189.5555 | 369238.3043 | 355553.6587 | 311758.0164 | 337341.8038 | 299697.7129 | 346371.9336 | 410138.1121 | 327191.5607 | 320073.9314 | 345397.9273 | 306229.825 | 272324.1207 | 243011.7837
STARTS - Number Starts
MEAN | [6 empty] | 282.2 | 281.62 | 275.49 | 285.03 | 293.33 | 289.07 | 298.45 | 295.79 | 294.49 | 290.16 | 290.58 | 274.18 | 273.99 | 264.89
P5 | [6 empty] | 250 | 238.5 | 238 | 241 | 259 | 251 | 265 | 255.5 | 268.5 | 250.5 | 266.5 | 238 | 244.5 | 227.5
P95 | [6 empty] | 313 | 312.5 | 302.5 | 320.5 | 327.5 | 321.5 | 331.5 | 329.5 | 321 | 316.5 | 314.5 | 315.5 | 305 | 305
VOMCOSTS - VOM Costs
MEAN | [6 empty] | 22816.7397 | 20663.649 | 18741.2586 | 19064.1411 | 20072.4015 | 19610.7407 | 21013.2719 | 21154.8112 | 20981.4788 | 21256.6474 | 21459.8808 | 19857.3075 | 19950.0707 | 19523.0348
P5 | [6 empty] | 16109.9391 | 15749.6976 | 13497.8173 | 14384.6015 | 15801.8091 | 15215.9904 | 17457.24 | 17050.178 | 17279.5293 | 17949.96 | 17883.285 | 15661.25 | 16833.726 | 15663.598
P95 | [6 empty] | 28585.1204 | 26291.7661 | 25786.3033 | 24626.8024 | 25246.635 | 24455.7864 | 25160.936 | 26645.6089 | 23795.7252 | 25182.542 | 25766.529 | 23797.73 | 23695.8885 | 23437.782
16069: New 2025JAN 18V50DF_NG_B #6
CAPACITYFACTOR - Net Generation Capacity Factor
MEAN | [6 empty] | 0.40816 | 0.36521 | 0.32045 | 0.32669 | 0.33534 | 0.32122 | 0.32824 | 0.32223 | 0.31249 | 0.31488 | 0.311 | 0.28199 | 0.2772 | 0.26084
P5 | [6 empty] | 0.28561 | 0.27804 | 0.22422 | 0.24121 | 0.25368 | 0.24734 | 0.27269 | 0.25279 | 0.25587 | 0.26192 | 0.26079 | 0.22146 | 0.23116 | 0.20715
P95 | [6 empty] | 0.51362 | 0.46588 | 0.44655 | 0.42461 | 0.42207 | 0.40235 | 0.40223 | 0.41425 | 0.35767 | 0.3774 | 0.37307 | 0.34474 | 0.33152 | 0.31183
CO2EMISSIONS - CO2 Emissions
MEAN | [6 empty] | 16628.9654 | 14857.6114 | 13083.4147 | 13213.3 | 13595.4183 | 13023.5919 | 13440.3159 | 13148.4183 | 12815.4961 | 12837.9879 | 12709.8058 | 11539.9099 | 11302.3145 | 10671.5887
P5 | [6 empty] | 11632.9275 | 11338.2663 | 9171.2015 | 9727.467 | 10260.528 | 10033.502 | 11179.1197 | 10223.2138 | 10506.776 | 10645.2113 | 10634.7545 | 9025.269 | 9404.6123 | 8485.026
P95 | [6 empty] | 20826.663 | 19046.4125 | 18227.0942 | 17092.4772 | 17083.8033 | 16359.3125 | 16500.4493 | 16839.393 | 14759.8942 | 15456.8242 | 15253.0518 | 14057.587 | 13526.037 | 12651.274
FUELCONSUMED - Fuel Consumed
MEAN | [6 empty] | 271057.9511 | 242197.3066 | 213292.12 | 215358.245 | 221602.3479 | 212279.4382 | 219094.4877 | 214302.5873 | 208908.16 | 209252.7831 | 207181.3564 | 188122.6529 | 184212.1037 | 173942.1428
P5 | [6 empty] | 189620.5677 | 184827.0361 | 149513.3824 | 158543.6127 | 167244.0554 | 163541.7245 | 182233.6442 | 166625.0162 | 171272.826 | 173511.282 | 173356.0761 | 147129.1525 | 153282.3261 | 138302.1271
P95 | [6 empty] | 339482.078 | 310481.6696 | 297149.2207 | 278583.8617 | 278463.0221 | 266650.9631 | 268980.0118 | 274462.7393 | 240605.3012 | 251938.4939 | 248638.4806 | 229165.8741 | 220455.774 | 206210.1053
FUELCOST - Fuel Cost
MEAN | [6 empty] | 516574.3871 | 478452.776 | 441205.6648 | 464156.5651 | 501518.0587 | 497975.0178 | 543644.6005 | 562154.2073 | 555323.9414 | 575480.2829 | 577537.1591 | 546027.9233 | 550641.9962 | 536220.7796
P5 | [6 empty] | 253336.4744 | 282431.9369 | 225724.5089 | 272259.4951 | 292915.3833 | 278667.1116 | 357722.5276 | 339497.8857 | 356283.1646 | 373296.1014 | 401492.1809 | 329784.9127 | 372739.0396 | 331990.1349
P95 | [6 empty] | 816260.2754 | 813148.1288 | 847756.5866 | 744212.4106 | 821851.6155 | 772688.2362 | 838773.0928 | 972708.7303 | 767763.766 | 846108.637 | 828748.0688 | 788361.2453 | 813353.5792 | 775810.4593
NETPOS - Net Position (MWh)
MEAN | [6 empty] | 31841.6169 | 28431.3585 | 25020.9603 | 25245.6314 | 25959.7909 | 24846.9121 | 25884.2216 | 25300.0779 | 24642.9408 | 24666.4118 | 24405.6671 | 22144.9886 | 21669.4208 | 20446.8857
P5 | [6 empty] | 22275.5301 | 21698.285 | 17539.5581 | 18586.59 | 19592.79 | 19143.36 | 21530.44 | 19672.375 | 20204.415 | 20454 | 20421.26 | 17319.5 | 18030.685 | 16257.45
P95 | [6 empty] | 39878.5944 | 36442.7588 | 34852.2484 | 32655.3565 | 32618.4643 | 31208.1699 | 31773.3239 | 32397.105 | 28378.79 | 29697.99 | 29289.49 | 26975.74 | 25932.2107 | 24240.05
NETREVENUE - Net Revenue $
MEAN | [6 empty] | 212931.7996 | 180290.2226 | 141966.6365 | 148815.1861 | 159668.1699 | 163454.6409 | 190087.8715 | 209701.8424 | 194920.0105 | 193652.7698 | 196045.7202 | 174433.2967 | 164191.7118 | 151171.8786
P5 | [6 empty] | 54387.647 | 65992.8914 | 29643.665 | 46197.5468 | 44196.9787 | 58952.7172 | 92663.4926 | 88528.5173 | 82155.4253 | 82558.7268 | 95397.1758 | 75362.3197 | 70549.8599 | 52473.4774
P95 | [6 empty] | 390651.0999 | 363872.9147 | 360057.752 | 320680.1963 | 335172.7703 | 302442.8589 | 346057.3418 | 417188.6714 | 324944.2753 | 326618.0707 | 346993.343 | 309423.9429 | 267587.7058 | 248748.765
STARTS - Number Starts
MEAN | [6 empty] | 282.43 | 281.35 | 274.04 | 283.51 | 292.73 | 287.95 | 298.05 | 292.83 | 292.24 | 289.04 | 291.09 | 272.29 | 271.4 | 261.53
P5 | [6 empty] | 246.5 | 241 | 232.5 | 245.5 | 256.5 | 252.5 | 267.5 | 249 | 262.5 | 254 | 264.5 | 225 | 243 | 226
P95 | [6 empty] | 318 | 311 | 307 | 319 | 326 | 324 | 326 | 332.5 | 316.5 | 317 | 316 | 309 | 301.5 | 299.5
VOMCOSTS - VOM Costs
MEAN | [6 empty] | 22607.548 | 20470.5782 | 18515.5106 | 18934.2235 | 19989.039 | 19380.5914 | 20707.3773 | 20746.0638 | 20453.6408 | 20966.45 | 21232.9304 | 19487.59 | 19502.4787 | 18811.1348
P5 | [6 empty] | 15815.6264 | 15622.7652 | 12979.273 | 13939.9425 | 15086.4483 | 14931.8208 | 17224.352 | 16131.3475 | 16769.6645 | 17385.9 | 17766.4962 | 15241.16 | 16227.6165 | 14956.854
P95 | [6 empty] | 28313.802 | 26238.7863 | 25790.6638 | 24491.5174 | 25116.2175 | 24342.3725 | 25418.6591 | 26565.6261 | 23554.3957 | 25243.2915 | 25481.8563 | 23738.6512 | 23338.9896 | 22300.846
16069: New 2025JAN 18V50DF_NG_B #7
CAPACITYFACTOR - Net Generation Capacity Factor
MEAN | [6 empty] | 0.40206 | 0.36213 | 0.31254 | 0.32257 | 0.33532 | 0.3196 | 0.3255 | 0.31934 | 0.30918 | 0.31202 | 0.30937 | 0.28035 | 0.27143 | 0.25382
P5 | [6 empty] | 0.27461 | 0.2685 | 0.20776 | 0.23429 | 0.26293 | 0.25582 | 0.26312 | 0.24964 | 0.2474 | 0.25272 | 0.26029 | 0.22049 | 0.22249 | 0.19816
P95 | [6 empty] | 0.51054 | 0.4658 | 0.44327 | 0.42286 | 0.42759 | 0.39677 | 0.39384 | 0.41492 | 0.35947 | 0.37639 | 0.37428 | 0.3406 | 0.32712 | 0.31001
CO2EMISSIONS - CO2 Emissions
MEAN | [6 empty] | 16383.7631 | 14732.684 | 12746.962 | 13066.9542 | 13617.9184 | 12976.7805 | 13319.9441 | 13019.7457 | 12670.896 | 12706.9153 | 12642.9991 | 11480.3849 | 11065.8366 | 10383.5518
P5 | [6 empty] | 11163.1727 | 10965.2987 | 8398.247 | 9531.8745 | 10590.672 | 10348.2998 | 10675.161 | 10148.7835 | 10200.456 | 10251.7425 | 10560.4772 | 9073.2758 | 9096.855 | 8071.016
P95 | [6 empty] | 20791.1083 | 18862.802 | 18233.2755 | 17052.496 | 17371.959 | 16113.9217 | 16078.2375 | 16931.6015 | 14842.3162 | 15328.0153 | 15270.5287 | 13984.8445 | 13403.136 | 12590.262
FUELCONSUMED - Fuel Consumed
MEAN | [6 empty] | 267061.1307 | 240160.877 | 207807.0664 | 212972.9771 | 221969.1527 | 211516.3512 | 217132.257 | 212205.3913 | 206550.9564 | 207116.3306 | 206092.3282 | 187152.2843 | 180357.8329 | 169247.2544
P5 | [6 empty] | 181962.9834 | 178747.7923 | 136912.2566 | 155355.7385 | 172625.3206 | 168672.9448 | 174018.4858 | 165411.9005 | 166279.4491 | 167097.9342 | 172145.2901 | 147911.7544 | 148266.1535 | 131553.9494
P95 | [6 empty] | 338902.8203 | 307487.9659 | 297248.6133 | 277932.8149 | 283160.883 | 262651.8089 | 262098.6125 | 275964.7034 | 241948.1984 | 249840.2987 | 248923.3715 | 227980.0166 | 218452.5773 | 205215.637
FUELCOST - Fuel Cost
MEAN | [6 empty] | 509859.0615 | 475514.4674 | 431891.4476 | 460031.5362 | 503293.8413 | 495576.5062 | 539491.751 | 557403.2468 | 549857.0806 | 570691.7006 | 574316.4788 | 543849.1279 | 540161.673 | 521699.4707
P5 | [6 empty] | 245903.4187 | 273241.7805 | 204836.2881 | 260536.1171 | 298808.4035 | 282922.4076 | 346389.4643 | 333341.7711 | 349052.0367 | 364289.0639 | 395139.4134 | 332368.5296 | 364764.2329 | 314321.0465
P95 | [6 empty] | 806853.0698 | 817828.4205 | 846826.9673 | 749758.6773 | 834893.1625 | 753939.9255 | 841471.3447 | 991365.8042 | 760197.7415 | 837421.1557 | 830103.5578 | 800712.9902 | 794337.8651 | 771883.1338
NETPOS - Net Position (MWh)
MEAN | [6 empty] | 31371.9517 | 28192.2128 | 24377.5496 | 24966.0961 | 26002.6042 | 24757.8104 | 25652.3332 | 25052.4164 | 24364.9753 | 24414.6487 | 24277.4415 | 22030.7438 | 21216.0644 | 19895.0412
P5 | [6 empty] | 21376.9745 | 20983.9471 | 16061.5258 | 18212.865 | 20223.21 | 19743.59 | 20559.84 | 19529.15 | 19615.365 | 19697.9764 | 20278.63 | 17411.625 | 17441.025 | 15464.2
P95 | [6 empty] | 39809.5311 | 36092.91 | 34866.9575 | 32578.7967 | 33166.47 | 30739.5219 | 30959.0129 | 32577.9961 | 28539.6996 | 29449.2512 | 29323.05 | 26836.4288 | 25697.28 | 24123.15
NETREVENUE - Net Revenue $
MEAN | [6 empty] | 213574.2026 | 181354.3059 | 144747.3067 | 150712.8459 | 159742.6762 | 164895.3097 | 190373.9149 | 210212.2547 | 195749.9718 | 194346.4946 | 196328.4554 | 174678.7851 | 166337.1048 | 153431.5256
P5 | [6 empty] | 58646.3966 | 67326.5335 | 35296.7936 | 52045.3785 | 45250.6425 | 62206.7935 | 94980.7871 | 90664.1162 | 85550.4361 | 86583.091 | 96316.8976 | 76412.139 | 72729.0644 | 57419.9954
P95 | [6 empty] | 388575.8593 | 373389.4119 | 361986.6073 | 320767.6741 | 334217.7465 | 305118.5413 | 339777.9362 | 414759.5363 | 328253.0186 | 329344.1869 | 342820.534 | 308458.3891 | 276394.7507 | 252960.9295
STARTS - Number Starts
MEAN | [6 empty] | 282.11 | 277.69 | 268.46 | 281.6 | 293.05 | 288.86 | 297.38 | 292.29 | 290.16 | 287.63 | 290.81 | 271.07 | 267.7 | 259.62
P5 | [6 empty] | 248.5 | 233.5 | 221.5 | 238 | 255.5 | 249 | 260 | 252 | 259 | 248 | 268 | 230 | 235.5 | 223
P95 | [6 empty] | 312.5 | 310.5 | 305.5 | 318.5 | 328 | 324 | 325 | 335 | 321 | 316 | 318 | 308.5 | 299.5 | 295.5
VOMCOSTS - VOM Costs
MEAN | [6 empty] | 22274.0857 | 20298.3932 | 18039.3867 | 18724.5721 | 20022.0052 | 19311.0921 | 20521.8666 | 20542.9814 | 20222.9295 | 20752.4514 | 21121.3741 | 19387.0546 | 19094.458 | 18303.4379
P5 | [6 empty] | 15177.6519 | 15108.4419 | 11885.5291 | 13659.6488 | 15571.8717 | 15400.0002 | 16447.872 | 16013.903 | 16280.753 | 16743.28 | 17642.4081 | 15322.23 | 15696.9225 | 14227.064
P95 | [6 empty] | 28264.7671 | 25986.8952 | 25801.5486 | 24434.0975 | 25538.1819 | 23976.8271 | 24767.2103 | 26713.9568 | 23687.9507 | 25031.8635 | 25511.0535 | 23616.0573 | 23127.552 | 22193.298
16069: New 2025JAN 18V50DF_NG_B #8
CAPACITYFACTOR - Net Generation Capacity Factor
MEAN | [6 empty] | 0.39747 | 0.35646 | 0.30819 | 0.31745 | 0.33012 | 0.3201 | 0.32415 | 0.31742 | 0.30573 | 0.30958 | 0.30915 | 0.28017 | 0.26881 | 0.24985
P5 | [6 empty] | 0.27296 | 0.26203 | 0.20256 | 0.22411 | 0.25273 | 0.2554 | 0.25971 | 0.24396 | 0.2445 | 0.24603 | 0.26136 | 0.21508 | 0.2223 | 0.19657
P95 | [6 empty] | 0.5054 | 0.46752 | 0.44108 | 0.41953 | 0.42628 | 0.39278 | 0.40163 | 0.41076 | 0.35482 | 0.37133 | 0.37273 | 0.34186 | 0.32402 | 0.30996
CO2EMISSIONS - CO2 Emissions
MEAN | [6 empty] | 16170.596 | 14493.6804 | 12575.9404 | 12847.6529 | 13413.0764 | 12989.088 | 13276.3896 | 12937.5877 | 12542.9795 | 12626.0805 | 12617.6004 | 11478.4142 | 10968.3738 | 10205.0884
P5 | [6 empty] | 10985.4548 | 10672.1787 | 8277.6688 | 9122.9482 | 10311.122 | 10363.323 | 10598.6403 | 9956.1405 | 10034.168 | 10098.7425 | 10691.5547 | 8894.3415 | 9105.581 | 8057.942
P95 | [6 empty] | 20594.8302 | 19054.7833 | 18044.829 | 16825.3505 | 17314.0373 | 15962.784 | 16310.7743 | 16793.4518 | 14573.0805 | 15233.865 | 15117.605 | 13959.2225 | 13228.616 | 12716.644
FUELCONSUMED - Fuel Consumed
MEAN | [6 empty] | 263586.5247 | 236264.7581 | 205019.1024 | 209398.6517 | 218630.2428 | 211716.9526 | 216422.358 | 210866.3196 | 204465.7538 | 205798.707 | 205678.3191 | 187120.1529 | 178769.3305 | 166338.3771
P5 | [6 empty] | 179066.7666 | 173969.1962 | 134946.1897 | 148690.9451 | 168068.8405 | 168917.6635 | 172771.2548 | 162272.0715 | 163568.7588 | 164604.132 | 174281.9714 | 144994.7838 | 148408.3753 | 131340.849
P95 | [6 empty] | 335704.7272 | 310617.1439 | 294177.0751 | 274230.251 | 282215.7721 | 260188.4091 | 265887.8634 | 273712.8343 | 237559.2727 | 248304.3767 | 246430.5766 | 227562.1895 | 215608.1427 | 207275.6071
FUELCOST - Fuel Cost
MEAN | [6 empty] | 503648.4741 | 468874.3343 | 426728.9544 | 453352.6348 | 496062.5717 | 495327.9662 | 538656.7727 | 555334.6746 | 545413.7319 | 568565.0555 | 574038.4698 | 544585.7944 | 535551.2379 | 512990.639
P5 | [6 empty] | 247039.6009 | 265429.3908 | 202602.9928 | 252320.2326 | 288915.6464 | 281685.0885 | 338393.7285 | 326135.9387 | 338291.0912 | 353406.0589 | 397809.5029 | 330830.316 | 362537.6967 | 312060.0798
P95 | [6 empty] | 799513.5071 | 824522.0897 | 837324.3831 | 740380.3279 | 841416.6012 | 747462.3305 | 848992.4337 | 978663.6621 | 753328.9428 | 856177.9441 | 830434.3424 | 794542.0093 | 798520.716 | 760345.2471
NETPOS - Net Position (MWh)
MEAN | [6 empty] | 30963.6089 | 27735.0526 | 24050.3023 | 24547.1413 | 25611.5736 | 24781.2891 | 25568.4162 | 24894.4358 | 24118.9835 | 24259.4743 | 24228.6928 | 22026.9862 | 21029.1874 | 19553.1101
P5 | [6 empty] | 21035.9882 | 20423.5488 | 15831.1547 | 17431.4476 | 19689.1046 | 19772.64 | 20412.07 | 19158.305 | 19295.595 | 19404 | 20530.33 | 17068.25 | 17457.755 | 15439.15
P95 | [6 empty] | 39431.0969 | 36460.3997 | 34506.2784 | 32145.4032 | 33058.1036 | 30451.3046 | 31409.4887 | 32312.5365 | 28021.515 | 29269.59 | 29029.4 | 26787.37 | 25362.68 | 24365.3
NETREVENUE - Net Revenue $
MEAN | [6 empty] | 215856.7547 | 183342.2209 | 145717.4662 | 152269.5036 | 161524.9165 | 163887.511 | 191573.8957 | 210519.8883 | 197190.1661 | 195397.8049 | 195488.0887 | 174699.0088 | 167287.1593 | 155183.5928
P5 | [6 empty] | 58390.9637 | 74543.0837 | 37241.402 | 56093.6609 | 53518.8418 | 56588.6214 | 93606.9338 | 95433.9465 | 89193.4386 | 88310.0647 | 94749.7796 | 77319.605 | 72717.6589 | 57399.0869
P95 | [6 empty] | 392066.1663 | 376694.1573 | 357514.1065 | 318175.1785 | 329776.2722 | 302960.8594 | 342527.365 | 416451.2599 | 327086.0084 | 327680.5103 | 345342.1617 | 307478.4036 | 269716.2582 | 252825.8288
STARTS - Number Starts
MEAN | [6 empty] | 280.05 | 275.22 | 266.14 | 278.6 | 291.58 | 288.96 | 296.1 | 292.89 | 290.26 | 285.79 | 289.93 | 271.99 | 268.12 | 257.77
P5 | [6 empty] | 246.5 | 228.5 | 217 | 231.5 | 252.5 | 249.5 | 258 | 246.5 | 261 | 244 | 263.5 | 229.5 | 234.5 | 222
P95 | [6 empty] | 313 | 309 | 301.5 | 315.5 | 323.5 | 325.5 | 329.5 | 335.5 | 316 | 317.5 | 318 | 310 | 302.5 | 298
VOMCOSTS - VOM Costs
MEAN | [6 empty] | 21984.1623 | 19969.2379 | 17797.2237 | 18410.356 | 19720.9117 | 19329.4055 | 20454.733 | 20413.4373 | 20018.7563 | 20620.5532 | 21078.9627 | 19383.7479 | 18926.2687 | 17988.8613
P5 | [6 empty] | 14935.5517 | 14704.9551 | 11715.0545 | 13073.5857 | 15160.6106 | 15422.6592 | 16329.656 | 15709.8101 | 16015.3438 | 16493.4 | 17861.3871 | 15020.06 | 15711.9795 | 14204.018
P95 | [6 empty] | 27996.0788 | 26251.4878 | 25534.646 | 24109.0524 | 25454.7398 | 23752.0176 | 25127.591 | 26496.28 | 23257.8574 | 24879.1515 | 25255.578 | 23572.8856 | 22826.412 | 22416.076
16069: New 2025JAN 18V50DF_NG_B #9
CAPACITYFACTOR - Net Generation Capacity Factor
MEAN | [6 empty] | 0.39258 | 0.35158 | 0.3049 | 0.31231 | 0.32488 | 0.31798 | 0.32578 | 0.31976 | 0.30653 | 0.31154 | 0.31249 | 0.28018 | 0.26669 | 0.24779
P5 | [6 empty] | 0.26558 | 0.25018 | 0.19689 | 0.21897 | 0.23572 | 0.25483 | 0.26298 | 0.24783 | 0.24508 | 0.24397 | 0.26504 | 0.21775 | 0.21224 | 0.193
P95 | [6 empty] | 0.50091 | 0.4697 | 0.44453 | 0.42378 | 0.42632 | 0.39146 | 0.40414 | 0.41495 | 0.35706 | 0.37891 | 0.37567 | 0.34025 | 0.33224 | 0.30516
CO2EMISSIONS - CO2 Emissions
MEAN | [6 empty] | 15982.453 | 14311.9969 | 12449.9237 | 12646.9076 | 13179.9202 | 12902.1481 | 13330.5758 | 13050.3027 | 12572.8446 | 12693.9943 | 12758.582 | 11479.1503 | 10873.8712 | 10116.8046
P5 | [6 empty] | 10770.6997 | 10205.5775 | 8064.7002 | 8826.136 | 9591.552 | 10324.2653 | 10791.4592 | 10032.9265 | 9951.024 | 9888.8985 | 10813.8937 | 8933.6197 | 8669.281 | 7944.634
P95 | [6 empty] | 20366.3965 | 18925.494 | 18151.134 | 17181.6332 | 17245.8717 | 15814.3672 | 16506.7277 | 16896.3025 | 14740.1213 | 15526.7722 | 15307.835 | 13928.6727 | 13555.841 | 12494.386
FUELCONSUMED - Fuel Consumed
MEAN | [6 empty] | 260519.7076 | 233303.0621 | 202964.6459 | 206126.8256 | 214829.8957 | 210299.8804 | 217305.6487 | 212703.4667 | 204952.6458 | 206905.704 | 207976.4527 | 187132.1411 | 177229.0691 | 164899.3909
P5 | [6 empty] | 175566.1927 | 166362.8096 | 131474.5655 | 143853.1482 | 156339.913 | 168281.0392 | 175914.4458 | 163523.7389 | 162213.4137 | 161183.7864 | 176276.2073 | 145635.0944 | 141297.2888 | 129493.9793
P95 | [6 empty] | 331979.2249 | 308510.4896 | 295910.0578 | 280037.5487 | 281104.4717 | 257769.623 | 269082.5049 | 275389.1848 | 240282.6157 | 253078.6091 | 249531.6518 | 227064.1702 | 220941.4576 | 203652.9011
FUELCOST - Fuel Cost
MEAN | [6 empty] | 498341.2668 | 463879.5057 | 423325.1112 | 447054.5912 | 488763.5832 | 492330.1467 | 541213.1357 | 560304.7521 | 547506.0069 | 572399.3366 | 580662.7642 | 544873.7811 | 532091.9713 | 509244.6901
P5 | [6 empty] | 239882.3307 | 257618.4972 | 195654.5559 | 244979.5796 | 267083.351 | 276582.5276 | 345864.1003 | 323025.129 | 333712.2102 | 349601.6452 | 400996.058 | 323387.877 | 351817.0117 | 304636.8938
P95 | [6 empty] | 794651.8588 | 811433.1829 | 842278.6294 | 751785.9079 | 831216.7245 | 732341.6295 | 847905.5686 | 993651.7022 | 769635.2411 | 843774.6815 | 838760.0476 | 794523.2336 | 809627.1352 | 753274.635
NETPOS - Net Position (MWh)
MEAN | [6 empty] | 30603.442 | 27387.3591 | 23809.3858 | 24163.4488 | 25166.2936 | 24615.3681 | 25672.7803 | 25111.148 | 24176.4178 | 24389.8426 | 24499.349 | 22028.4062 | 20848.0015 | 19383.9419
P5 | [6 empty] | 20624.5001 | 19530.4332 | 15423.8822 | 16864.0775 | 18315.36 | 19698.12 | 20783.43 | 19305.815 | 19135.71 | 19000.8 | 20765.25 | 17143.625 | 16621.255 | 15222.05
P95 | [6 empty] | 38998.3579 | 36212.3815 | 34708.2702 | 32826.7428 | 32929.0368 | 30167.13 | 31785.7858 | 32510.869 | 28342.879 | 29832.39 | 29394.295 | 26728.745 | 25990.055 | 23939.45
NETREVENUE - Net Revenue $
MEAN | [6 empty] | 218358.8549 | 185824.6307 | 147169.1939 | 154119.8163 | 164015.6363 | 164718.8675 | 190916.5368 | 209251.3674 | 196860.7666 | 194361.3138 | 194897.5363 | 174685.8375 | 168111.2079 | 154993.6919
P5 | [6 empty] | 62377.8739 | 75255.2148 | 37097.1615 | 58907.1256 | 59129.1005 | 60729.3878 | 92700.8872 | 96742.4365 | 89569.1174 | 91928.5272 | 96844.1972 | 76529.1968 | 75248.2398 | 54838.5468
P95 | [6 empty] | 393107.4785 | 368745.9994 | 356802.0295 | 319570.4616 | 338429.9818 | 303352.2688 | 340565.0367 | 417467.8948 | 328831.4039 | 321293.3756 | 341773.1601 | 308589.3402 | 276060.467 | 254646.7612
STARTS - Number Starts
MEAN | [6 empty] | 278.09 | 271.61 | 262.95 | 274.22 | 288.58 | 289.16 | 295.38 | 292.86 | 290.47 | 285.55 | 291.13 | 272.59 | 265.66 | 256.82
P5 | [6 empty] | 242 | 224.5 | 217 | 228.5 | 242.5 | 253.5 | 257.5 | 244 | 257.5 | 243.5 | 264.5 | 229 | 229 | 222.5
P95 | [6 empty] | 307.5 | 304 | 299.5 | 314.5 | 324 | 328 | 328.5 | 330.5 | 318 | 313.5 | 317 | 312.5 | 300 | 300
VOMCOSTS - VOM Costs
MEAN | [6 empty] | 21728.4438 | 19718.8986 | 17618.9455 | 18122.5866 | 19378.046 | 19199.9871 | 20538.2242 | 20591.1413 | 20066.4267 | 20731.3662 | 21314.4336 | 19384.9974 | 18763.2013 | 17833.2265
P5 | [6 empty] | 14643.395 | 14061.9119 | 11413.6728 | 12648.0581 | 14102.8272 | 15364.5336 | 16626.744 | 15830.7683 | 15882.6393 | 16150.68 | 18065.7675 | 15086.39 | 14959.1295 | 14004.286
P95 | [6 empty] | 27688.8341 | 26072.9147 | 25684.1199 | 24620.0571 | 25355.3583 | 23530.3614 | 25428.6287 | 26658.9126 | 23524.5896 | 25357.5315 | 25573.0366 | 23521.2956 | 23391.0495 | 22024.294
16069: New 2025JAN J920_A #1
CAPACITYFACTOR - Net Generation Capacity Factor
MEAN | [6 empty] | 0.68677 | 0.63426 | 0.58479 | 0.58109 | 0.5656 | 0.5266 | 0.56103 | 0.54711 | 0.52998 | 0.52982 | 0.50938 | 0.48 | 0.47093 | 0.45083
P5 | [6 empty] | 0.62644 | 0.57638 | 0.53209 | 0.51836 | 0.50648 | 0.45602 | 0.51193 | 0.47952 | 0.47585 | 0.46553 | 0.44948 | 0.39427 | 0.40997 | 0.38255
P95 | [6 empty] | 0.73591 | 0.69107 | 0.6559 | 0.64315 | 0.64895 | 0.60055 | 0.62658 | 0.64428 | 0.57723 | 0.60049 | 0.5807 | 0.56535 | 0.55058 | 0.53063
CO2EMISSIONS - CO2 Emissions
MEAN | [6 empty] | 14012.4669 | 12920.5123 | 11934.6489 | 11787.1359 | 11508.3988 | 10700.237 | 11490.5501 | 11192.2618 | 10892.1072 | 10806.0422 | 10431.1289 | 9854.9616 | 9625.8655 | 9237.538
P5 | [6 empty] | 12709.253 | 11703.8502 | 10862.9385 | 10477.37 | 10337.046 | 9244.6935 | 10472.7985 | 9788.4365 | 9781.9752 | 9462.0145 | 9188.2823 | 8152.5262 | 8354.2107 | 7840.1705
P95 | [6 empty] | 15145.4195 | 14047.8288 | 13443.8247 | 13016.1328 | 13200.9015 | 12198.3618 | 12775.5387 | 13098.8273 | 11919.9052 | 12344.6748 | 11873.6717 | 11647.978 | 11217.2668 | 10889.372
FUELCONSUMED - Fuel Consumed
MEAN | [6 empty] | 237244.8147 | 218711.4566 | 202040.6522 | 199537.834 | 194843.6054 | 181155.0947 | 194558.143 | 189471.479 | 184408.9327 | 182949.4283 | 176597.5809 | 166828.8413 | 162966.0509 | 156388.4914
P5 | [6 empty] | 215179.8836 | 198115.6058 | 183897.9035 | 177365.0925 | 175011.849 | 156512.6593 | 177325.5676 | 165716.8143 | 165613.6305 | 160194.3102 | 155556.265 | 138009.1713 | 141436.8549 | 132731.4128
P95 | [6 empty] | 256427.1375 | 237795.9706 | 227590.4047 | 220343.1406 | 223500.3509 | 206518.5211 | 216316.7931 | 221697.2232 | 201810.2001 | 209001.1446 | 201019.8973 | 197182.0114 | 189908.2687 | 184353.4504
FUELCOST - Fuel Cost
MEAN | [6 empty] | 434197.876 | 417813.2775 | 403069.6073 | 418363.2579 | 432044.8542 | 419037.4506 | 476308.8725 | 490267.4404 | 485666.7381 | 498996.2543 | 490813.0204 | 484277.0574 | 487632.2817 | 483435.4681
P5 | [6 empty] | 285782.4481 | 286896.254 | 273358.8115 | 299344.4661 | 299311.6417 | 276578.8579 | 346044.4198 | 328046.1502 | 336224.6087 | 337092.8578 | 354355.3863 | 309341.8283 | 337381.3662 | 308919.1915
P95 | [6 empty] | 593767.6461 | 608748.7097 | 638251.4032 | 586704.3839 | 647460 | 594948.409 | 688916.1944 | 780813.9002 | 643280.6173 | 706807.5635 | 675957.0876 | 696279.9459 | 690672.1782 | 678634.8146
NETPOS - Net Position (MWh)
MEAN | [6 empty] | 29104.6562 | 26810.0927 | 24750.0289 | 24424.9879 | 23833.0319 | 22142.4589 | 24000.3741 | 23356.1553 | 22714.375 | 22518.5032 | 21725.3664 | 20507.9269 | 20018.9839 | 19196.6579
P5 | [6 empty] | 26398.6215 | 24288.9503 | 22527.9777 | 21712.9758 | 21409.2016 | 19133.5037 | 21877.4079 | 20431.12 | 20402.645 | 19720.6382 | 19138.32 | 16966.95 | 17375.535 | 16294.06
P95 | [6 empty] | 31452.0367 | 29135.17 | 27869.0371 | 26962.2299 | 27329.2245 | 25239.9084 | 26671.9888 | 27314.1534 | 24857.595 | 25715.6676 | 24727.7848 | 24235.9326 | 23326.5937 | 22628.2614
NETREVENUE - Net Revenue $
MEAN | [6 empty] | 104797.2232 | 82530.3636 | 58409.8589 | 66580.7431 | 75053.0183 | 86329.715 | 91446.17 | 104495.0745 | 99123.1467 | 98569.8451 | 105033.8338 | 89578.5357 | 84955.5223 | 74324.0806
P5 | [6 empty] | -11712.3618 | -1680.2617 | -27913.5674 | -5889.398 | -7631.9295 | 12929.8336 | 24459.491 | 25427.1842 | 26914.0573 | 30512.122 | 47109.6194 | 30633.7601 | 28618.497 | 18570.3373
P95 | [6 empty] | 227506.2493 | 214377.3078 | 203823.5267 | 177537.062 | 185201.3854 | 173220.3756 | 186134.0289 | 227795.7245 | 179401.8297 | 175602.2759 | 192420.1555 | 165857.1047 | 146230.9581 | 127969.6414
STARTS - Number Starts
MEAN | [6 empty] | 261.56 | 284.02 | 290.92 | 306.97 | 314.81 | 305.61 | 321.19 | 325.43 | 330.55 | 327.29 | 322.53 | 315.83 | 314.43 | 315.76
P5 | [6 empty] | 235.5 | 258 | 250 | 281.5 | 278 | 277.5 | 294 | 295.5 | 300 | 298 | 293 | 279.5 | 289 | 287.5
P95 | [6 empty] | 291.5 | 317.5 | 316 | 332.5 | 345 | 332 | 349.5 | 356.5 | 353 | 355 | 357 | 341 | 339.5 | 341
VOMCOSTS - VOM Costs
MEAN | [6 empty] | 16298.6075 | 15281.7528 | 14355.0168 | 14410.7429 | 14299.8191 | 13728.3245 | 15120.2357 | 14947.9394 | 14764.3438 | 15087.3971 | 14773.2492 | 14150.4695 | 14213.4786 | 13821.5937
P5 | [6 empty] | 14783.228 | 13844.7017 | 13066.2271 | 12810.6557 | 12845.5209 | 11862.7723 | 13782.767 | 13075.9168 | 13261.7193 | 13212.8276 | 13014.0576 | 11707.1955 | 12336.6298 | 11731.7232
P95 | [6 empty] | 17613.1406 | 16607.0469 | 16164.0415 | 15907.7156 | 16397.5347 | 15648.7432 | 16803.353 | 17481.0582 | 16157.4368 | 17229.4973 | 16814.8936 | 16722.7935 | 16561.8815 | 16292.3482
16069: New 2026JAN 18V50DF_NG_B #1
CAPACITYFACTOR - Net Generation Capacity Factor
MEAN | [7 empty] | 0.33546 | 0.28915 | 0.29665 | 0.30715 | 0.30788 | 0.31855 | 0.31672 | 0.30777 | 0.30987 | 0.30811 | 0.27996 | 0.27026 | 0.2505
P5 | [7 empty] | 0.24092 | 0.18135 | 0.20345 | 0.21794 | 0.22136 | 0.25625 | 0.24681 | 0.24857 | 0.24582 | 0.25176 | 0.22203 | 0.2244 | 0.19991
P95 | [7 empty] | 0.45457 | 0.43548 | 0.41457 | 0.41562 | 0.39564 | 0.39968 | 0.40757 | 0.35357 | 0.37433 | 0.37622 | 0.33644 | 0.32418 | 0.30313
CO2EMISSIONS - CO2 Emissions
MEAN | [7 empty] | 13634.2567 | 11791.1411 | 12011.6073 | 12468.8247 | 12493.5174 | 13047.6607 | 12912.541 | 12625.0011 | 12628.7323 | 12578.2524 | 11469.8372 | 11021.8723 | 10233.8084
P5 | [7 empty] | 9805.0015 | 7389.0667 | 8236.6175 | 8864.097 | 9031.0197 | 10497.8485 | 10068.6615 | 10226.712 | 10011.3075 | 10324.5377 | 9099.4613 | 9140.485 | 8210.472
P95 | [7 empty] | 18566.4872 | 17722.981 | 16740.044 | 16895.026 | 16012.2162 | 16476.2493 | 16556.1285 | 14446.1765 | 15190.4822 | 15384.1292 | 13885.0302 | 13228.616 | 12359.288
FUELCONSUMED - Fuel Consumed
MEAN | [7 empty] | 222255.0987 | 192224.8246 | 195772.2999 | 203239.2166 | 203639.4909 | 212693.7365 | 210458.1212 | 205802.7392 | 205842.0228 | 205036.9195 | 186980.3157 | 179641.2774 | 166806.5063
P5 | [7 empty] | 159833.2652 | 120459.9481 | 134244.9268 | 144482.7287 | 147201.6992 | 171128.2231 | 164106.4381 | 166707.4528 | 163178.988 | 168299.2637 | 148338.6281 | 148977.2622 | 133827.0198
P95 | [7 empty] | 302657.7796 | 288930.4271 | 272840.0772 | 275386.0979 | 260993.82 | 268584.5563 | 269844.5601 | 235490.588 | 247597.5803 | 250775.1619 | 226352.7139 | 215608.1427 | 201450.8642
FUELCOST - Fuel Cost
MEAN | [7 empty] | 443526.7313 | 401975.337 | 426595.7116 | 464404.5304 | 479395.1355 | 530439.8976 | 553369.5221 | 547434.9465 | 567790.3644 | 573511.0309 | 542891.8765 | 536819.4702 | 514517.4062
P5 | [7 empty] | 243115.3415 | 178969.7256 | 223428.9768 | 245332.2731 | 260443.1711 | 337041.4763 | 330322.6913 | 336332.0219 | 350505.154 | 382032.4177 | 336305.4006 | 357178.5337 | 315248.207
P95 | [7 empty] | 805635.3702 | 819301.1791 | 733821.5182 | 801927.394 | 756365.9124 | 829382.4874 | 968665.8863 | 756113.4602 | 848913.8272 | 845386.8433 | 791219.4782 | 788704.7179 | 745391.2697
NETPOS - Net Position (MWh)
MEAN | [7 empty] | 26090.5278 | 22549.5974 | 22949.7411 | 23808.4047 | 23835.4557 | 25127.9688 | 24846.1191 | 24277.0025 | 24264.3717 | 24153.0965 | 22010.5395 | 21131.7595 | 19608.1131
P5 | [7 empty] | 18763.8141 | 14131.45 | 15737.975 | 16925.875 | 17230.68 | 20217.95 | 19374.7169 | 19665.855 | 19236 | 19825.57 | 17461.875 | 17524.675 | 15731.4
P95 | [7 empty] | 35524.9356 | 33888.2144 | 31981.88 | 32258.4441 | 30545.9454 | 31729.69 | 31855.6844 | 27777.48 | 29185.45 | 29541.19 | 26644.995 | 25362.68 | 23680.6
NETREVENUE - Net Revenue $
MEAN | [7 empty] | 190505.34 | 151939.3528 | 158032.7216 | 169457.4953 | 168634.982 | 193916.2572 | 210753.8879 | 197166.5717 | 195983.8979 | 197014.8025 | 175411.0078 | 166457.3555 | 154289.4987
P5 | [7 empty] | 82639.329 | 44926.0826 | 60407.4154 | 62923.5837 | 68398.7828 | 99897.8388 | 89487.8293 | 87029.529 | 92051.3029 | 97654.5276 | 76169.5148 | 70996.6944 | 55468.4448
P95 | [7 empty] | 380647.9135 | 362283.4002 | 317615.5453 | 330976.2302 | 306508.5719 | 341673.7305 | 416597.6323 | 331456.9103 | 330046.2747 | 345228.7603 | 305252.9858 | 273589.3602 | 249292.0489
STARTS - Number Starts
MEAN | [7 empty] | 267.83 | 258.96 | 270.23 | 282.64 | 284.64 | 292.12 | 289.94 | 289.33 | 284.91 | 287.19 | 273.19 | 269.15 | 259.81
P5 | [7 empty] | 219 | 213.5 | 223.5 | 228.5 | 239.5 | 253 | 245 | 253.5 | 242 | 260 | 227.5 | 238.5 | 221.5
P95 | [7 empty] | 306 | 297.5 | 314.5 | 324 | 328.5 | 326 | 330.5 | 319.5 | 312.5 | 313.5 | 309.5 | 302 | 296.5
VOMCOSTS - VOM Costs
MEAN | [7 empty] | 18785.18 | 16686.7021 | 17212.3058 | 18332.4716 | 18591.6555 | 20102.375 | 20373.8176 | 20149.912 | 20624.7159 | 21013.1939 | 19369.2748 | 19018.5835 | 18039.464
P5 | [7 empty] | 13509.9462 | 10457.273 | 11803.4813 | 13032.9237 | 13439.9304 | 16174.36 | 15887.2678 | 16322.6596 | 16350.6 | 17248.2459 | 15366.45 | 15772.2075 | 14472.888
P95 | [7 empty] | 25577.9536 | 25077.2787 | 23986.41 | 24839.0019 | 23825.8374 | 25383.752 | 26121.6612 | 23055.3084 | 24807.6325 | 25700.8353 | 23447.5956 | 22826.412 | 21786.152
16069: New 2026JAN 18V50DF_NG_B #2
CAPACITYFACTOR - Net Generation Capacity Factor
MEAN | [7 empty] | 0.329 | 0.28051 | 0.29072 | 0.29887 | 0.30015 | 0.31433 | 0.31478 | 0.30556 | 0.3082 | 0.30403 | 0.27612 | 0.27177 | 0.25258
P5 | [7 empty] | 0.22617 | 0.17135 | 0.19531 | 0.2046 | 0.20698 | 0.25182 | 0.24398 | 0.24833 | 0.24287 | 0.24973 | 0.21281 | 0.2331 | 0.20657
P95 | [7 empty] | 0.44631 | 0.42538 | 0.40635 | 0.4159 | 0.3954 | 0.40446 | 0.41243 | 0.35371 | 0.37089 | 0.37242 | 0.33746 | 0.3191 | 0.30338
CO2EMISSIONS - CO2 Emissions
MEAN | [7 empty] | 13390.0784 | 11453.817 | 11764.7452 | 12127.6094 | 12180.2877 | 12881.5063 | 12839.0608 | 12545.2179 | 12529.4085 | 12420.0628 | 11293.8744 | 11095.6121 | 10323.0158
P5 | [7 empty] | 9234.526 | 6965.9855 | 7906.618 | 8326.6653 | 8440.8137 | 10298.2875 | 9903.6015 | 10147.944 | 9897.642 | 10175.9832 | 8628.1223 | 9493.888 | 8467.594
P95 | [7 empty] | 18212.16 | 17283.06 | 16372.2583 | 16761.911 | 16180.1588 | 16643.7865 | 16895.6083 | 14544.1362 | 15083.8 | 15209.6945 | 13887.0435 | 13058.459 | 12376.72
FUELCONSUMED - Fuel Consumed
MEAN | [7 empty] | 218274.6677 | 186725.5483 | 191748.8923 | 197677.569 | 198533.9092 | 209985.2645 | 209260.4924 | 204502.3193 | 204223.0367 | 202458.2703 | 184111.8046 | 180843.1518 | 168260.5422
P5 | [7 empty] | 150533.7774 | 113562.669 | 128866.738 | 135722.7479 | 137581.5978 | 167874.976 | 161415.7545 | 165423.4416 | 161326.3008 | 165877.6916 | 140654.9006 | 154737.2422 | 138017.9934
P95 | [7 empty] | 296881.3868 | 281756.3973 | 266845.2096 | 273217.0259 | 263730.7933 | 271316.5413 | 275377.7907 | 237087.0007 | 245859.0288 | 247932.028 | 226385.3787 | 212834.8189 | 201734.998
FUELCOST - Fuel Cost
MEAN | [7 empty] | 435903.2201 | 391972.0503 | 418704.3487 | 453700.3092 | 469509.5627 | 524940 | 551651.8121 | 544128.6899 | 563298.3614 | 566636.8251 | 534960.7171 | 540065.3716 | 517094.5244
P5 | [7 empty] | 231606.405 | 167528.8384 | 216920.0145 | 231349.0283 | 234583.1705 | 323732.7655 | 320324.0376 | 338426.9356 | 345384.4398 | 376918.0051 | 321023.9265 | 369837.1717 | 328233.6774
P95 | [7 empty] | 789500.2888 | 803590.0948 | 718690.2726 | 796099.4382 | 759963.2653 | 849800.0579 | 991462.4496 | 759186.055 | 847918.2279 | 827108.7553 | 799151.6756 | 788092.3853 | 717921.3536
NETPOS - Net Position (MWh)
MEAN | [7 empty] | 25623.2378 | 21904.7059 | 22477.8559 | 23156.6353 | 23238.068 | 24807.7962 | 24704.6005 | 24123.2637 | 24073.6304 | 23849.3305 | 21672.8334 | 21273.105 | 19779.0611
P5 | [7 empty] | 17672.025 | 13322.0779 | 15106.66 | 15899.8694 | 16104.6 | 19834 | 19057.35 | 19514.385 | 19017.6 | 19540.31 | 16557.375 | 18202.24 | 16224.05
P95 | [7 empty] | 34848.1947 | 33053.4979 | 31280.3002 | 32001.2003 | 30867.7922 | 32049.99 | 32508.547 | 27967.035 | 28980.1263 | 29205.45 | 26649.25 | 25036.445 | 23714
NETREVENUE - Net Revenue $
MEAN | [7 empty] | 191998.6068 | 155060.2913 | 160392.8051 | 171236.6774 | 171713.7261 | 196279.4646 | 212447.4708 | 198418.3888 | 195648.3084 | 198241.0331 | 176696.0348 | 166497.4778 | 152973.6783
P5 | [7 empty] | 79541.7028 | 47161.7084 | 66733.513 | 66031.2791 | 73945.2862 | 102666.6911 | 98261.678 | 89916.5305 | 91071.5139 | 101799.5356 | 77511.139 | 69572.5601 | 53310.8046
P95 | [7 empty] | 374507.567 | 360342.1356 | 321997.9948 | 336621.1519 | 303965.2205 | 338910.4652 | 415602.606 | 327292.7071 | 325395.7477 | 348165.0746 | 309186.926 | 280626.9249 | 252546.6662
STARTS - Number Starts
MEAN | [7 empty] | 265.67 | 254.43 | 266.77 | 280.9 | 280.39 | 289.41 | 289.43 | 289.93 | 284.68 | 287.09 | 269.52 | 271.33 | 261.55
P5 | [7 empty] | 212.5 | 202.5 | 217.5 | 227.5 | 233 | 250 | 238.5 | 260 | 238.5 | 258 | 218.5 | 240 | 228.5
P95 | [7 empty] | 305.5 | 299 | 315 | 328.5 | 321.5 | 323.5 | 335 | 322.5 | 313 | 317.5 | 308.5 | 302.5 | 295.5
VOMCOSTS - VOM Costs
MEAN | [7 empty] | 18448.7312 | 16209.4823 | 16858.3919 | 17830.6092 | 18125.693 | 19846.237 | 20257.7724 | 20022.3089 | 20462.5858 | 20748.9175 | 19072.0934 | 19145.7945 | 18196.7362
P5 | [7 empty] | 12723.858 | 9858.3377 | 11329.995 | 12242.8994 | 12561.588 | 15867.2 | 15627.027 | 16196.9395 | 16164.96 | 17000.0697 | 14570.49 | 16382.016 | 14926.126
P95 | [7 empty] | 25090.7002 | 24459.5884 | 23460.2252 | 24640.9242 | 24076.8779 | 25639.992 | 26657.0085 | 23212.6391 | 24633.1073 | 25408.7415 | 23451.34 | 22532.8005 | 21816.88
16069: New 2026JAN J920_B #1
CAPACITYFACTOR - Net Generation Capacity Factor
MEAN | [7 empty] | 0.64516 | 0.60215 | 0.59688 | 0.57967 | 0.62348 | 0.57151 | 0.5548 | 0.53754 | 0.53635 | 0.51308 | 0.48049 | 0.47034 | 0.44885
P5 | [7 empty] | 0.59129 | 0.55195 | 0.54153 | 0.527 | 0.59086 | 0.51916 | 0.48377 | 0.49036 | 0.46802 | 0.45572 | 0.3942 | 0.40424 | 0.37172
P95 | [7 empty] | 0.69728 | 0.65842 | 0.65371 | 0.65113 | 0.65739 | 0.63189 | 0.64731 | 0.58501 | 0.60784 | 0.57916 | 0.56211 | 0.55034 | 0.52837
CO2EMISSIONS - CO2 Emissions
MEAN | [7 empty] | 13139.9513 | 12301.9633 | 12106.9619 | 11771.7922 | 12678.615 | 11718.2068 | 11333.9899 | 11037.6425 | 10939.6317 | 10512.5698 | 9847.4914 | 9607.7227 | 9195.6097
P5 | [7 empty] | 12006.7558 | 11179.838 | 10917.947 | 10694.485 | 12047.6875 | 10716.029 | 9839.1877 | 10070.2735 | 9584.2662 | 9298.247 | 8108.8012 | 8268.986 | 7628.274
P95 | [7 empty] | 14188.555 | 13410.3725 | 13289.4772 | 13277.132 | 13331.1875 | 12962.7653 | 13308.5462 | 12146.3903 | 12395.6695 | 11881.9132 | 11501.7392 | 11264.456 | 10894.4502
FUELCONSUMED - Fuel Consumed
MEAN | [7 empty] | 222425.9724 | 208258.8126 | 204951.9389 | 199302.9962 | 214649.0457 | 198412.8682 | 191869.5527 | 186873.0134 | 185211.1414 | 177976.41 | 166702.4121 | 162658.9485 | 155678.647
P5 | [7 empty] | 203243.6966 | 189262.4027 | 184823.8144 | 181063.4811 | 203967.1004 | 181443.2922 | 166575.158 | 170494.4194 | 162264.3168 | 157417.9483 | 137268.9773 | 139993.9992 | 129144.0773
P95 | [7 empty] | 240177.546 | 227024.9758 | 224970.5317 | 224790.3651 | 225697.3018 | 219486.1758 | 225250.1105 | 205645.7394 | 209863.1919 | 201159.7741 | 194706.4856 | 190707.6466 | 184439.7467
FUELCOST - Fuel Cost
MEAN | [7 empty] | 424649.5686 | 414794.1515 | 429647.3793 | 441505.4591 | 487616.6734 | 486026.4022 | 497016.4068 | 492306.4889 | 505156.4832 | 494629.9841 | 484579.735 | 487295.5828 | 482232.8031
P5 | [7 empty] | 299014.478 | 286752.0058 | 311161.3127 | 313626.78 | 354977.6295 | 350789.2284 | 333339.306 | 345250.2945 | 345877.7558 | 360027.8092 | 303220.5551 | 336914.0438 | 304309.4257
P95 | [7 empty] | 600633.4798 | 635525.2191 | 593782.4287 | 649916.9008 | 646946.0301 | 698927.2358 | 793679.6285 | 648640.6746 | 710725.7502 | 675194.3665 | 689097.4239 | 695233.6126 | 685847.6424
NETPOS - Net Position (MWh)
MEAN | [7 empty] | 27264.972 | 25511.6878 | 25087.4774 | 24378.4217 | 26237.1285 | 24475.3918 | 23651.4084 | 23017.5573 | 22796.7626 | 21895.0662 | 20492.5037 | 19981.1639 | 19109.4005
P5 | [7 empty] | 24917.5835 | 23186.8552 | 22626.194 | 22150.6416 | 24934.42 | 22385.9255 | 20536.64 | 21003.7825 | 19975.3534 | 19367.0029 | 16875.95 | 17198.28 | 15853.68
P95 | [7 empty] | 29435.4163 | 27799.024 | 27531.2927 | 27480.8341 | 27585.4312 | 27071.3229 | 27752.6391 | 25325.4496 | 25820.6753 | 24743.897 | 23930.2238 | 23424.08 | 22636.6246
NETREVENUE - Net Revenue $
MEAN | [7 empty] | 80867.786 | 53084.0404 | 60964.599 | 70391.1246 | 50947.2939 | 88369.2607 | 102529.8465 | 97380.8056 | 97446.1988 | 103389.4967 | 89427.6199 | 85040.6163 | 74744.3256
P5 | [7 empty] | -7897.0674 | -35270.7048 | -14029.2701 | -10085.0616 | -39470.2263 | 18164.7498 | 25143.2705 | 21254.5244 | 30048.8606 | 45380.9147 | 31228.3321 | 31561.4259 | 22711.245
P95 | [7 empty] | 211901.7191 | 200271.142 | 174280.6601 | 181155.2176 | 158151.3594 | 188877.2089 | 228570.1464 | 177362.9922 | 173582.2529 | 192291.531 | 167931.9934 | 144016.0797 | 129395.4817
STARTS - Number Starts
MEAN | [7 empty] | 223.16 | 225.95 | 241.4 | 253.86 | 284.04 | 261.77 | 270.59 | 276.61 | 280.04 | 295.31 | 290.34 | 294.74 | 295.65
P5 | [7 empty] | 197 | 199.5 | 218.5 | 227 | 259.5 | 232.5 | 248 | 255 | 253 | 270.5 | 263.5 | 268 | 267.5
P95 | [7 empty] | 246.5 | 251.5 | 270 | 279 | 307.5 | 285.5 | 290.5 | 298.5 | 301 | 320 | 313.5 | 319 | 321.5
VOMCOSTS - VOM Costs
MEAN | [7 empty] | 15541.0341 | 14796.7789 | 14801.6116 | 14627.053 | 16004.6484 | 15419.4968 | 15136.9014 | 14961.4122 | 15273.831 | 14888.645 | 14139.8276 | 14186.6264 | 13758.7684
P5 | [7 empty] | 14203.0226 | 13448.376 | 13349.4544 | 13290.385 | 15209.9962 | 14103.133 | 13143.4496 | 13652.4586 | 13383.4868 | 13169.562 | 11644.4055 | 12210.7788 | 11414.6496
P95 | [7 empty] | 16778.1873 | 16123.4339 | 16243.4627 | 16488.5005 | 16827.113 | 17054.9334 | 17761.689 | 16461.5423 | 17299.8524 | 16825.8499 | 16511.8544 | 16631.0968 | 16298.3697
16069: New 2027JAN J920_B #1
CAPACITYFACTOR - Net Generation Capacity Factor
MEAN | [8 empty] | 0.6021 | 0.59663 | 0.58002 | 0.62308 | 0.5718 | 0.5545 | 0.53885 | 0.53674 | 0.51661 | 0.487 | 0.47173 | 0.45032
P5 | [8 empty] | 0.54934 | 0.53343 | 0.53056 | 0.58897 | 0.52464 | 0.48667 | 0.48814 | 0.46735 | 0.46647 | 0.41145 | 0.41003 | 0.38062
P95 | [8 empty] | 0.65724 | 0.65111 | 0.64953 | 0.65516 | 0.63448 | 0.64244 | 0.58413 | 0.60656 | 0.58327 | 0.55909 | 0.5461 | 0.52873
CO2EMISSIONS - CO2 Emissions
MEAN | [8 empty] | 12294.7161 | 12111.928 | 11788.6117 | 12663.2831 | 11727.0758 | 11344.5173 | 11069.9122 | 10940.9214 | 10595.864 | 9977.3796 | 9629.9568 | 9232.5802
P5 | [8 empty] | 11088.9762 | 10877.389 | 10791.1758 | 11964.8373 | 10708.6915 | 9919.3633 | 10022.3685 | 9563.9782 | 9608.6182 | 8456.415 | 8290.8385 | 7805.2185
P95 | [8 empty] | 13412.8628 | 13235.2702 | 13287.6868 | 13434.2768 | 13050.0263 | 13122.277 | 12023.7437 | 12291.844 | 11928.2848 | 11512.2735 | 11141.7465 | 10820.6077
FUELCONSUMED - Fuel Consumed
MEAN | [8 empty] | 208136.2108 | 205036.1158 | 199587.7797 | 214389.5515 | 198562.8958 | 192047.106 | 187419.3244 | 185233.0197 | 179386.5305 | 168901.1404 | 163035.3594 | 156304.4933
P5 | [8 empty] | 187724.1819 | 184136.9379 | 182700.6324 | 202564.6548 | 181319.2583 | 167931.9849 | 169683.2318 | 161920.6614 | 162672.4915 | 143153.5196 | 140363.9622 | 132139.6873
P95 | [8 empty] | 227066.3401 | 224052.9074 | 224968.4599 | 227442.7756 | 220964.7779 | 222105.8551 | 203567.8292 | 208105.0095 | 201943.5496 | 194885.5929 | 188630.1105 | 183188.9185
FUELCOST - Fuel Cost
MEAN | [8 empty] | 414584.1685 | 429803.7813 | 442037.8175 | 487237.2489 | 486316.9971 | 497254.0361 | 493500.9162 | 505364.7448 | 498007.9928 | 489614.5816 | 488168.7468 | 483918.7312
P5 | [8 empty] | 286068.3552 | 309335.2251 | 313747.0288 | 356769.6574 | 360212.9009 | 333839.7043 | 343757.1898 | 345527.9246 | 362273.4354 | 316495.8221 | 338431.6348 | 305386.8878
P95 | [8 empty] | 635349.8403 | 597608.528 | 658345.8647 | 645609.9146 | 697611.3249 | 792894.3814 | 650468.5542 | 710267.369 | 669767.8929 | 689220.1895 | 690667.6235 | 679850.6846
NETPOS - Net Position (MWh)
MEAN | [8 empty] | 25496.6632 | 25097.8067 | 24413.2375 | 26205.3725 | 24493.9583 | 23673.1348 | 23084.6902 | 22799.4926 | 22068.554 | 20762.8309 | 20027.452 | 19186.3404
P5 | [8 empty] | 22998.5408 | 22542.7809 | 22350.6605 | 24762.898 | 22369.96 | 20703.77 | 20903.4537 | 19932.945 | 20013.84 | 17599.4 | 17243.73 | 16221.42
P95 | [8 empty] | 27800.0592 | 27419.4677 | 27512.1953 | 27792.487 | 27239.7568 | 27367.6822 | 25074.3676 | 25608.3241 | 24840.5706 | 23950.6536 | 23169.73 | 22483.2512
NETREVENUE - Net Revenue $
MEAN | [8 empty] | 53089.016 | 61141.7287 | 70275.328 | 51124.0221 | 88251.5911 | 102803.4342 | 96876.0792 | 96951.7475 | 102147.799 | 86931.9441 | 84632.39 | 74653.9976
P5 | [8 empty] | -34704.6765 | -13717.3718 | -11001.5936 | -41027.9587 | 20902.0658 | 26585.8019 | 25558.0145 | 31056.6569 | 41840.2011 | 24421.6393 | 31168.1827 | 21498.8203
P95 | [8 empty] | 200238.2217 | 176112.956 | 181373.1903 | 156073.9798 | 185797.2616 | 231048.8746 | 177155.9064 | 171307.4507 | 191512.7605 | 168275.8204 | 144939.1324 | 129502.2646
STARTS - Number Starts
MEAN | [8 empty] | 225.99 | 241.42 | 253.07 | 283.69 | 261.62 | 271.24 | 275.47 | 277.92 | 293.07 | 286.97 | 293.86 | 295.05
P5 | [8 empty] | 199.5 | 219.5 | 223.5 | 264 | 231.5 | 247.5 | 254 | 249.5 | 271 | 262 | 266 | 266
P95 | [8 empty] | 249.5 | 273 | 277.5 | 306 | 286 | 293 | 296.5 | 301.5 | 318.5 | 308 | 316 | 323.5
VOMCOSTS - VOM Costs
MEAN | [8 empty] | 14788.0646 | 14807.706 | 14647.9425 | 15985.2773 | 15431.1937 | 15150.8063 | 15005.0486 | 15275.6601 | 15006.6167 | 14326.3533 | 14219.4909 | 13814.1651
P5 | [8 empty] | 13339.1536 | 13300.2408 | 13410.3963 | 15105.3678 | 14093.0748 | 13250.4128 | 13587.2449 | 13355.0732 | 13609.4112 | 12143.586 | 12243.0483 | 11679.4224
P95 | [8 empty] | 16124.0343 | 16177.4859 | 16507.3172 | 16953.4171 | 17161.0468 | 17515.3166 | 16298.339 | 17157.5772 | 16891.588 | 16525.951 | 16450.5083 | 16187.9409
16069: New 2028JAN J920_B #1
CAPACITYFACTOR - Net Generation Capacity Factor
MEAN | [9 empty] | 0.59655 | 0.57881 | 0.62414 | 0.57312 | 0.55555 | 0.5381 | 0.53617 | 0.51827 | 0.48892 | 0.47497 | 0.45399
P5 | [9 empty] | 0.53821 | 0.52551 | 0.59447 | 0.52376 | 0.48317 | 0.48696 | 0.46827 | 0.46275 | 0.41432 | 0.41871 | 0.39048
P95 | [9 empty] | 0.65413 | 0.65068 | 0.65976 | 0.63529 | 0.64238 | 0.58153 | 0.60726 | 0.58402 | 0.5619 | 0.54682 | 0.52853
CO2EMISSIONS - CO2 Emissions
MEAN | [9 empty] | 12096.5499 | 11766.7565 | 12680.8824 | 11755.2345 | 11362.0566 | 11050.9307 | 10922.9943 | 10600.2644 | 10033.1331 | 9700.9873 | 9293.1853
P5 | [9 empty] | 10959.9402 | 10604.298 | 12129.0585 | 10749.4025 | 9905.9142 | 9982.196 | 9595.514 | 9383.1255 | 8500.14 | 8472.2142 | 7890.414
P95 | [9 empty] | 13200.9415 | 13297.1077 | 13294.895 | 13121.4515 | 13109.2972 | 11928.4827 | 12357.0685 | 11941.6472 | 11570.3252 | 11099.8288 | 10896.8213
FUELCONSUMED - Fuel Consumed
MEAN | [9 empty] | 204775.6918 | 199217.6967 | 214687.4084 | 199039.8023 | 192344.4118 | 187098.0325 | 184929.4933 | 179461.0651 | 169844.9843 | 164237.9224 | 157330.5462
P5 | [9 empty] | 185534.1004 | 179536.2481 | 205345.1422 | 182008.4394 | 167705.1637 | 169003.4076 | 162454.6275 | 158854.9325 | 143893.7136 | 143434.6551 | 133582.0181
P95 | [9 empty] | 223472.0998 | 225127.5464 | 225083.1659 | 222173.1943 | 221875.8346 | 201955.7194 | 209208.8799 | 202170.5477 | 195867.9862 | 187920.1531 | 184479.9572
FUELCOST - Fuel Cost
MEAN | [9 empty] | 429236.082 | 441276.3115 | 487675.0779 | 487327.432 | 497791.0298 | 492801.5 | 504253.5583 | 498097.5082 | 492010.7399 | 490917.6497 | 486004.0226
P5 | [9 empty] | 314460.5617 | 309259.9109 | 365370.1863 | 356081.7082 | 335057.4263 | 349001.4631 | 347577.5451 | 361190.3053 | 322696.6554 | 337747.1827 | 314218.2382
P95 | [9 empty] | 597336.7161 | 653162.4444 | 639545.2194 | 702486.9787 | 780783.6821 | 644014.9956 | 707267.0158 | 679443.269 | 697061.9704 | 682578.0694 | 690896.373
NETPOS - Net Position (MWh)
MEAN | [9 empty] | 25066.0475 | 24367.9005 | 26241.8041 | 24552.3242 | 23709.9113 | 23045.2669 | 22762.2012 | 22077.8092 | 20878.7433 | 20175.2155 | 19312.3149
P5 | [9 empty] | 22714.7527 | 21964.09 | 25102.5648 | 22455.2691 | 20676.11 | 20820.92 | 19998.3897 | 19544.16 | 17690.4 | 17620.965 | 16398.48
P95 | [9 empty] | 27347.5018 | 27533.7265 | 27506.2824 | 27391.1239 | 27336.3723 | 24868.832 | 25746.9878 | 24869.3943 | 24073.1389 | 23083.4014 | 22641.5921
NETREVENUE - Net Revenue $
MEAN | [9 empty] | 61391.3884 | 70328.3398 | 50641.7162 | 88634.3972 | 102488.428 | 98155.4679 | 97392.755 | 101220.1859 | 86208.1578 | 83366.5697 | 72922.129
P5 | [9 empty] | -11622.066 | -10458.3594 | -41111.6958 | 21454.1305 | 25860.3063 | 26138.7939 | 30073.8672 | 41084.7902 | 23518.6688 | 26400.6797 | 15360.3764
P95 | [9 empty] | 171722.8961 | 180481.4623 | 157369.1497 | 190403.9982 | 232355.1529 | 178504.9934 | 176702.7066 | 191942.2065 | 164357.8335 | 145708.2555 | 130576.7101
STARTS - Number Starts
MEAN | [9 empty] | 240.7 | 253.29 | 284.26 | 260.34 | 270.15 | 276.28 | 277.85 | 291.9 | 286.12 | 292.45 | 293.31
P5 | [9 empty] | 215.5 | 225 | 259.5 | 233 | 240.5 | 253.5 | 245.5 | 269.5 | 260.5 | 269.5 | 265
P95 | [9 empty] | 267.5 | 280.5 | 305 | 286.5 | 294.5 | 298.5 | 301 | 316.5 | 307 | 315.5 | 320.5
VOMCOSTS - VOM Costs
MEAN | [9 empty] | 14788.968 | 14620.7403 | 16007.5005 | 15467.9642 | 15174.3432 | 14979.4235 | 15250.6748 | 15012.9102 | 14406.3329 | 14324.403 | 13904.8667
P5 | [9 empty] | 13401.7041 | 13178.454 | 15312.5645 | 14146.8195 | 13232.7104 | 13533.598 | 13398.9211 | 13290.0288 | 12206.376 | 12510.8852 | 11806.9056
P95 | [9 empty] | 16135.0261 | 16520.2359 | 16778.8322 | 17256.408 | 17495.2783 | 16164.7408 | 17250.4818 | 16911.1881 | 16610.4658 | 16389.215 | 16301.9463
16069: New 2029JAN J920_B #1
CAPACITYFACTOR - Net Generation Capacity Factor
MEAN | [10 empty] | 0.57795 | 0.62373 | 0.57256 | 0.5549 | 0.53995 | 0.53589 | 0.51927 | 0.48956 | 0.47664 | 0.45744
P5 | [10 empty] | 0.52632 | 0.59328 | 0.52322 | 0.48229 | 0.492 | 0.46614 | 0.46635 | 0.41415 | 0.42285 | 0.39597
P95 | [10 empty] | 0.64885 | 0.65881 | 0.63653 | 0.64731 | 0.58351 | 0.60783 | 0.58114 | 0.56087 | 0.54731 | 0.52967
CO2EMISSIONS - CO2 Emissions
MEAN | [10 empty] | 11762.6442 | 12650.8578 | 11739.1183 | 11360.4327 | 11092.1422 | 10946.2127 | 10631.6847 | 10032.3617 | 9743.6566 | 9369.7891
P5 | [10 empty] | 10690.296 | 11989.6557 | 10690.6272 | 9908.2785 | 10099.6702 | 9455.477 | 9549.18 | 8502.8355 | 8594.5882 | 8115.4175
P95 | [10 empty] | 13243.7483 | 13374.2257 | 13039.753 | 13283.3232 | 11974.4705 | 12436.1022 | 11883.675 | 11496.1707 | 11257.7313 | 10812.854
FUELCONSUMED - Fuel Consumed
MEAN | [10 empty] | 199148.1005 | 214179.138 | 198766.9833 | 192315.5668 | 187795.649 | 185322.6537 | 179993.0617 | 169831.94 | 164960.283 | 158627.4132
P5 | [10 empty] | 180992.2609 | 202984.7922 | 181013.3012 | 167744.1199 | 170992.3606 | 160083.6895 | 161666.4019 | 143939.4723 | 145506.4479 | 137391.2506
P95 | [10 empty] | 224224.6408 | 226426.1958 | 220790.9979 | 224814.5674 | 202733.6855 | 210548.3106 | 201189.3856 | 194612.252 | 190593.8032 | 183058.4109
FUELCOST - Fuel Cost
MEAN | [10 empty] | 441305.9198 | 486722.9053 | 486698.6843 | 497903.5646 | 494312.2118 | 505427.7937 | 499419.2742 | 491904.9153 | 492648.2535 | 489218.3854
P5 | [10 empty] | 313718.6111 | 356858.4094 | 352754.6038 | 335252.0284 | 347644.9324 | 347023.7374 | 366723.4485 | 323049.8519 | 348679.437 | 323059.173
P95 | [10 empty] | 659645.4724 | 646355.735 | 698002.6194 | 792560.8011 | 645088.4445 | 704793.5115 | 672507.468 | 688160.7742 | 693955.2034 | 675168.6332
NETPOS - Net Position (MWh)
MEAN | [10 empty] | 24359.3592 | 26179.7328 | 24518.6169 | 23706.0012 | 23130.9093 | 22810.1706 | 22143.0341 | 20877.2164 | 20264.0299 | 19471.438
P5 | [10 empty] | 22142 | 24812.6 | 22333.535 | 20680.6082 | 21065.295 | 19707.02 | 19888.08 | 17694.71 | 17875.485 | 16866.1
P95 | [10 empty] | 27421.0925 | 27673.4831 | 27223.661 | 27696.4457 | 24969.0006 | 25905.1629 | 24748.4172 | 23919.3177 | 23409.5874 | 22469.2232
NETREVENUE - Net Revenue $
MEAN | [10 empty] | 70777.1856 | 50596.3076 | 88658.9385 | 102616.2051 | 96724.383 | 97121.9507 | 101178.4951 | 85135.6381 | 82632.1252 | 71922.3636
P5 | [10 empty] | -13731.177 | -41284.652 | 23638.4445 | 23164.5548 | 21818.2819 | 29818.8417 | 37282.5204 | 20530.6357 | 22717.885 | 12335.698
P95 | [10 empty] | 183246.9016 | 155822.2019 | 182079.8131 | 230279.7187 | 179031.2647 | 170754.3717 | 186897.2486 | 165787.1988 | 148335.5854 | 131113.4477
STARTS - Number Starts
MEAN | [10 empty] | 254.59 | 284.16 | 261.04 | 270.92 | 274.9 | 278.05 | 290.96 | 286 | 290.59 | 291.42
P5 | [10 empty] | 224.5 | 261.5 | 233 | 247.5 | 249 | 246 | 265.5 | 259 | 267 | 262
P95 | [10 empty] | 277 | 305 | 286.5 | 292 | 295.5 | 299 | 318 | 311.5 | 314 | 321
VOMCOSTS - VOM Costs
MEAN | [10 empty] | 14615.6155 | 15969.637 | 15446.7286 | 15171.8407 | 15035.0911 | 15282.8143 | 15057.2632 | 14405.2793 | 14387.4612 | 14019.4354
P5 | [10 empty] | 13285.2 | 15135.686 | 14070.127 | 13235.5893 | 13692.4417 | 13203.7034 | 13523.8944 | 12209.3499 | 12691.5943 | 12143.592
P95 | [10 empty] | 16452.6555 | 16880.8247 | 17150.9064 | 17725.7252 | 16229.8504 | 17356.4592 | 16828.9237 | 16504.3292 | 16620.807 | 16177.8407
16069: New 2030JAN 18V50DF_NG_B #1
CAPACITYFACTOR - Net Generation Capacity Factor
MEAN | [11 empty] | 0.29327 | 0.30462 | 0.309 | 0.30173 | 0.30492 | 0.30008 | 0.27069 | 0.26748 | 0.25288
P5 | [11 empty] | 0.20184 | 0.23893 | 0.22805 | 0.23669 | 0.23446 | 0.24481 | 0.21035 | 0.22228 | 0.20895
P95 | [11 empty] | 0.38371 | 0.39638 | 0.41371 | 0.35376 | 0.37056 | 0.37495 | 0.33353 | 0.32646 | 0.30273
CO2EMISSIONS - CO2 Emissions
MEAN | [11 empty] | 11912.4887 | 12491.9495 | 12599.2771 | 12372.8741 | 12422.838 | 12254.6449 | 11073.7265 | 10898.7638 | 10335.0071
P5 | [11 empty] | 8189.1083 | 9877.5915 | 9378.7375 | 9688.464 | 9594.7193 | 9935.6745 | 8593.2082 | 9000.869 | 8532.964
P95 | [11 empty] | 15595.044 | 16286.1272 | 16890.599 | 14571.3222 | 15155.5083 | 15305.818 | 13559.7247 | 13278.9685 | 12346.214
FUELCONSUMED - Fuel Consumed
MEAN | [11 empty] | 194169.008 | 203634.8936 | 205352.3626 | 201692.9511 | 202486.0779 | 199761.8585 | 180522.968 | 177634.7942 | 168456.0007
P5 | [11 empty] | 133478.9075 | 161017.1046 | 152861.4214 | 157933.3764 | 156389.3458 | 161960.4425 | 140085.7356 | 146701.7145 | 139083.4951
P95 | [11 empty] | 254194.5956 | 265485.7888 | 275296.0819 | 237530.9282 | 247027.5227 | 249498.9277 | 221049.4569 | 216429.0126 | 201237.7638
FUELCOST - Fuel Cost
MEAN | [11 empty] | 459934.3216 | 510814.9021 | 543052.8999 | 538068.4615 | 559721.2847 | 559340.4916 | 525354.564 | 531765.837 | 518073.0671
P5 | [11 empty] | 228763.634 | 306591.5818 | 303607.6928 | 317958.982 | 336249.6134 | 372779.7596 | 322858.5712 | 363974.8264 | 324192.6576
P95 | [11 empty] | 735809.6693 | 838303.2365 | 981871.0139 | 751430.0535 | 847704.4537 | 832316.5479 | 768626.0055 | 800922.4835 | 729747.6872
NETPOS - Net Position (MWh)
MEAN | [11 empty] | 22726.8141 | 24057.6877 | 24243.2163 | 23791.777 | 23868.6958 | 23531.6043 | 21250.3834 | 20895.6979 | 19802.0293
P5 | [11 empty] | 15624.36 | 19023.76 | 18046.6135 | 18630.81 | 18435.3091 | 19078.86 | 16490.375 | 17256.995 | 16349.3
P95 | [11 empty] | 29749.06 | 31362.34 | 32498.785 | 28017.7919 | 29118.25 | 29390.03 | 26021.125 | 25458.8305 | 23655.55
NETREVENUE - Net Revenue $
MEAN | [11 empty] | 173837.3346 | 199824.3579 | 214084.6406 | 199596.1438 | 197572.7952 | 200207.3078 | 178636.2035 | 167586.329 | 153464.3787
P5 | [11 empty] | 77792.1359 | 107467.8225 | 101068.1858 | 91843.3164 | 95476.9247 | 104036.427 | 79779.8683 | 71983.8703 | 55676.967
P95 | [11 empty] | 307470.0941 | 346032.6929 | 417243.0401 | 327598.3104 | 325518.2187 | 345365.458 | 306809.8473 | 277996.3809 | 254817.9821
STARTS - Number Starts
MEAN | [11 empty] | 278.71 | 285.56 | 287.1 | 288.63 | 283.36 | 286.39 | 267.74 | 269.38 | 262.65
P5 | [11 empty] | 225 | 243.5 | 235 | 254 | 232 | 255.5 | 212.5 | 238.5 | 224
P95 | [11 empty] | 328 | 325.5 | 333 | 318 | 314 | 316.5 | 312 | 298 | 296.5
VOMCOSTS - VOM Costs
MEAN | [11 empty] | 17726.915 | 19246.1502 | 19879.4374 | 19747.1749 | 20288.3914 | 20472.4957 | 18700.3374 | 18806.1281 | 18217.867
P5 | [11 empty] | 12187.0008 | 15219.008 | 14798.2231 | 15463.5723 | 15670.0127 | 16598.6082 | 14511.53 | 15531.2955 | 15041.356
P95 | [11 empty] | 23204.2668 | 25089.872 | 26649.0037 | 23254.7673 | 24750.5125 | 25569.3261 | 22898.59 | 22912.9474 | 21763.106
16069: New 2030JAN 18V50DF_NG_B #2
CAPACITYFACTOR - Net Generation Capacity Factor
MEAN | [11 empty] | 0.33366 | 0.34338 | 0.34224 | 0.3323 | 0.32843 | 0.33249 | 0.30662 | 0.28842 | 0.26372
P5 | [11 empty] | 0.26138 | 0.27308 | 0.26464 | 0.27178 | 0.25513 | 0.27642 | 0.237 | 0.22445 | 0.19073
P95 | [11 empty] | 0.41286 | 0.41971 | 0.43843 | 0.37946 | 0.39369 | 0.40093 | 0.37645 | 0.35666 | 0.33137
CO2EMISSIONS - CO2 Emissions
MEAN | [11 empty] | 13539.9266 | 14055.9803 | 13951.4568 | 13634.8776 | 13378.9427 | 13570.2747 | 12551.8227 | 11764.0574 | 10791.0128
P5 | [11 empty] | 10536.913 | 11222.9423 | 10742.203 | 11115.04 | 10321.7018 | 11303.2498 | 9714.8205 | 9123.033 | 7835.684
P95 | [11 empty] | 16880.91 | 17227.2833 | 17931.2665 | 15616.9662 | 16086.831 | 16338.978 | 15319.193 | 14629.139 | 13422.64
FUELCONSUMED - Fuel Consumed
MEAN | [11 empty] | 220695.5208 | 229130.8156 | 227391.0945 | 222265.127 | 218070.0446 | 221207.8035 | 204618.7794 | 191737.876 | 175888.6784
P5 | [11 empty] | 171747.1051 | 182948.0058 | 175084.0184 | 181188.2457 | 168238.2492 | 184253.1508 | 158370.1613 | 148692.8187 | 127718.1431
P95 | [11 empty] | 275153.7264 | 280827.8746 | 292258.3815 | 254576.4331 | 262207.3732 | 266340.2113 | 249732.7757 | 238434.7303 | 218783.026
FUELCOST - Fuel Cost
MEAN | [11 empty] | 517368.4555 | 572686.7025 | 599896.3526 | 594712.975 | 605010.5869 | 621972.9749 | 599550.9614 | 578667.5498 | 548309.4166
P5 | [11 empty] | 303753.7281 | 356662.6104 | 356057.5082 | 370762.6319 | 361426.1679 | 413764.0199 | 356210.5733 | 363355.7361 | 302345.2932
P95 | [11 empty] | 791479.1094 | 897886.5634 | 1047946.2454 | 826447.6442 | 904730.7917 | 909725.2054 | 886587.1251 | 849220.204 | 796638.634
NETPOS - Net Position (MWh)
MEAN | [11 empty] | 25831.9477 | 27069.3201 | 26845.2295 | 26218.5722 | 25705.7822 | 26057.9529 | 24086.8199 | 22554.711 | 20675.7578
P5 | [11 empty] | 20103.84 | 21614.84 | 20670.665 | 21374.1 | 19832.4 | 21704.93 | 18642.75 | 17491.215 | 15013.3
P95 | [11 empty] | 32202.6715 | 33173.9055 | 34499.36 | 30027.6599 | 30907.746 | 31374.335 | 29395.98 | 28047.845 | 25718
NETREVENUE - Net Revenue $
MEAN | [11 empty] | 160087.6942 | 185429.3291 | 202910.9276 | 189429.8754 | 188529.8805 | 188710.2519 | 165430.2715 | 161543.4042 | 151931.6735
P5 | [11 empty] | 53529.4879 | 92788.0343 | 80440.9178 | 81219.8426 | 84511.2723 | 92215.3896 | 72610.8661 | 74060.2586 | 67365.1051
P95 | [11 empty] | 296128.4544 | 330547.5476 | 412712.4581 | 315099.1384 | 316969.6034 | 333764.0236 | 294535.0032 | 268777.0458 | 245394.9395
STARTS - Number Starts
MEAN | [11 empty] | 289.06 | 297.08 | 293.01 | 293.04 | 287.14 | 291.47 | 276.64 | 271.43 | 260.48
P5 | [11 empty] | 249.5 | 262 | 247 | 264 | 235 | 266 | 223 | 232 | 211.5
P95 | [11 empty] | 323.5 | 326 | 328.5 | 320 | 318.5 | 318 | 313.5 | 307 | 303.5
VOMCOSTS - VOM Costs
MEAN | [11 empty] | 20148.9192 | 21655.4561 | 22013.0882 | 21761.4149 | 21849.9148 | 22670.419 | 21196.4015 | 20299.2399 | 19021.6972
P5 | [11 empty] | 15680.9952 | 17291.872 | 16949.9453 | 17740.503 | 16857.54 | 18883.2891 | 16405.62 | 15742.0935 | 13812.236
P95 | [11 empty] | 25118.0838 | 26539.1244 | 28289.4752 | 24922.9577 | 26271.5841 | 27295.6714 | 25868.4624 | 25243.0605 | 23660.56
16069: New 2030JAN 18V50DF_NG_B #3
CAPACITYFACTOR - Net Generation Capacity Factor
MEAN | [11 empty] | 0.28768 | 0.29876 | 0.3009 | 0.2958 | 0.30127 | 0.29306 | 0.26519 | 0.2667 | 0.24889
P5 | [11 empty] | 0.19187 | 0.22341 | 0.21553 | 0.22753 | 0.22831 | 0.22892 | 0.19755 | 0.22189 | 0.20168
P95 | [11 empty] | 0.38678 | 0.39605 | 0.41021 | 0.35324 | 0.37275 | 0.36722 | 0.33165 | 0.32097 | 0.29891
CO2EMISSIONS - CO2 Emissions
MEAN | [11 empty] | 11662.2529 | 12235.6732 | 12270.6988 | 12140.987 | 12261.2226 | 11965.7715 | 10864.0955 | 10867.1855 | 10169.9226
P5 | [11 empty] | 7785.5115 | 9176.4315 | 8726.1855 | 9316.504 | 9305.4373 | 9428.8415 | 8174.2402 | 9079.403 | 8179.966
P95 | [11 empty] | 15675.4952 | 16235.9 | 16844.4607 | 14479.1595 | 15166.2702 | 14973.4197 | 13607.7315 | 13058.7905 | 12224.19
FUELCONSUMED - Fuel Consumed
MEAN | [11 empty] | 190090.1506 | 199457.466 | 199997.003 | 197913.0068 | 199851.8011 | 195052.9135 | 177105.5981 | 177120.1015 | 165765.1947
P5 | [11 empty] | 126900.4558 | 149587.319 | 142225.7254 | 151869.9902 | 151673.838 | 153698.6082 | 133255.7556 | 147981.7101 | 133329.7857
P95 | [11 empty] | 255506.0698 | 264667.1747 | 274543.9327 | 236027.8726 | 247202.7779 | 244080.2272 | 221832.0587 | 212840.5322 | 199248.8273
FUELCOST - Fuel Cost
MEAN | [11 empty] | 451104.3037 | 501162.4699 | 531394.7607 | 530154.9764 | 553710.4876 | 548189.0504 | 516885.5441 | 529941.8913 | 509998.8683
P5 | [11 empty] | 224615.9666 | 293185.0742 | 281848.1442 | 309339.3231 | 322105.3933 | 347814.7791 | 305810.7806 | 363172.8664 | 317205.1197
P95 | [11 empty] | 741836.665 | 834401.445 | 976001.2384 | 769632.7752 | 842598.9359 | 820627.1656 | 771035.0293 | 787393.1661 | 727143.841
NETPOS - Net Position (MWh)
MEAN | [11 empty] | 22249.6617 | 23563.8038 | 23610.9145 | 23345.6474 | 23558.2075 | 22976.9876 | 20848.0559 | 20835.1898 | 19485.7242
P5 | [11 empty] | 14854.32 | 17673.36 | 16790.88 | 17915.535 | 17879.33 | 18105.62 | 15686.375 | 17407.565 | 15672.95
P95 | [11 empty] | 29902.17 | 31265.21 | 32410.395 | 27841.3635 | 29139.32 | 28752.53 | 26113.25 | 25036.3 | 23421.75
NETREVENUE - Net Revenue $
MEAN | [11 empty] | 174761.0503 | 200671.6437 | 216304.6835 | 201300.5703 | 197884.1354 | 202070.9915 | 179902.0899 | 167560.8426 | 154913.9305
P5 | [11 empty] | 79270.9788 | 109432.8736 | 103668.4596 | 97524.2645 | 97006.0121 | 108913.6948 | 83071.5836 | 72019.6318 | 55131.9902
P95 | [11 empty] | 300459.4814 | 344089.1838 | 413093.0447 | 331091.5517 | 320373.8283 | 351541.901 | 306436.8614 | 273048.0983 | 253194.5179
STARTS - Number Starts
MEAN | [11 empty] | 277.52 | 284.04 | 282.89 | 285.43 | 283.33 | 282.5 | 264.74 | 268.25 | 260.37
P5 | [11 empty] | 222.5 | 244.5 | 225 | 252.5 | 228.5 | 251.5 | 201.5 | 236 | 221
P95 | [11 empty] | 321 | 326 | 330.5 | 317 | 319 | 313 | 309 | 296.5 | 299
VOMCOSTS - VOM Costs
MEAN | [11 empty] | 17354.7361 | 18851.043 | 19360.9499 | 19376.8874 | 20024.4764 | 19989.9792 | 18346.2892 | 18751.6708 | 17926.8663
P5 | [11 empty] | 11586.3696 | 14138.688 | 13768.5216 | 14869.8941 | 15197.4305 | 15751.8894 | 13804.01 | 15666.8085 | 14419.114
P95 | [11 empty] | 23323.6926 | 25012.168 | 26576.5239 | 23108.3317 | 24768.422 | 25014.7011 | 22979.66 | 22532.67 | 21548.01
16069: New 2031JAN J920_B #1
CAPACITYFACTOR - Net Generation Capacity Factor
MEAN | [12 empty] | 0.56989 | 0.5553 | 0.53846 | 0.53593 | 0.51909 | 0.48879 | 0.47852 | 0.45807
P5 | [12 empty] | 0.52107 | 0.48463 | 0.49139 | 0.46999 | 0.46744 | 0.41788 | 0.42115 | 0.39563
P95 | [12 empty] | 0.63485 | 0.6442 | 0.59028 | 0.60638 | 0.58497 | 0.56247 | 0.54956 | 0.52623
CO2EMISSIONS - CO2 Emissions
MEAN | [12 empty] | 11689.7599 | 11362.1857 | 11077.5821 | 10934.684 | 10629.8882 | 10027.2391 | 9774.6154 | 9392.7199
P5 | [12 empty] | 10720.3407 | 9956.1977 | 10106.6658 | 9603.579 | 9617.3752 | 8550.4237 | 8526.8455 | 8087.019
P95 | [12 empty] | 13049.271 | 13205.1967 | 12153.0542 | 12339.8015 | 12036.0097 | 11545.9585 | 11241.7452 | 10785.2753
FUELCONSUMED - Fuel Consumed
MEAN | [12 empty] | 197931.2131 | 192345.1255 | 187549.2882 | 185127.3187 | 179962.5646 | 169745.225 | 165484.3552 | 159015.6005
P5 | [12 empty] | 181516.4247 | 168555.708 | 171110.9895 | 162591.0915 | 162820.7462 | 144744.9367 | 144359.5626 | 136910.4737
P95 | [12 empty] | 220952.6621 | 223495.4707 | 205757.8957 | 208916.3619 | 203768.297 | 195454.571 | 190322.7007 | 182590.9822
FUELCOST - Fuel Cost
MEAN | [12 empty] | 485048.4195 | 497982.8927 | 493787.7273 | 505012.9029 | 499359.4654 | 491480.5895 | 494027.7377 | 490507.3496
P5 | [12 empty] | 350477.5013 | 337149.1904 | 348723.4145 | 347131.6552 | 370794.6607 | 322278.1328 | 348096.1912 | 318738.6482
P95 | [12 empty] | 699488.91 | 786449.2611 | 662143.9878 | 706783.9659 | 682154.0525 | 691284.1771 | 678955.7058 | 677801.0913
NETPOS - Net Position (MWh)
MEAN | [12 empty] | 24415.3948 | 23709.5555 | 23100.1308 | 22786.0557 | 22139.1787 | 20866.4034 | 20328.3572 | 19519.0462
P5 | [12 empty] | 22395.39 | 20780.5527 | 21079.9773 | 20015.5203 | 20032.08 | 17795.05 | 17734.59 | 16807.08
P95 | [12 empty] | 27236.5949 | 27535.4538 | 25332.2832 | 25704.9353 | 25065.52 | 24023.2979 | 23378.5405 | 22409.7387
NETREVENUE - Net Revenue $
MEAN | [12 empty] | 89518.8256 | 102421.256 | 97584.1937 | 97240.4737 | 101175.8955 | 86112.1528 | 82090.8528 | 71375.5272
P5 | [12 empty] | 23354.9379 | 23334.7847 | 23001.3938 | 28365.8729 | 41008.3965 | 22195.0793 | 25242.4397 | 11620.5683
P95 | [12 empty] | 187134.2149 | 230120.0321 | 176363.7987 | 176045.9516 | 191859.5573 | 165933.4972 | 146597.8473 | 129505.6827
STARTS - Number Starts
MEAN | [12 empty] | 262.6 | 270.61 | 275.28 | 277.82 | 290.98 | 286.03 | 289.52 | 290.79
P5 | [12 empty] | 232 | 244 | 251 | 247 | 269.5 | 259 | 264 | 256
P95 | [12 empty] | 290.5 | 294.5 | 299 | 300.5 | 314.5 | 310 | 312 | 322
VOMCOSTS - VOM Costs
MEAN | [12 empty] | 15381.6987 | 15174.1155 | 15015.085 | 15266.6573 | 15054.6415 | 14397.8183 | 14433.1336 | 14053.7133
P5 | [12 empty] | 14109.0957 | 13299.5537 | 13701.9853 | 13410.3986 | 13621.8144 | 12278.5845 | 12591.5589 | 12101.0976
P95 | [12 empty] | 17159.0548 | 17622.6904 | 16465.9841 | 17222.3067 | 17044.5536 | 16576.0756 | 16598.7637 | 16135.0118
16069: New 2032JAN J920_B #1
CAPACITYFACTOR - Net Generation Capacity Factor
MEAN | [13 empty] | 0.55649 | 0.53973 | 0.53625 | 0.51823 | 0.48876 | 0.47916 | 0.45678
P5 | [13 empty] | 0.47995 | 0.48659 | 0.47115 | 0.46534 | 0.41331 | 0.42461 | 0.39452
P95 | [13 empty] | 0.64651 | 0.58507 | 0.60728 | 0.5827 | 0.56278 | 0.55156 | 0.52709
CO2EMISSIONS - CO2 Emissions
MEAN | [13 empty] | 11370.3469 | 11092.3659 | 10930.0396 | 10615.4173 | 10018.5187 | 9796.9016 | 9352.6096
P5 | [13 empty] | 9867.713 | 9940.908 | 9692.4562 | 9517.8495 | 8530.7475 | 8719.1475 | 8056.436
P95 | [13 empty] | 13138.1833 | 12137.728 | 12369.7505 | 12012.0835 | 11566.6205 | 11163.6153 | 10709.037
FUELCONSUMED - Fuel Consumed
MEAN | [13 empty] | 192482.7743 | 187799.5103 | 185048.7121 | 179717.5895 | 169597.6254 | 165861.7414 | 158336.5686
P5 | [13 empty] | 167058.0869 | 168304.4579 | 164095.4779 | 161135.8112 | 144411.8494 | 147615.237 | 136392.7139
P95 | [13 empty] | 222355.0591 | 205498.284 | 209424.2898 | 203363.3795 | 195804.6437 | 189000.4208 | 181300.358
FUELCOST - Fuel Cost
MEAN | [13 empty] | 498221.6523 | 494372.9886 | 504608.1285 | 498731.462 | 491227.3842 | 494789.3917 | 488529.917
P5 | [13 empty] | 331205.7186 | 342604.6138 | 351481.5538 | 366511.9438 | 324784.007 | 351872.333 | 318811.4602
P95 | [13 empty] | 795228.6635 | 652163.0613 | 701200.4536 | 679631.4511 | 701014.074 | 684773.0464 | 676521.5193
NETPOS - Net Position (MWh)
MEAN | [13 empty] | 23726.3535 | 23130.6873 | 22776.1683 | 22109.042 | 20847.8654 | 20374.6145 | 19435.7228
P5 | [13 empty] | 20596.18 | 20733.93 | 20201.0336 | 19824.56 | 17754.1 | 18134.55 | 16743.52
P95 | [13 empty] | 27394.4326 | 25304.0973 | 25759.6711 | 25013.8321 | 24068.86 | 23214.2772 | 22252.7476
NETREVENUE - Net Revenue $
MEAN | [13 empty] | 101815.235 | 97011.6641 | 97168.1317 | 101699.4834 | 85953.9118 | 81591.5514 | 71877.4555
P5 | [13 empty] | 24591.5642 | 25777.2196 | 28089.9737 | 39537.4481 | 21176.6175 | 20206.6204 | 15697.9498
P95 | [13 empty] | 227076.515 | 179252.4837 | 169713.7742 | 194497.7178 | 166176.9601 | 143922.5748 | 131486.4675
STARTS - Number Starts
MEAN | [13 empty] | 269.45 | 275.03 | 277.43 | 291.87 | 286.31 | 289.88 | 290.68
P5 | [13 empty] | 245 | 253.5 | 246 | 272 | 260 | 267 | 260
P95 | [13 empty] | 292 | 294.5 | 300.5 | 316 | 308 | 311 | 318
VOMCOSTS - VOM Costs
MEAN | [13 empty] | 15184.8662 | 15034.9467 | 15260.0327 | 15034.1486 | 14385.0271 | 14465.9763 | 13993.7204
P5 | [13 empty] | 13181.5552 | 13477.0545 | 13534.6925 | 13480.7008 | 12250.329 | 12875.5305 | 12055.3344
P95 | [13 empty] | 17532.4369 | 16447.6632 | 17258.9796 | 17009.4058 | 16607.5134 | 16482.1368 | 16021.9782
16069: New 2033JAN J920_B #1
CAPACITYFACTOR - Net Generation Capacity Factor
MEAN | [14 empty] | 0.54282 | 0.53848 | 0.51904 | 0.489 | 0.47664 | 0.4565
P5 | [14 empty] | 0.49659 | 0.47004 | 0.46669 | 0.4127 | 0.42669 | 0.40019
P95 | [14 empty] | 0.58823 | 0.60515 | 0.58664 | 0.56381 | 0.54901 | 0.52754
CO2EMISSIONS - CO2 Emissions
MEAN | [14 empty] | 11142.0841 | 10987.6119 | 10609.1239 | 10022.5948 | 9746.927 | 9355.7836
P5 | [14 empty] | 10202.7033 | 9569.2022 | 9603.2303 | 8448.848 | 8695.1097 | 8159.1075
P95 | [14 empty] | 12111.06 | 12371.8105 | 12016.0268 | 11534.3852 | 11284.9643 | 10860.3455
FUELCONSUMED - Fuel Consumed
MEAN | [14 empty] | 188641.2882 | 186023.4676 | 179611.0778 | 169666.6899 | 165015.6517 | 158390.3965
P5 | [14 empty] | 172736.9073 | 162009.0517 | 162581.2947 | 143025.4438 | 147208.2777 | 138130.9074
P95 | [14 empty] | 205047.82 | 209459.215 | 203430.481 | 195259.1271 | 191054.804 | 183862.5163
FUELCOST - Fuel Cost
MEAN | [14 empty] | 496207.8503 | 507109.7074 | 498406.0262 | 491263.1961 | 492492.362 | 488571.9111
P5 | [14 empty] | 347356.8946 | 346785.2238 | 363866.7699 | 321351.7956 | 355424.5908 | 319303.4342
P95 | [14 empty] | 639149.547 | 706995.5785 | 680770.9117 | 695251.0718 | 687644.7256 | 678058.5216
NETPOS - Net Position (MWh)
MEAN | [14 empty] | 23234.2537 | 22896.1746 | 22095.9077 | 20856.4631 | 20270.5295 | 19442.1847
P5 | [14 empty] | 21279.7415 | 19944.485 | 20002.4 | 17583.435 | 18084.555 | 16956.9
P95 | [14 empty] | 25248.8639 | 25771.4671 | 25020.0666 | 23999.0741 | 23467.385 | 22564.99
NETREVENUE - Net Revenue $
MEAN | [14 empty] | 95672.6299 | 96426.8527 | 101649.7991 | 85582.5739 | 82529.8292 | 71506.2239
P5 | [14 empty] | 21957.5964 | 25162.0643 | 39642.8085 | 22900.5363 | 22342.7993 | 14405.8892
P95 | [14 empty] | 176929.5541 | 174487.2469 | 190066.2228 | 165659.9978 | 144630.5109 | 127979.9271
STARTS - Number Starts
MEAN | [14 empty] | 274.94 | 276.61 | 291.16 | 285.84 | 290.99 | 291.6
P5 | [14 empty] | 250 | 245.5 | 270 | 256.5 | 268.5 | 263.5
P95 | [14 empty] | 296.5 | 300.5 | 313.5 | 308.5 | 315.5 | 319.5
VOMCOSTS - VOM Costs
MEAN | [14 empty] | 15102.2649 | 15340.437 | 15025.2172 | 14390.9596 | 14392.0759 | 13998.373
P5 | [14 empty] | 13831.832 | 13362.8049 | 13601.632 | 12132.5701 | 12840.0341 | 12208.968
P95 | [14 empty] | 16411.7615 | 17266.883 | 17013.6453 | 16559.3611 | 16661.8433 | 16246.7928
16069: New 2035JAN J920_B #1
CAPACITYFACTOR - Net Generation Capacity Factor
MEAN | [16 empty] | 0.51945 | 0.48985 | 0.47695 | 0.4556
P5 | [16 empty] | 0.45766 | 0.41607 | 0.41884 | 0.39116
P95 | [16 empty] | 0.58088 | 0.56604 | 0.551 | 0.52861
CO2EMISSIONS - CO2 Emissions
MEAN | [16 empty] | 10617.0085 | 10032.2184 | 9741.3599 | 9348.8347
P5 | [16 empty] | 9466.6575 | 8524.5282 | 8515.9192 | 8014.9305
P95 | [16 empty] | 11905.6817 | 11535.6442 | 11272.838 | 10836.924
FUELCONSUMED - Fuel Consumed
MEAN | [16 empty] | 179744.5888 | 169829.611 | 164921.382 | 158272.6991
P5 | [16 empty] | 160269.2019 | 144306.653 | 144174.5811 | 135690.04
P95 | [16 empty] | 201561.5807 | 195280.9258 | 190849.4772 | 183465.9167
FUELCOST - Fuel Cost
MEAN | [16 empty] | 498654.4369 | 491552.4363 | 492436.1063 | 488563.1685
P5 | [16 empty] | 365490.8139 | 323829.2396 | 348373.4557 | 319509.18
P95 | [16 empty] | 674250.5263 | 686877.102 | 691203.5391 | 680945.1765
NETPOS - Net Position (MWh)
MEAN | [16 empty] | 22112.0863 | 20876.0324 | 20258.8721 | 19427.6114
P5 | [16 empty] | 19717.28 | 17740.29 | 17711.865 | 16657.26
P95 | [16 empty] | 24791.4525 | 24000.0856 | 23442.3762 | 22520.1931
NETREVENUE - Net Revenue $
MEAN | [16 empty] | 100807.6026 | 84984.6396 | 82681.0812 | 72124.6478
P5 | [16 empty] | 37473.0591 | 19546.1018 | 22589.8863 | 14446.4401
P95 | [16 empty] | 191863.0075 | 162432.9391 | 145826.305 | 131592.1297
STARTS - Number Starts
MEAN | [16 empty] | 291.2 | 286.63 | 290.78 | 293.03
P5 | [16 empty] | 269.5 | 259 | 267.5 | 263.5
P95 | [16 empty] | 314 | 307.5 | 315.5 | 321
VOMCOSTS - VOM Costs
MEAN | [16 empty] | 15036.2187 | 14404.4624 | 14383.7992 | 13987.8802
P5 | [16 empty] | 13407.7504 | 12240.8001 | 12575.4242 | 11993.2272
P95 | [16 empty] | 16858.1877 | 16560.0591 | 16644.0871 | 16214.539
16069: New 2036JAN J920_B #1
CAPACITYFACTOR - Net Generation Capacity Factor
MEAN | [17 empty] | 0.48403 | 0.4705 | 0.45061
P5 | [17 empty] | 0.40415 | 0.40714 | 0.37606
P95 | [17 empty] | 0.56219 | 0.55074 | 0.52845
CO2EMISSIONS - CO2 Emissions
MEAN | [17 empty] | 9921.3245 | 9613.1939 | 9228.1642
P5 | [17 empty] | 8296.8187 | 8343.2845 | 7706.916
P95 | [17 empty] | 11511.912 | 11282.6753 | 10808.6123
FUELCONSUMED - Fuel Consumed
MEAN | [17 empty] | 167952.2632 | 162751.5848 | 156229.7152
P5 | [17 empty] | 140451.8115 | 141251.8734 | 130475.4595
P95 | [17 empty] | 194878.5236 | 191016.2132 | 182986.1103
FUELCOST - Fuel Cost
MEAN | [17 empty] | 487341.919 | 487409.2354 | 483765.8639
P5 | [17 empty] | 312874.5267 | 337773.884 | 304682.1416
P95 | [17 empty] | 689829.6995 | 693299.2419 | 677659.2521
NETPOS - Net Position (MWh)
MEAN | [17 empty] | 20646.1696 | 19992.6107 | 19177.0589
P5 | [17 empty] | 17267.25 | 17352.81 | 16017.12
P95 | [17 empty] | 23952.6413 | 23461.6618 | 22458.56
NETREVENUE - Net Revenue $
MEAN | [17 empty] | 87860.3519 | 85112.7226 | 75112.4514
P5 | [17 empty] | 27383.5246 | 31427.0256 | 21908.6843
P95 | [17 empty] | 164820.6009 | 143954.8568 | 129908.4299
STARTS - Number Starts
MEAN | [17 empty] | 289.1 | 294.93 | 295.06
P5 | [17 empty] | 262.5 | 270 | 270.5
P95 | [17 empty] | 310.5 | 315 | 320
VOMCOSTS - VOM Costs
MEAN | [17 empty] | 14245.857 | 14194.7536 | 13807.4824
P5 | [17 empty] | 11914.4025 | 12320.4951 | 11532.3264
P95 | [17 empty] | 16527.3225 | 16657.7799 | 16170.1632
16069: New 2037JAN J920_B #1
CAPACITYFACTOR - Net Generation Capacity Factor
MEAN | [18 empty] | 0.47719 | 0.45625
P5 | [18 empty] | 0.41987 | 0.39919
P95 | [18 empty] | 0.54904 | 0.52558
CO2EMISSIONS - CO2 Emissions
MEAN | [18 empty] | 9761.4885 | 9349.214
P5 | [18 empty] | 8588.0325 | 8172.2145
P95 | [18 empty] | 11249.6938 | 10745.9178
FUELCONSUMED - Fuel Consumed
MEAN | [18 empty] | 165262.2431 | 158279.1593
P5 | [18 empty] | 145395.459 | 138352.8044
P95 | [18 empty] | 190457.8362 | 181924.909
FUELCOST - Fuel Cost
MEAN | [18 empty] | 493554.9267 | 488086.6745
P5 | [18 empty] | 349605.5448 | 319615.6607
P95 | [18 empty] | 687712.8251 | 675562.0708
NETPOS - Net Position (MWh)
MEAN | [18 empty] | 20300.7607 | 19428.4059
P5 | [18 empty] | 17861.85 | 16984.14
P95 | [18 empty] | 23392.552 | 22331.216
NETREVENUE - Net Revenue $
MEAN | [18 empty] | 82519.0305 | 71820.083
P5 | [18 empty] | 23179.2382 | 14903.3275
P95 | [18 empty] | 144579.3609 | 128672.119
STARTS - Number Starts
MEAN | [18 empty] | 291.48 | 292.22
P5 | [18 empty] | 268 | 263.5
P95 | [18 empty] | 315.5 | 318.5
VOMCOSTS - VOM Costs
MEAN | [18 empty] | 14413.5401 | 13988.4523
P5 | [18 empty] | 12681.9135 | 12228.5808
P95 | [18 empty] | 16608.7119 | 16078.4755
16069: New 2037JAN J920_B #2
CAPACITYFACTOR - Net Generation Capacity Factor
MEAN | [18 empty] | 0.47843 | 0.45843
P5 | [18 empty] | 0.4228 | 0.40074
P95 | [18 empty] | 0.54608 | 0.52588
CO2EMISSIONS - CO2 Emissions
MEAN | [18 empty] | 9776.2268 | 9381.4463
P5 | [18 empty] | 8622.9965 | 8126.34
P95 | [18 empty] | 11186.963 | 10806.2915
FUELCONSUMED - Fuel Consumed
MEAN | [18 empty] | 165511.7329 | 158824.938
P5 | [18 empty] | 145987.3998 | 137576.1648
P95 | [18 empty] | 189395.6374 | 182947.7582
FUELCOST - Fuel Cost
MEAN | [18 empty] | 493828.381 | 489506.8224
P5 | [18 empty] | 352078.3231 | 324356.9851
P95 | [18 empty] | 687496.6069 | 680566.9973
NETPOS - Net Position (MWh)
MEAN | [18 empty] | 20331.1812 | 19495.157
P5 | [18 empty] | 17934.57 | 16888.8
P95 | [18 empty] | 23263.1589 | 22454.6449
NETREVENUE - Net Revenue $
MEAN | [18 empty] | 81553.2225 | 70930.7372
P5 | [18 empty] | 20751.3878 | 11808.9165
P95 | [18 empty] | 144758.1669 | 132374.3087
STARTS - Number Starts
MEAN | [18 empty] | 289.77 | 291.75
P5 | [18 empty] | 262.5 | 259.5
P95 | [18 empty] | 312.5 | 318.5
VOMCOSTS - VOM Costs
MEAN | [18 empty] | 14435.1386 | 14036.513
P5 | [18 empty] | 12733.5447 | 12159.936
P95 | [18 empty] | 16516.8428 | 16167.3443
16069: New 2038JAN 18V50DF_NG_B #1
CAPACITYFACTOR - Net Generation Capacity Factor
MEAN | [19 empty] | 0.24623
P5 | [19 empty] | 0.19281
P95 | [19 empty] | 0.29569
CO2EMISSIONS - CO2 Emissions
MEAN | [19 empty] | 10061.6632
P5 | [19 empty] | 7848.758
P95 | [19 empty] | 12141.388
FUELCONSUMED - Fuel Consumed
MEAN | [19 empty] | 164000.6087
P5 | [19 empty] | 127931.2434
P95 | [19 empty] | 197899.1917
FUELCOST - Fuel Cost
MEAN | [19 empty] | 505665.6655
P5 | [19 empty] | 309134.9883
P95 | [19 empty] | 739678.7899
NETPOS - Net Position (MWh)
MEAN | [19 empty] | 19278.313
P5 | [19 empty] | 15038.35
P95 | [19 empty] | 23263.1
NETREVENUE - Net Revenue $
MEAN | [19 empty] | 155169.9754
P5 | [19 empty] | 56818.5053
P95 | [19 empty] | 251592.2287
STARTS - Number Starts
MEAN | [19 empty] | 257.57
P5 | [19 empty] | 219.5
P95 | [19 empty] | 298.5
VOMCOSTS - VOM Costs
MEAN | [19 empty] | 17736.048
P5 | [19 empty] | 13835.282
P95 | [19 empty] | 21402.052
16069: New 2039JAN J920_B #1
CAPACITYFACTOR - Net Generation Capacity Factor
MEAN
P5
P95
CO2EMISSIONS - CO2 Emissions
MEAN
P5
P95
FUELCONSUMED - Fuel Consumed
MEAN
P5
P95
FUELCOST - Fuel Cost
MEAN
P5
P95
NETPOS - Net Position (MWh)
MEAN
P5
P95
NETREVENUE - Net Revenue $
MEAN
P5
P95
STARTS - Number Starts
MEAN
P5
P95
VOMCOSTS - VOM Costs
MEAN
P5
P95
16069: New 2040JAN 18V50DF_NG_B #1
CAPACITYFACTOR - Net Generation Capacity Factor
MEAN
P5
P95
CO2EMISSIONS - CO2 Emissions
MEAN
P5
P95
FUELCONSUMED - Fuel Consumed
MEAN
P5
P95
FUELCOST - Fuel Cost
MEAN
P5
P95
NETPOS - Net Position (MWh)
MEAN
P5
P95
NETREVENUE - Net Revenue $
MEAN
P5
P95
STARTS - Number Starts
MEAN
P5
P95
VOMCOSTS - VOM Costs
MEAN
P5
P95
16069: New 2041JAN J920_A #1
CAPACITYFACTOR - Net Generation Capacity Factor
MEAN
P5
P95
CO2EMISSIONS - CO2 Emissions
MEAN
P5
P95
FUELCONSUMED - Fuel Consumed
MEAN
P5
P95
FUELCOST - Fuel Cost
MEAN
P5
P95
NETPOS - Net Position (MWh)
MEAN
P5
P95
NETREVENUE - Net Revenue $
MEAN
P5
P95
STARTS - Number Starts
MEAN
P5
P95
VOMCOSTS - VOM Costs
MEAN
P5
P95
16069: New 2041JAN J920_A #2
CAPACITYFACTOR - Net Generation Capacity Factor
MEAN
P5
P95
CO2EMISSIONS - CO2 Emissions
MEAN
P5
P95
FUELCONSUMED - Fuel Consumed
MEAN
P5
P95
FUELCOST - Fuel Cost
MEAN
P5
P95
NETPOS - Net Position (MWh)
MEAN
P5
P95
NETREVENUE - Net Revenue $
MEAN
P5
P95
STARTS - Number Starts
MEAN
P5
P95
VOMCOSTS - VOM Costs
MEAN
P5
P95
16069: New 2042JAN J920_B #1
CAPACITYFACTOR - Net Generation Capacity Factor
MEAN
P5
P95
CO2EMISSIONS - CO2 Emissions
MEAN
P5
P95
FUELCONSUMED - Fuel Consumed
MEAN
P5
P95
FUELCOST - Fuel Cost
MEAN
P5
P95
NETPOS - Net Position (MWh)
MEAN
P5
P95
NETREVENUE - Net Revenue $
MEAN
P5
P95
STARTS - Number Starts
MEAN
P5
P95
VOMCOSTS - VOM Costs
MEAN
P5
P95
16069: New 2043JAN J920_B #1
CAPACITYFACTOR - Net Generation Capacity Factor
MEAN
P5
P95
CO2EMISSIONS - CO2 Emissions
MEAN
P5
P95
FUELCONSUMED - Fuel Consumed
MEAN
P5
P95
FUELCOST - Fuel Cost
MEAN
P5
P95
NETPOS - Net Position (MWh)
MEAN
P5
P95
NETREVENUE - Net Revenue $
MEAN
P5
P95
STARTS - Number Starts
MEAN
P5
P95
VOMCOSTS - VOM Costs
MEAN
P5
P95
16069: New 2044JAN 18V50DF_NG_B #1
CAPACITYFACTOR - Net Generation Capacity Factor
MEAN
P5
P95
CO2EMISSIONS - CO2 Emissions
MEAN
P5
P95
FUELCONSUMED - Fuel Consumed
MEAN
P5
P95
FUELCOST - Fuel Cost
MEAN
P5
P95
NETPOS - Net Position (MWh)
MEAN
P5
P95
NETREVENUE - Net Revenue $
MEAN
P5
P95
STARTS - Number Starts
MEAN
P5
P95
VOMCOSTS - VOM Costs
MEAN
P5
P95
Simple HR 2018 Basin Creek 1-9 2015 single
CAPACITYFACTOR - Net Generation Capacity Factor
MEAN | 0.050379 | 0.023845 | 0.03253 | 0.17436 | 0.10526 | 0.074975 | 0.066134 | 0.045179 | 0.083226 | 0.088858 | 0.10642 | 0.10027 | 0.10149 | 0.097194 | 0.089032 | 0.091691 | 0.14142 | 0.12559 | 0.12018 | 0.10874
P5 | 0 | 0.000203 | 0.0052 | 0.0189 | 0.064503 | 0.029728 | 0.040237 | 0.02479 | 0.04061 | 0.048736 | 0.05232 | 0.052942 | 0.066174 | 0.055119 | 0.049539 | 0.055706 | 0.093804 | 0.074245 | 0.074485 | 0.06131
P95 | 0.13386 | 0.064066 | 0.070673 | 0.28685 | 0.15135 | 0.10347 | 0.10824 | 0.090372 | 0.17791 | 0.15312 | 0.17559 | 0.16056 | 0.15533 | 0.17186 | 0.12926 | 0.13159 | 0.20111 | 0.18149 | 0.1652 | 0.15485
CO2EMISSIONS - CO2 Emissions
MEAN | 6891.8252 | 3427.5823 | 4776.8022 | 23563.1357 | 14175.7519 | 10104.3427 | 8857.7077 | 6049.0225 | 11198.5367 | 11898.8672 | 14266.0387 | 13421.0575 | 13640.9488 | 13118.5249 | 11984.401 | 12282.6487 | 18917.691 | 16900.552 | 16109.3516 | 14623.6787
P5 | 7.9895 | 31.2485 | 854.5838 | 2562.5993 | 8657.767 | 4032.727 | 5369.212 | 3323.144 | 5437.7747 | 6506.291 | 7058.248 | 7075.98 | 8884.604 | 7411.1377 | 6674.1725 | 7442.744 | 12592.244 | 10024.36 | 9996.896 | 8270.052
P95 | 18418.8573 | 9392.6707 | 10422.1124 | 38766.841 | 20379.1358 | 13971.5523 | 14550.2272 | 12002.1885 | 23848.0018 | 20663.9474 | 23687.7 | 21455.7333 | 20955.032 | 23262.008 | 17398.2078 | 17467.104 | 26842.3183 | 24223.248 | 21957.468 | 20858.908
FUELCONSUMED - Fuel Consumed
MEAN | 114647.2842 | 54556.2585 | 74453.3403 | 397856.3781 | 239550.2558 | 171120.529 | 150127.0195 | 102524.0591 | 189798.205 | 201672.7849 | 241791.453 | 227470.9329 | 231197.8833 | 222343.8148 | 203121.4654 | 208176.1571 | 320638.0793 | 286449.731 | 273039.6933 | 247858.8117
P5 | 2.1738 | 466.521 | 11774.6308 | 42943.608 | 146421.4619 | 68196.9852 | 91003.5394 | 56324.4413 | 92165.6957 | 110269.113 | 119631.2513 | 119924.9342 | 150586.4194 | 125605.4177 | 113114.4882 | 126148.1288 | 213427.7381 | 169904.3062 | 169438.815 | 140170.1323
P95 | 306014.7309 | 146230.0149 | 162744.026 | 654905.3795 | 344249.5941 | 236651.5997 | 246606.9926 | 203419.7907 | 404048.9221 | 350124.0601 | 401486.2031 | 363656.295 | 355169.8237 | 394271.0887 | 294884.7031 | 296052.435 | 454954.3147 | 410563.2825 | 372160.2544 | 353540.6044
FUELCOST - Fuel Cost
MEAN | 122299.7507 | 57496.0958 | 89702.7239 | 489931.1744 | 344485.1015 | 297492.3974 | 287171.1969 | 204156.7974 | 410868.1122 | 444779.8862 | 557438.5329 | 540827.5642 | 585851.3947 | 597107.7642 | 549427.2901 | 578142.0708 | 909144.8073 | 844510.7412 | 822840.0178 | 773415.6887
P5 | 3.1572 | 684.8984 | 18325.27 | 81729.418 | 217363.0402 | 152718.7741 | 139345.9974 | 96679.3243 | 133283.6427 | 186826.6114 | 207858.2699 | 212461.048 | 292709.5412 | 252215.5672 | 229274.1452 | 272974.9297 | 480257.5093 | 383001.1646 | 398055.0869 | 325298.2613
P95 | 320731.119 | 147567.8797 | 164480.8113 | 802452.4037 | 450388.3124 | 513891.0914 | 566901.0511 | 528454.1097 | 1167726.8155 | 931052.6741 | 1129448.9374 | 1049409.6532 | 1106147.7685 | 1407613.4417 | 942374.372 | 991060.342 | 1544858.5607 | 1424285.7908 | 1373997.443 | 1277299.4962
NETPOS - Net Position (MWh)
MEAN | 12734.0843 | 6046.4107 | 8251.7812 | 44160.4751 | 26599.3037 | 19021.5948 | 16689.6985 | 11397.6962 | 21100.1667 | 22420.3085 | 26880.477 | 25288.2968 | 25702.8075 | 24718.4248 | 22581.3233 | 23143.4199 | 35646.1855 | 31845.3264 | 30354.5467 | 27555.1397
P5 | 0.095 | 51.795 | 1301.4935 | 4769.063 | 16266.9805 | 7581.485 | 10117.125 | 6261.75 | 10246.3107 | 12258.7349 | 13299.75 | 13331.7738 | 16741.125 | 13963.6373 | 12575.255 | 14024.25 | 23727.375 | 18888.75 | 18837 | 15582.5219
P95 | 33995.1516 | 16194.7436 | 18023.5208 | 72679.9042 | 38183.2747 | 26308.8771 | 27415.6244 | 22614.755 | 44919.11 | 38922.8004 | 44634.375 | 40428.277 | 39485.25 | 43832.25 | 32783.1655 | 32913 | 50578.353 | 45643.5 | 41374.125 | 39304.125
NETREVENUE - Net Revenue $
MEAN | 36528.2997 | 55130.7032 | 86189.9997 | 178854.8029 | 177099.1829 | 192291.9003 | 248767.3991 | 194454.0352 | 236170.2856 | 249528.6112 | 320691.9396 | 319860.6141 | 351645.5795 | 371528.6655 | 333757.576 | 336215.1866 | 428877.9496 | 386355.8917 | 361882.0786 | 339074.3886
P5 | -12186.2532 | 735.771 | 23248.9535 | 56763.9946 | 66395.5123 | 106166.1239 | 100288.2509 | 84670.3654 | 75391.8456 | 88402.7814 | 111817.7445 | 125853.6534 | 163338.1363 | 151301.8377 | 135241.3386 | 150241.3372 | 212961.5555 | 181024.7658 | 164443.782 | 141034.1677
P95 | 130849.4571 | 136464.0422 | 160616.7981 | 326505.7579 | 279185.004 | 335096.1743 | 545546.7405 | 494165.5927 | 662095.9828 | 568242.7369 | 679328.255 | 588827.577 | 645901.0909 | 804128.0075 | 609749.516 | 607017.2015 | 769994.0668 | 670574.2058 | 580261.4806 | 564169.9614
STARTS - Number Starts
MEAN | 71.39 | 67.74 | 101.9 | 190.79 | 139.3 | 100.63 | 101.93 | 76.77 | 129.81 | 142.35 | 162.16 | 156.47 | 159.76 | 155.24 | 146.67 | 148.43 | 194.89 | 175.53 | 170.95 | 157.33
P5 | 2.5 | 1 | 30 | 44 | 81.5 | 66 | 67.5 | 46 | 66 | 85.5 | 89 | 76.5 | 107.5 | 93.5 | 95.5 | 91 | 146 | 106 | 110.5 | 87.5
P95 | 164.5 | 180 | 216 | 297 | 214.5 | 139.5 | 163 | 138 | 224 | 215.5 | 254 | 236 | 234.5 | 247.5 | 202.5 | 205 | 249 | 246 | 225 | 218.5
VOMCOSTS - VOM Costs
MEAN | 57558.0611 | 27873.9535 | 38783.3717 | 211970.2802 | 130070.5952 | 94917.7583 | 84950.5654 | 59154.0431 | 111830.8833 | 121069.666 | 148111.4282 | 142120.2282 | 147277.0872 | 144602.7853 | 134810.4998 | 140711.9933 | 221362.8118 | 201580.9164 | 196090.372 | 181588.3706
P5 | 0.4294 | 238.7749 | 6117.0192 | 22891.5023 | 79545.5349 | 37831.6102 | 51496.1663 | 32498.4825 | 54305.4467 | 66197.1683 | 73281.6225 | 74924.5685 | 95926.6463 | 81687.2785 | 75074.2723 | 85267.44 | 147346.9987 | 119565.7875 | 121687.02 | 102688.8191
P95 | 153658.0852 | 74657.7679 | 84710.5476 | 348863.5403 | 186716.2133 | 131281.2967 | 139545.5282 | 117370.5785 | 238071.283 | 210183.1219 | 245935.4062 | 227206.9168 | 226250.4825 | 256418.6625 | 195715.4979 | 200111.04 | 314091.572 | 288923.355 | 267276.8475 | 259014.1837
Simple HR 2018 CELP 2015 v2
CAPACITYFACTOR - Net Generation Capacity Factor
MEAN | 1 | 1 | 1 | 1 | 1 | 0.85634
P5 | 1 | 1 | 1 | 1 | 1 | 0.84466
P95 | 1 | 1 | 1 | 1 | 1 | 0.86033
NETPOS - Net Position (MWh)
MEAN | 166736.15 | 167294.4 | 167226.85 | 167287.4 | 166714.45 | 83626.55
P5 | 150815 | 152495 | 152267.5 | 151970 | 151515 | 76125
P95 | 171920 | 172480 | 172480 | 172480 | 171920 | 86240
NETREVENUE - Net Revenue $
MEAN | -12432396.7289 | -12604149.326 | -13114600.5424 | -13778774.2908 | -14507940.2824 | -7743293.3644
P5 | -13687430.329 | -14171298.201 | -14724121.0789 | -15450071.2275 | -16103113.2128 | -8396870.4711
P95 | -10938211.5362 | -10958560.2976 | -11169156.9015 | -11933758.588 | -12499106.7428 | -6813352.9357
STARTS - Number Starts
MEAN | 2.19 | 2.13 | 2.04 | 2.02 | 2.22 | 0.98
P5 | 0 | 0 | 0 | 0 | 0 | 0
P95 | 8.5 | 9 | 8 | 9 | 9 | 4
Simple HR 2018 Colstrip 3 economic dispatch
CAPACITYFACTOR - Net Generation Capacity Factor
MEAN | 0.44325 | 0.37532 | 0.32591 | 0.41293 | 0.44772 | 0.45626 | 0.52727 | 0.54033 | 0.5107 | 0.53304 | 0.59296 | 0.55859 | 0.57316 | 0.62076 | 0.58297 | 0.5884 | 0.64015 | 0.58277 | 0.58499 | 0.60988
P5 | 0.31908 | 0.22113 | 0.1804 | 0.18426 | 0.21993 | 0.21762 | 0.25392 | 0.30033 | 0.26599 | 0.33575 | 0.38497 | 0.34822 | 0.39651 | 0.41621 | 0.39701 | 0.40392 | 0.49962 | 0.40587 | 0.43634 | 0.42373
P95 | 0.52807 | 0.46833 | 0.4206 | 0.64997 | 0.67613 | 0.65751 | 0.7531 | 0.78165 | 0.75406 | 0.72226 | 0.79852 | 0.72348 | 0.75056 | 0.80411 | 0.72439 | 0.7278 | 0.76814 | 0.72047 | 0.70578 | 0.73928
CO2EMISSIONS - CO2 Emissions
MEAN | 191732.0124 | 144402.5341 | 141622.1475 | 180091.197 | 166420.5174 | 199122.3198 | 229257.5592 | 205840.1088 | 222144.8108 | 230710.7404 | 220812.2521 | 243010.6036 | 248837.1682 | 237424.2041 | 253527.2841 | 253470.8238 | 238121.6896 | 254126.5356 | 253488.4389 | 231598.9608
P5 | 137896.7329 | 81193.995 | 79326.0685 | 79204.315 | 83205.6617 | 100305.4385 | 106330.0182 | 112919.0623 | 113245.8336 | 147619.6825 | 142822.6132 | 146259.7025 | 170336.848 | 162625.4435 | 173859.2665 | 173673.46 | 184205.7945 | 176250.907 | 187877.9875 | 157365.8375
P95 | 229207.6489 | 185389.1892 | 182628.274 | 288981.7965 | 253189.4125 | 284772.1703 | 330304.5062 | 296104.9817 | 322466.122 | 312040.3365 | 295381.3575 | 325208.3402 | 327869.506 | 309168.3602 | 319118.5055 | 310122.0482 | 289423.0047 | 315914.3797 | 304863.16 | 282835.1657
FUELCONSUMED - Fuel Consumed
MEAN | 1739236.4976 | 1309600.635 | 1282953.3332 | 1632804.6085 | 1509937.7907 | 1806408.5596 | 2080390.0461 | 1868181.7384 | 2016194.12 | 2093818.3371 | 2004105.6052 | 2204844.3308 | 2257903.5969 | 2155090.5541 | 2300553.6634 | 2300000.1346 | 2162610.8558 | 2306986.6534 | 2301262.6111 | 2103097.8275
P5 | 1247823.4742 | 731975.4599 | 712781.1862 | 712225.525 | 750624.1839 | 904637.7292 | 960682.4817 | 1021900.382 | 1024400.7368 | 1337055.8429 | 1293828.6763 | 1323529.7434 | 1542203.2716 | 1473197.1857 | 1574405.4972 | 1572747.7262 | 1671421.7154 | 1598311.093 | 1703997.3869 | 1427297.8152
P95 | 2081278.8007 | 1684342.1832 | 1658310.5227 | 2625333.4113 | 2300527.5757 | 2586723.6759 | 3000875.8083 | 2690184.2241 | 2929797.9539 | 2834321.3294 | 2683683.3319 | 2954023.0856 | 2978012.9601 | 2808782.5471 | 2898158.6425 | 2816188.0622 | 2630095.3321 | 2869644.2006 | 2769226.3991 | 2569309.2208
FUELCOST - Fuel Cost
MEAN | 1669667.0377 | 1231024.5969 | 1270123.7999 | 1894053.3459 | 1660931.5698 | 2023177.5867 | 2371644.6526 | 2185772.6339 | 2399271.0029 | 2533520.1879 | 2485090.9505 | 2778103.8568 | 2912695.64 | 2823168.6258 | 3082741.909 | 3151000.1844 | 3027655.1982 | 3275921.0478 | 3336830.7861 | 3112584.7847
P5 | 1197910.5352 | 688056.9323 | 705653.3743 | 826181.609 | 825686.6022 | 1013194.2567 | 1095178.0292 | 1195623.447 | 1219036.8768 | 1617837.5699 | 1604347.5586 | 1667647.4767 | 1989442.2203 | 1929888.3133 | 2109703.3662 | 2154664.3849 | 2339990.4016 | 2269601.752 | 2470796.211 | 2112400.7665
P95 | 1998027.6487 | 1583281.6523 | 1641727.4174 | 3045386.7571 | 2530580.3333 | 2897130.517 | 3420998.4215 | 3147515.5422 | 3486459.5651 | 3429528.8086 | 3327767.3316 | 3722069.0878 | 3841636.7185 | 3679505.1368 | 3883532.581 | 3858177.6453 | 3682133.4649 | 4074894.7648 | 4015378.2787 | 3802577.6468
NETPOS - Net Position (MWh)
MEAN | 163737.5401 | 123147.9169 | 120608.3481 | 153709.5632 | 142133.1042 | 170084.0539 | 196061.6623 | 176067.3707 | 190031.3996 | 197373.6547 | 188943.8867 | 207866.7143 | 212882.8718 | 203211.23 | 216916.8334 | 216876.4792 | 203950.5945 | 217557.3927 | 217024.2557 | 198339.5738
P5 | 117419.5013 | 68806.1314 | 66991.8105 | 66918.2086 | 70526.9242 | 84980.8417 | 90353.9101 | 96171.1028 | 96415.7113 | 125925.9647 | 121870.835 | 124668.6218 | 145294.7432 | 138824.0525 | 148349.0832 | 148209.782 | 157569.863 | 150673.2479 | 160652.6433 | 134549.927
P95 | 195958.7659 | 158398.3242 | 155896.245 | 247379.9122 | 216788.8279 | 243800.5133 | 283013.776 | 253716.9882 | 276305.093 | 267306.5279 | 253130.0147 | 278611.324 | 280868.9623 | 264930.3731 | 273327.0067 | 265615.1537 | 248082.847 | 270664.7381 | 261199.0303 | 242344.4793
NETREVENUE - Net Revenue $
MEAN | 69589.2574 | 453875.5754 | 453096.6851 | 652701.4596 | 506474.0465 | 677238.7121 | 820757.7226 | 672683.357 | 415467.9828 | 515592.1782 | 691325.8586 | 703165.151 | 910695.9488 | 1145042.3832 | 1056368.4727 | 1118247.2435 | 1120014.0815 | 1048023.2678 | 1022517.5867 | 1025022.548
P5 | -565895.3095 | -272771.8 | -272317.7685 | -321813.1038 | -243575.6964 | -165289.8122 | -124095.0856 | -103637.8274 | -352827.1939 | -292172.7556 | -214093.6451 | -252081.1967 | -47783.3488 | -20934.4747 | -44297.3721 | -37440.0985 | 40974.9103 | -137968.3982 | -128086.8865 | -158992.106
P95 | 1043412.5727 | 1443951.8731 | 1646029.7606 | 2668592.9199 | 1934533.1126 | 2243431.0828 | 2435665.9853 | 2371622.4153 | 2741005.3802 | 2113947.2955 | 2552776.2214 | 2271038.7774 | 2823969.0875 | 3795435.4369 | 2586586.5607 | 2808330.8101 | 2907276.0138 | 2782972.5882 | 2634535.2674 | 2547379.9723
STARTS - Number Starts
MEAN | 5.1 | 3.39 | 4.18 | 6.47 | 10.16 | 4.95 | 48.26 | 49.13 | 122.86 | 96.67 | 14.71 | 16.15 | 15.54 | 14.98 | 15.53 | 14.97 | 116.42 | 129.74 | 144.26 | 138.33
P5 | 1 | 0 | 1 | 1 | 1 | 1 | 26 | 28.5 | 77 | 64 | 7.5 | 7 | 7.5 | 7 | 7 | 7 | 86 | 93 | 106.5 | 91.5
P95 | 9 | 6 | 8 | 15 | 34 | 13.5 | 84.5 | 79 | 169.5 | 139.5 | 25 | 28 | 26 | 23 | 25.5 | 24.5 | 155 | 173.5 | 185 | 187.5
VOMCOSTS - VOM Costs
MEAN | 551795.5102 | 422397.3548 | 422129.2184 | 548743.1407 | 517364.4993 | 632712.6805 | 743073.7 | 681380.7247 | 748723.7146 | 793442.0918 | 774669.9354 | 870961.5329 | 909009.8626 | 883968.8505 | 963110.7402 | 982450.4509 | 942251.7468 | 1024695.3194 | 1043886.67 | 971863.9115
P5 | 395703.7193 | 236005.0308 | 234471.3369 | 238898.0049 | 256718.0042 | 316128.7311 | 342441.3192 | 372182.1678 | 379877.9027 | 506222.378 | 499670.4235 | 522361.5253 | 620408.5533 | 603884.6285 | 658669.9295 | 671390.3124 | 727972.767 | 709670.9976 | 772739.214 | 659294.6421
P95 | 660381.0411 | 543306.252 | 545636.8576 | 883146.2867 | 789111.3334 | 906937.9095 | 1072622.2109 | 981884.7444 | 1088642.0663 | 1074572.2423 | 1037833.0604 | 1167381.4475 | 1199310.469 | 1152447.123 | 1213571.9098 | 1203236.6464 | 1146142.7533 | 1274830.9165 | 1256367.3357 | 1187487.9488
Simple HR 2018 Colstrip 3 must run
CAPACITYFACTOR - Net Generation Capacity Factor
MEAN | 1 | 1 | 1 | 1 | 1 | 1 | 1 | 1 | 1 | 1 | 1 | 1 | 1 | 1 | 1 | 1 | 1 | 1 | 1 | 1
P5 | 1 | 1 | 1 | 1 | 1 | 1 | 1 | 1 | 1 | 1 | 1 | 1 | 1 | 1 | 1 | 1 | 1 | 1 | 1 | 1
P95 | 1 | 1 | 1 | 1 | 1 | 1 | 1 | 1 | 1 | 1 | 1 | 1 | 1 | 1 | 1 | 1 | 1 | 1 | 1 | 1
FUELCONSUMED - Fuel Consumed
MEAN | 1850578.65 | 1644717.15 | 1862165.7 | 1857771.45 | 1591297.65 | 1855446.75 | 1859788.35 | 1639731.6 | 1869066.9 | 1851202.35 | 1602949.5 | 1847820.6 | 1858856.85 | 1636191.9 | 1860152.85 | 1849841.55 | 1597518.45 | 1857176.1 | 1852700.85 | 1630890.45
P5 | 1752840 | 1533127.5 | 1755270 | 1749600 | 1503360 | 1748790 | 1771875 | 1548315 | 1778557.5 | 1753245 | 1498297.5 | 1732590 | 1764180 | 1539607.5 | 1755877.5 | 1760332.5 | 1497892.5 | 1782607.5 | 1748385 | 1544872.5
P95 | 1937317.5 | 1729147.5 | 1965465 | 1944000 | 1682775 | 1950885 | 1933875 | 1720035 | 1942177.5 | 1941772.5 | 1669207.5 | 1938532.5 | 1937722.5 | 1712947.5 | 1942582.5 | 1937115 | 1684395 | 1938735 | 1938735 | 1707075
FUELCOST - Fuel Cost
MEAN | 1776555.504 | 1546034.121 | 1843544.043 | 2155014.882 | 1750427.415 | 2078100.36 | 2120158.719 | 1918485.972 | 2224189.611 | 2239954.8435 | 1987657.38 | 2328253.956 | 2397925.3365 | 2143411.389 | 2492604.819 | 2534282.9235 | 2236525.83 | 2637190.062 | 2686416.2325 | 2413717.866
P5 | 1682726.4 | 1441139.85 | 1737717.3 | 2029536 | 1653696 | 1958644.8 | 2019937.5 | 1811528.55 | 2116483.425 | 2121426.45 | 1857888.9 | 2183063.4 | 2275792.2 | 2016885.825 | 2352875.85 | 2411655.525 | 2097049.5 | 2531302.65 | 2535158.25 | 2286411.3
P95 | 1859824.8 | 1625398.65 | 1945810.35 | 2255040 | 1851052.5 | 2184991.2 | 2204617.5 | 2012440.95 | 2311191.225 | 2349544.725 | 2069817.3 | 2442550.95 | 2499662.025 | 2243961.225 | 2603060.55 | 2653847.55 | 2358153 | 2753003.7 | 2811165.75 | 2526471
NETPOS - Net Position (MWh)
MEAN | 137079.9 | 121830.9 | 137938.2 | 137612.7 | 117873.9 | 137440.5 | 137762.1 | 121461.6 | 138449.4 | 137126.1 | 118737 | 136875.6 | 137693.1 | 121199.4 | 137789.1 | 137025.3 | 118334.7 | 137568.6 | 137237.1 | 120806.7
P5 | 129840 | 113565 | 130020 | 129600 | 111360 | 129540 | 131250 | 114690 | 131745 | 129870 | 110985 | 128340 | 130680 | 114045 | 130065 | 130395 | 110955 | 132045 | 129510 | 114435
P95 | 143505 | 128085 | 145590 | 144000 | 124650 | 144510 | 143250 | 127410 | 143865 | 143835 | 123645 | 143595 | 143535 | 126885 | 143895 | 143490 | 124770 | 143610 | 143610 | 126450
NETREVENUE - Net Revenue $
MEAN | -1213020.3742 | -647972.9751 | -879757.3298 | -1284784.3826 | -1006763.8167 | -1208844.6318 | -1398439.1972 | -1278507.3295 | -1765875.9364 | -1692776.138 | -1304717.4497 | -1680709.2629 | -1589639.1738 | -1217959.6971 | -1585290.3095 | -1594053.8634 | -1245744.5146 | -1734359.4569 | -1741032.0342 | -1448369.288
P5 | -1960995.5826 | -1482594.257 | -1881907.5083 | -2455820.3496 | -1904194.6018 | -2179173.4574 | -2380923.5199 | -2038893.6166 | -2551432.3213 | -2462387.3521 | -2051395.0191 | -2578983.13 | -2326447.5584 | -2041598.8957 | -2478119.6026 | -2490342.1999 | -1917978.8623 | -2587474.7521 | -2572961.8318 | -2267401.092
P95 | -383144.6114 | 225506.7346 | 369101.6879 | 136731.5666 | 101592.6959 | -239227.281 | -422875.3731 | -211323.1103 | -351127.1557 | -677063.8209 | -155233.5033 | -737892.3612 | -459900.65 | 249831.183 | -644663.9711 | -507720.4091 | -341235.8702 | -760038.5679 | -823965.9344 | -650642.2015
STARTS - Number Starts
MEAN | 2.78 | 2.34 | 2.68 | 2.74 | 2.43 | 2.77 | 2.77 | 2.36 | 2.78 | 2.99 | 2.14 | 3.18 | 2.59 | 2.57 | 2.78 | 3 | 2.36 | 2.8 | 2.77 | 2.66
P5 | 0 | 0 | 1 | 0.5 | 0 | 0 | 1 | 0 | 0 | 0.5 | 0 | 1 | 0 | 0 | 0.5 | 0 | 0 | 1 | 0 | 0
P95 | 5 | 5 | 5 | 5.5 | 5.5 | 6 | 5 | 5 | 5 | 5.5 | 5 | 6 | 5 | 5 | 5 | 5 | 5 | 5 | 6 | 5
VOMCOSTS - VOM Costs
MEAN | 461959.263 | 417879.987 | 482783.7 | 491277.339 | 429060.996 | 511278.66 | 522118.359 | 470056.392 | 545490.636 | 551246.922 | 486821.7 | 573508.764 | 587949.537 | 527217.39 | 611783.604 | 620724.609 | 546706.314 | 647948.106 | 660110.451 | 591952.83
P5 | 437560.8 | 389527.95 | 455070 | 462672 | 405350.4 | 481888.8 | 497437.5 | 443850.3 | 519075.3 | 522077.4 | 455038.5 | 537744.6 | 558003.6 | 496095.75 | 577488.6 | 590689.35 | 512612.1 | 621931.95 | 622943.1 | 560731.5
P95 | 483611.85 | 439331.55 | 509565 | 514080 | 453726 | 537577.2 | 542917.5 | 493076.7 | 566828.1 | 578216.7 | 506944.5 | 601663.05 | 612894.45 | 551949.75 | 638893.8 | 650009.7 | 576437.4 | 676403.1 | 690764.1 | 619605
Simple HR 2018 Colstrip 4 economic dispatch
CAPACITYFACTOR - Net Generation Capacity Factor
MEAN | 0.48444 | 0.33596 | 0.32638 | 0.44076 | 0.39531 | 0.44716 | 0.54978 | 0.48641 | 0.50748 | 0.5775 | 0.54678 | 0.55454 | 0.60957 | 0.58218 | 0.58319 | 0.63227 | 0.5912 | 0.58102 | 0.62487 | 0.57132
P5 | 0.35046 | 0.18946 | 0.18611 | 0.20424 | 0.18955 | 0.20557 | 0.23949 | 0.24637 | 0.26189 | 0.36917 | 0.33346 | 0.3449 | 0.42181 | 0.37646 | 0.39108 | 0.44294 | 0.45003 | 0.39451 | 0.47579 | 0.39423
P95 | 0.57515 | 0.4262 | 0.41641 | 0.71908 | 0.61396 | 0.65205 | 0.79727 | 0.73086 | 0.7456 | 0.76279 | 0.75628 | 0.73411 | 0.79079 | 0.77322 | 0.72663 | 0.76833 | 0.71575 | 0.7169 | 0.74321 | 0.70932
CO2EMISSIONS - CO2 Emissions
MEAN | 183743.9967 | 146897.4927 | 142425.0285 | 165117.3748 | 170912.3568 | 194192.7304 | 210414.0393 | 209761.5832 | 221432.0825 | 216016.6904 | 237386.9669 | 240471.2969 | 233605.4307 | 252734.8843 | 254021.33 | 236322.3885 | 255845.2374 | 251952.9342 | 239515.0076 | 248865.0321
P5 | 132728.8887 | 83966.0612 | 80755.1145 | 81229.96 | 80331.6377 | 91213.46 | 94385.0257 | 109893.4385 | 116900.8291 | 141170.348 | 147621.964 | 150522.2315 | 159940.103 | 168915.9547 | 171363.8495 | 164189.9312 | 194099.9007 | 171072.9535 | 174408.18 | 169124.4962
P95 | 221042.5872 | 190256.4361 | 180798.0557 | 258390.2778 | 258959.547 | 281393.3258 | 311291.105 | 312299.4527 | 330129.025 | 289154.4387 | 328699.877 | 322081.3485 | 305098.6865 | 333402.0422 | 331892.0395 | 293794.1975 | 314646.172 | 313449.6467 | 284493.5197 | 310928.522
FUELCONSUMED - Fuel Consumed
MEAN | 1667761.49 | 1330888.4126 | 1290213.9345 | 1497808.6319 | 1549429.6668 | 1761542.5655 | 1909941.604 | 1902690.6712 | 2009771.1267 | 1961477.214 | 2153601.7282 | 2181730.2758 | 2120374.5054 | 2293320.9035 | 2305054.2952 | 2145188.668 | 2322721.8119 | 2287407.0015 | 2175582.2018 | 2259297.3096
P5 | 1201898.8197 | 754983.7676 | 726062.2509 | 731801.4931 | 723150.3971 | 822712.7616 | 852566.7845 | 991775.1343 | 1057584.4291 | 1280470.0603 | 1335374.672 | 1361893.5196 | 1449008.3226 | 1528882.397 | 1551779.2216 | 1488211.6499 | 1760752.3606 | 1550616.3548 | 1583167.5251 | 1533207.602
P95 | 2008278.9337 | 1727440.5065 | 1642509.7901 | 2347784.1415 | 2352345.2722 | 2556203.1509 | 2828558.4561 | 2836742.4575 | 2999650.2208 | 2627262.6482 | 2986004.6783 | 2925234.2865 | 2771762.1845 | 3028802.8756 | 3014239.5392 | 2668544.9537 | 2857741.3587 | 2847334.4567 | 2584950.2619 | 2824788.4213
FUELCOST - Fuel Cost
MEAN | 1601051.0304 | 1251035.1079 | 1277311.7952 | 1737458.013 | 1704372.6335 | 1972927.6733 | 2177333.4286 | 2226148.0853 | 2391627.6408 | 2373387.429 | 2670466.1429 | 2748980.1475 | 2735283.112 | 3004250.3836 | 3088772.7556 | 2938908.4752 | 3251810.5366 | 3248117.9421 | 3154594.1926 | 3343760.0182
P5 | 1153822.8669 | 709684.7415 | 718801.6284 | 848889.732 | 795465.4368 | 921438.293 | 971926.1344 | 1160376.9071 | 1258525.4706 | 1549368.773 | 1655864.5933 | 1715985.8347 | 1869220.7361 | 2002835.9401 | 2079384.1569 | 2038849.9604 | 2465053.3048 | 2201875.2238 | 2295592.9114 | 2269147.251
P95 | 1927947.7763 | 1623794.0762 | 1626084.6922 | 2723429.6041 | 2587579.7994 | 2862947.529 | 3224556.64 | 3318988.6753 | 3569583.7627 | 3178987.8043 | 3702645.8011 | 3685795.2009 | 3575573.218 | 3967731.767 | 4039080.9825 | 3655906.5866 | 4000837.9021 | 4043214.9285 | 3748177.8798 | 4180686.8635
NETPOS - Net Position (MWh)
MEAN | 157019.8154 | 125139.4441 | 121293.5833 | 140999.918 | 145820.5665 | 165850.4023 | 179995.4772 | 179294.1342 | 189424.2453 | 184906.4261 | 203027.0754 | 205685.6359 | 199923.8595 | 216234.7478 | 217340.8573 | 202288.2954 | 219039.5363 | 215710.4797 | 205178.6826 | 213062.6071
P5 | 113113.8749 | 70974.4205 | 68243.9084 | 68751.3421 | 67931.098 | 77264.0591 | 80140.2627 | 93308.9102 | 99535.6433 | 120577.7629 | 125753.8977 | 128277.4169 | 136500.6795 | 144060.8005 | 146213.6568 | 140250.0548 | 165983.6846 | 146162.5665 | 149258.2859 | 144520.2286
P95 | 189102.1095 | 162445.8065 | 154390.9765 | 221250.3733 | 221606.4181 | 240876.5284 | 266765.8295 | 267533.1417 | 282908.6837 | 247780.0485 | 281629.4923 | 275900.349 | 261437.064 | 285677.6966 | 284280.9241 | 251692.9961 | 269536.0264 | 268559.0381 | 243819.8063 | 266434.028
NETREVENUE - Net Revenue $
MEAN | 95634.4836 | 442490.2561 | 436553.4254 | 638067.4744 | 505867.9799 | 677210.6438 | 868386.3218 | 683295.9693 | 430227.3211 | 559171.7394 | 652322.899 | 707646.3161 | 938168.0958 | 1121073.3811 | 1083558.9479 | 1154865.239 | 1063842.6619 | 1035961.4755 | 1070774.1058 | 1015775.9712
P5 | -536931.1374 | -290174.6387 | -286460.0627 | -306635.5184 | -205351.6394 | -123196.682 | -69669.4619 | -58729.9096 | -351783.0976 | -287548.1547 | -229432.843 | -259459.2257 | -17240.0404 | -28958.2691 | -32850.3373 | 27653.0843 | 15013.4676 | -141354.4946 | -58645.6558 | -210597.243
P95 | 997725.6031 | 1510282.4078 | 1625513.927 | 2472911.8855 | 1842452.2679 | 2204099.3305 | 2369878.7298 | 2506955.1247 | 2830856.6978 | 2147907.5755 | 2382941.6897 | 2308483.3449 | 2917725.0076 | 3879103.4985 | 2689206.7964 | 2838688.8946 | 2786967.8902 | 2700198.9693 | 2613587.4275 | 2599665.4491
STARTS - Number Starts
MEAN | 5.48 | 4.08 | 5.02 | 5.85 | 10.62 | 4.81 | 47.67 | 49.33 | 125.85 | 96.94 | 14.88 | 16.73 | 15.07 | 15.49 | 15.96 | 13.96 | 123.6 | 138.23 | 148.19 | 143.04
P5 | 1.5 | 1 | 1 | 1 | 1 | 1 | 25.5 | 27.5 | 86.5 | 65 | 8 | 8 | 6 | 7.5 | 7.5 | 5.5 | 84 | 93.5 | 107 | 102.5
P95 | 9.5 | 7 | 9.5 | 11 | 35.5 | 13.5 | 77.5 | 72.5 | 170 | 136.5 | 24 | 27 | 24 | 28.5 | 26.5 | 21 | 172 | 184 | 185.5 | 188
VOMCOSTS - VOM Costs
MEAN | 529156.7778 | 429228.2933 | 424527.5417 | 503369.7073 | 530786.862 | 616963.4965 | 682182.8587 | 693868.2995 | 746331.5264 | 743323.833 | 832411.0093 | 861822.8145 | 853674.8801 | 940621.1531 | 964993.4063 | 916365.9782 | 1011962.6578 | 1015996.3592 | 986909.4631 | 1044006.775
P5 | 381193.7583 | 243442.2622 | 238853.6793 | 245442.2914 | 247269.1969 | 287422.2998 | 303731.5956 | 361105.4823 | 392170.4346 | 484722.6069 | 515590.9804 | 537482.3767 | 582857.9014 | 626664.4821 | 649188.6361 | 635332.7481 | 766844.6229 | 688425.6881 | 717932.355 | 708149.12
P95 | 637274.1089 | 557189.1163 | 540368.4176 | 789863.8327 | 806647.362 | 896060.6855 | 1011042.4938 | 1035353.2586 | 1114660.2138 | 996075.7949 | 1154680.9186 | 1156022.4623 | 1116336.2634 | 1242697.9801 | 1262207.3032 | 1140169.2723 | 1245256.4421 | 1264913.0694 | 1172773.2682 | 1305526.7371
Simple HR 2018 Colstrip 4 must run
CAPACITYFACTOR - Net Generation Capacity Factor
MEAN | 1 | 1 | 1 | 1 | 1 | 1 | 1 | 1 | 1 | 1 | 1 | 1 | 1 | 1 | 1 | 1 | 1 | 1 | 1 | 1
P5 | 1 | 1 | 1 | 1 | 1 | 1 | 1 | 1 | 1 | 1 | 1 | 1 | 1 | 1 | 1 | 1 | 1 | 1 | 1 | 1
P95 | 1 | 1 | 1 | 1 | 1 | 1 | 1 | 1 | 1 | 1 | 1 | 1 | 1 | 1 | 1 | 1 | 1 | 1 | 1 | 1
FUELCONSUMED - Fuel Consumed
MEAN | 1626156 | 1857674.25 | 1859298.3 | 1595448.9 | 1858982.4 | 1865182.95 | 1646130.6 | 1856981.7 | 1854162.9 | 1599948.45 | 1856281.05 | 1846305.9 | 1632631.95 | 1859776.2 | 1860565.95 | 1599268.05 | 1852133.85 | 1864620 | 1630513.8 | 1870593.75
P5 | 1527052.5 | 1762155 | 1745955 | 1492627.5 | 1754055 | 1765800 | 1556212.5 | 1750005 | 1763370 | 1493437.5 | 1732792.5 | 1734412.5 | 1529482.5 | 1737045 | 1742917.5 | 1488577.5 | 1737045 | 1744537.5 | 1543050 | 1766407.5
P95 | 1711327.5 | 1955137.5 | 1949265 | 1684597.5 | 1957567.5 | 1955542.5 | 1716592.5 | 1949265 | 1957162.5 | 1682370 | 1961820 | 1950075 | 1714972.5 | 1948657.5 | 1962630 | 1701202.5 | 1928407.5 | 1966680 | 1711530 | 1955542.5
FUELCOST - Fuel Cost
MEAN | 1561109.76 | 1746213.795 | 1840705.317 | 1850720.724 | 2044880.64 | 2089004.904 | 1876588.884 | 2172668.589 | 2206453.851 | 1935937.6245 | 2301788.502 | 2326345.434 | 2106095.2155 | 2436306.822 | 2493158.373 | 2190997.2285 | 2592987.39 | 2647760.4 | 2364245.01 | 2768478.75
P5 | 1465970.4 | 1656425.7 | 1728495.45 | 1731447.9 | 1929460.5 | 1977696 | 1774082.25 | 2047505.85 | 2098410.3 | 1807059.375 | 2148662.7 | 2185359.75 | 1973032.425 | 2275528.95 | 2335509.45 | 2039351.175 | 2431863 | 2477243.25 | 2237422.5 | 2614283.1
P95 | 1642874.4 | 1837829.25 | 1929772.35 | 1954133.1 | 2153324.25 | 2190207.6 | 1956915.45 | 2280640.05 | 2329023.375 | 2035667.7 | 2432656.8 | 2457094.5 | 2212314.525 | 2552741.325 | 2629924.2 | 2330647.425 | 2699770.5 | 2792685.6 | 2481718.5 | 2894202.9
NETPOS - Net Position (MWh)
MEAN | 120456 | 137605.5 | 137725.8 | 118181.4 | 137702.4 | 138161.7 | 121935.6 | 137554.2 | 137345.4 | 118514.7 | 137502.3 | 136763.4 | 120935.7 | 137761.2 | 137819.7 | 118464.3 | 137195.1 | 138120 | 120778.8 | 138562.5
P5 | 113115 | 130530 | 129330 | 110565 | 129930 | 130800 | 115275 | 129630 | 130620 | 110625 | 128355 | 128475 | 113295 | 128670 | 129105 | 110265 | 128670 | 129225 | 114300 | 130845
P95 | 126765 | 144825 | 144390 | 124785 | 145005 | 144855 | 127155 | 144390 | 144975 | 124620 | 145320 | 144450 | 127035 | 144345 | 145380 | 126015 | 142845 | 145680 | 126780 | 144855
NETREVENUE - Net Revenue $
MEAN | -973776.3617 | -842518.5345 | -884428.6764 | -992921.6512 | -1328019.5079 | -1223798.2128 | -1118090.3794 | -1576268.459 | -1741625.7694 | -1339978.6386 | -1704134.0517 | -1674578.2285 | -1277167.0913 | -1538536.0646 | -1595215.345 | -1198134.421 | -1651001.8705 | -1741052.167 | -1375409.3262 | -1840021.7073
P5 | -1632065.3302 | -1772955.7996 | -1881258.1456 | -2036264.5584 | -2274590.1134 | -2182632.1243 | -2063637.7978 | -2369733.4402 | -2613501.5993 | -2071686.6369 | -2478620.8867 | -2517280.4517 | -1952751.1854 | -2499740.9633 | -2452589.804 | -2051582.1292 | -2416203.7767 | -2635001.7127 | -2098043.445 | -2732583.2049
P95 | -238728.7315 | 199651.4954 | 283185.6647 | 239731.9927 | -226541.7949 | -248483.6262 | -169249.3676 | -475417.7204 | -325144.0171 | -401840.023 | -554319.8202 | -743735.7216 | -200487.4573 | -39393.9816 | -643561.8165 | -136070.9152 | -741441.8161 | -706848.8305 | -441165.5526 | -888141.3882
STARTS - Number Starts
MEAN | 2.51 | 2.85 | 2.86 | 2.62 | 2.93 | 3.01 | 2.48 | 2.86 | 2.78 | 2.41 | 2.76 | 3.1 | 2.55 | 2.89 | 2.99 | 2.48 | 2.93 | 3.08 | 2.57 | 2.67
P5 | 0 | 0 | 0.5 | 0.5 | 0 | 1 | 0 | 0.5 | 0 | 0 | 0.5 | 1 | 0 | 0 | 0.5 | 0 | 1 | 0.5 | 0 | 1
P95 | 5.5 | 6 | 5 | 6 | 6 | 6.5 | 5 | 5.5 | 5.5 | 5 | 5.5 | 6 | 5.5 | 6 | 6.5 | 5 | 6 | 6 | 6 | 5.5
VOMCOSTS - VOM Costs
MEAN | 405936.72 | 471986.865 | 482040.3 | 421907.598 | 501236.736 | 513961.524 | 462135.924 | 532334.754 | 541140.876 | 476429.094 | 563759.43 | 573038.646 | 516395.439 | 599261.22 | 611919.468 | 536643.279 | 633841.362 | 650545.2 | 580946.028 | 678956.25
P5 | 381197.55 | 447717.9 | 452655 | 394717.05 | 472945.2 | 486576 | 436892.25 | 501668.1 | 514642.8 | 444712.5 | 526255.5 | 538310.25 | 483769.65 | 559714.5 | 573226.2 | 499500.45 | 594455.4 | 608649.75 | 549783 | 641140.5
P95 | 427198.05 | 496749.75 | 505365 | 445482.45 | 527818.2 | 538860.6 | 481917.45 | 558789.3 | 571201.5 | 500972.4 | 595812 | 605245.5 | 542439.45 | 627900.75 | 645487.2 | 570847.95 | 659943.9 | 686152.8 | 609811.8 | 709789.5
Simple HR 2018 David Gates Generating Station updated HRs
CAPACITYFACTOR - Net Generation Capacity Factor
MEAN | 0.13367 | 0.13971 | 0.13027 | 0.04584 | 0.045314 | 0.039675 | 0.073284 | 0.063148 | 0.048728 | 0.053075 | 0.056402 | 0.052491 | 0.057433 | 0.061142 | 0.054022 | 0.05666 | 0.05032 | 0.044253 | 0.041509 | 0.037747
P5 | 0.076126 | 0.061198 | 0.056303 | 0.022836 | 0.023451 | 0.017275 | 0.02673 | 0.030753 | 0.016916 | 0.025723 | 0.02613 | 0.023469 | 0.032152 | 0.032953 | 0.027509 | 0.031282 | 0.026027 | 0.022054 | 0.023497 | 0.017014
P95 | 0.1829 | 0.20158 | 0.19374 | 0.07735 | 0.069465 | 0.056997 | 0.12604 | 0.11657 | 0.10564 | 0.098523 | 0.1039 | 0.08844 | 0.091971 | 0.10997 | 0.082458 | 0.087295 | 0.084898 | 0.073804 | 0.06578 | 0.058813
CO2EMISSIONS - CO2 Emissions
MEAN | 91694.398 | 97688.7363 | 92213.0889 | 47327.7809 | 46764.9912 | 41073.603 | 51862.0014 | 45531.6779 | 34062.2613 | 38393.1681 | 38948.5881 | 35253.5975 | 39037.2089 | 41452.0569 | 36426.9034 | 39346.8827 | 32433.1937 | 28509.3366 | 27289.0218 | 25042.3523
P5 | 58779.6729 | 55311.4008 | 49604.5327 | 23668.986 | 24290.259 | 17860.336 | 22132.376 | 24280.5822 | 13332.8937 | 21023.5543 | 19776.465 | 17511.304 | 23932.091 | 24338.1902 | 21641.0472 | 23734.4358 | 18744.3628 | 15541.1303 | 16757.4238 | 12584.0403
P95 | 119398.5346 | 129616.1103 | 128357.353 | 79593.549 | 71259.2253 | 58993.1545 | 82125.2585 | 75828.32 | 66597.31 | 65104.7065 | 63781.9212 | 55268.9645 | 58260.325 | 65640.351 | 51019.1485 | 55202.5663 | 49917.6542 | 43756.1937 | 40028.9857 | 36007.7127
FUELCONSUMED - Fuel Consumed
MEAN | 1554091.1851 | 1655681.7778 | 1562882.7108 | 801986.9337 | 792555.4643 | 696104.067 | 878970.9846 | 771682.8131 | 577299.8569 | 650699.8091 | 660113.9485 | 597494.4862 | 661615.3545 | 702543.1001 | 617377.1443 | 666866.1859 | 549693.4935 | 483187.6346 | 462509.6748 | 424435.0867
P5 | 996193.4391 | 937378.8255 | 840718.5751 | 401135.658 | 411664.827 | 302692.208 | 375085.2959 | 411489.1374 | 225964.7865 | 356319.1265 | 335187.3386 | 296791.8123 | 405619.8879 | 412501.8011 | 366774.9224 | 402252.8595 | 317670.4904 | 263417.4323 | 284022.8916 | 213276.8468
P95 | 2023629.7781 | 2196791.3544 | 2175468.655 | 1348727.697 | 1207626.9214 | 999800.2385 | 1391893.154 | 1285173.8391 | 1128696.234 | 1103431.34 | 1081050.4781 | 936752.2175 | 987438.1584 | 1112514.2827 | 864719.8763 | 935633.2957 | 845968.8662 | 741556.282 | 678451.8308 | 610263.4788
FUELCOST - Fuel Cost
MEAN | 2207992.5035 | 2333817.1725 | 2306823.4367 | 1273764.6841 | 1282805.9454 | 1286124.764 | 1709432.6197 | 1535540.0621 | 1252141.9527 | 1418547.1251 | 1516076.4404 | 1433000.0516 | 1658250.2599 | 1859831.6219 | 1672490.9831 | 1825576.3209 | 1564636.8023 | 1427863.9963 | 1390304.049 | 1317322.5942
P5 | 1086734.2072 | 903767.1035 | 868842.4515 | 357074.7395 | 460673.7167 | 387182.6606 | 479275.9894 | 619435.7787 | 336621.7864 | 588200.7831 | 555159.0037 | 547885.3045 | 774493.1437 | 817970.9482 | 775669.9309 | 865639.7604 | 716365.5821 | 587637.0146 | 701340.0373 | 500631.8905
P95 | 3454774.4888 | 3788963.0904 | 4056952.9159 | 2697827.3044 | 2436769.2977 | 2203904.0776 | 3321410.0136 | 3270969.5396 | 3217899.8554 | 2968653.022 | 3103516.3191 | 2697830.7747 | 2965175.6781 | 3984728.8335 | 2763339.8412 | 3197168.9044 | 2854544.3776 | 2556235.7835 | 2448301.1771 | 2258780.1509
NETPOS - Net Position (MWh)
MEAN | 95620.6528 | 100174.9189 | 93361.9557 | 32889.7943 | 32409.2445 | 28472.0045 | 52379.7996 | 45143.0666 | 34931.7512 | 37926.9292 | 40327.0148 | 37483.8786 | 41056.5068 | 43998.2013 | 38742.7544 | 40480.4676 | 35958.9539 | 31719.5126 | 29639.6606 | 27060.6785
P5 | 54433.552 | 43864.9649 | 40048.1901 | 16401 | 16831.5 | 12376 | 19138.3826 | 21870.3701 | 12108.7232 | 18340.1228 | 18543.8953 | 16741.6237 | 22927.9869 | 23637.2238 | 19767.2049 | 22397.5107 | 18589.8741 | 15751.6588 | 16728.4327 | 12222.0279
P95 | 131360.967 | 143909.728 | 138776.7281 | 55749.6073 | 49401.2286 | 40878.25 | 90406.2312 | 83317.9032 | 75767.2889 | 70697.9062 | 74416.7868 | 62853.9433 | 65970.3634 | 78753.4451 | 59339.0672 | 62230.5011 | 60739.9746 | 52982.674 | 46868.1272 | 42038.0752
NETREVENUE - Net Revenue $
MEAN | -1555899.5208 | -1430126.543 | -1364539.8852 | -1170262.632 | -1210449.4065 | -1084699.5561 | -702451.9549 | -701635.467 | -459678.6564 | -647300.7409 | -562630.6365 | -434007.0966 | -546892.8553 | -586662.1624 | -509228.0167 | -713916.0452 | -349513.8099 | -309967.5439 | -371515.4079 | -360062.2553
P5 | -1833286.318 | -1664753.0547 | -1648016.9674 | -2109713.8274 | -1934354.3024 | -1688409.1594 | -1014938.1889 | -956099.6843 | -689931.9887 | -929521.3774 | -793496.1682 | -642538.8331 | -728510.0245 | -799755.4979 | -733298.6956 | -1022672.148 | -511344.2279 | -471146.5161 | -561762.2861 | -547317.3218
P95 | -1173440.6735 | -1162261.0478 | -985036.0624 | -547557.0415 | -601112.5576 | -434141.2015 | -420323.6588 | -444390.059 | -197926.0042 | -413179.1406 | -368672.1509 | -218260.8556 | -382177.1685 | -374870.0721 | -279909.5594 | -455798.3089 | -171958.9948 | -171497.2987 | -211456.9519 | -184348.9697
STARTS - Number Starts
MEAN | 2773.11 | 3066.94 | 2959.65 | 3182.15 | 2749.43 | 2310.17 | 2417.74 | 2307.7 | 1719.78 | 2049.73 | 2038.44 | 1843.92 | 2036.33 | 2107.12 | 1857.13 | 2095.65 | 1637.92 | 1455.05 | 1441.87 | 1351.27
P5 | 2497.5 | 2857 | 2694.5 | 2238.5 | 1933.5 | 1437.5 | 1514 | 1556 | 905.5 | 1372.5 | 1294 | 1047.5 | 1455.5 | 1468.5 | 1248.5 | 1518.5 | 1202 | 936.5 | 1006 | 844
P95 | 3078.5 | 3270 | 3147 | 3919.5 | 3327.5 | 2935.5 | 3087.5 | 3037.5 | 2589.5 | 2813 | 2727 | 2516.5 | 2666.5 | 2750 | 2327.5 | 2542.5 | 2104.5 | 1909.5 | 1811.5 | 1730
VOMCOSTS - VOM Costs
MEAN | 868235.5274 | 927619.7492 | 881336.862 | 316728.719 | 318258.7815 | 285289.485 | 535321.5523 | 470842.1844 | 371324.5156 | 411507.1816 | 446016.7838 | 423192.9894 | 472560.3937 | 516538.8829 | 464138.1977 | 494671.3144 | 448048.5657 | 403155.0055 | 384130.001 | 357742.1693
P5 | 494256.6523 | 406189.5752 | 378054.9149 | 157941.63 | 165285.33 | 124007.52 | 195594.2705 | 228107.9601 | 128715.7275 | 198990.3322 | 205095.4821 | 189012.9316 | 263901.1291 | 277501.008 | 236811.1143 | 273697.5813 | 231629.8315 | 200203.5833 | 216800.4881 | 161575.2085
P95 | 1192757.5807 | 1332604.0815 | 1310052.3135 | 536868.7185 | 485120.0646 | 409600.065 | 923951.6833 | 869005.7304 | 805406.2814 | 767072.2826 | 823049.6624 | 709621.0202 | 759318.8823 | 924565.4456 | 710882.0255 | 760456.7236 | 756820.0834 | 673409.7871 | 607410.9289 | 555743.3546
Simple HR 2018 YELP 2015 v2
CAPACITYFACTOR - Net Generation Capacity Factor
MEAN | 1 | 1 | 1 | 1 | 1 | 1 | 1 | 1 | 1 | 1
P5 | 1 | 1 | 1 | 1 | 1 | 1 | 1 | 1 | 1 | 1
P95 | 1 | 1 | 1 | 1 | 1 | 1 | 1 | 1 | 1 | 1
NETPOS - Net Position (MWh)
MEAN | 247281.84 | 249055.56 | 248749.8 | 248005.68 | 247237.64 | 248819.48 | 247533 | 247759.72 | 248815.32 | 248060.8
P5 | 240526 | 241254 | 241436 | 239642 | 241410 | 242528 | 240032 | 238706 | 243438 | 240396
P95 | 252876 | 254696 | 254592 | 254748 | 253422 | 254046 | 253318 | 253526 | 254462 | 253864
NETREVENUE - Net Revenue $
MEAN | -19099566.7927 | -19195481.8549 | -19670369.7201 | -20291050.839 | -21051756.0037 | -22262671.8752 | -23754030.8995 | -25462152.3056 | -25451544.5104 | -25186126.0927
P5 | -20487532.0218 | -21149471.6497 | -21477174.5685 | -22202795.0595 | -23088615.0354 | -24219685.4078 | -25783631.5867 | -26987613.3637 | -27058792.3999 | -26680803.0745
P95 | -17509997.8715 | -17127984.0745 | -17554837.5232 | -17782223.0529 | -18889553.3835 | -20527826.4839 | -21791030.6112 | -23394562.2879 | -23170624.403 | -23228752.0888
STARTS - Number Starts
MEAN | 2.27 | 2.04 | 2.09 | 2.23 | 2.16 | 1.87 | 2.04 | 1.85 | 2.04 | 2.08
P5 | 0 | 0 | 0 | 0 | 0 | 0 | 0 | 0 | 0 | 0
P95 | 5 | 4.5 | 5 | 5 | 4 | 4 | 5.5 | 4 | 4 | 4.5
Generation Asset - Total
CAPACITYFACTOR - Net Generation Capacity Factor
MEAN | 0.47176 | 0.43898 | 0.4306 | 0.50468 | 0.50122 | 0.47233 | 0.43791 | 0.40155 | 0.37706 | 0.3836 | 0.36139 | 0.3528 | 0.36157 | 0.36117 | 0.35559 | 0.35635 | 0.35589 | 0.33706 | 0.33151 | 0.31448
P5 | 0.42428 | 0.37613 | 0.36604 | 0.43066 | 0.42386 | 0.37484 | 0.32667 | 0.31677 | 0.28389 | 0.30516 | 0.28075 | 0.26777 | 0.29483 | 0.2813 | 0.2856 | 0.28459 | 0.29872 | 0.26434 | 0.27597 | 0.2526
P95 | 0.50607 | 0.481 | 0.4756 | 0.57492 | 0.57689 | 0.54419 | 0.53328 | 0.50098 | 0.49585 | 0.4716 | 0.45904 | 0.4361 | 0.44628 | 0.45797 | 0.41258 | 0.42421 | 0.42592 | 0.40312 | 0.39086 | 0.37238
CO2EMISSIONS - CO2 Emissions
MEAN | 474062.2323 | 392416.3454 | 381037.0672 | 706794.5849 | 906384.6033 | 1110076.8246 | 1264249.8087 | 1182494.6532 | 1133062.5067 | 1154616.1221 | 1184658.3315 | 1217548.0907 | 1256575.6116 | 1266388.703 | 1269832.7504 | 1254356.0797 | 1260292.9486 | 1218029.2243 | 1202163.5717 | 1154555.156
P5 | 349246.4992 | 229637.7215 | 218815.772 | 465447.5997 | 638693.7615 | 744344.0733 | 799045.8115 | 825257.238 | 719317.2905 | 819385.831 | 858127.4592 | 847042.3987 | 967810.952 | 918958.1232 | 953430.9145 | 940668.9492 | 1017953.8993 | 894835.0392 | 955138.2862 | 859598.2695
P95 | 569352.0397 | 503318.1906 | 493439.1 | 949589.1635 | 1176014.8957 | 1404310.3735 | 1653405.151 | 1587951.4217 | 1636765.63 | 1517430.475 | 1563035.9642 | 1574808.0862 | 1621679.25 | 1652274.0437 | 1530759.6087 | 1528544.5583 | 1547482.402 | 1494605.944 | 1447217.7223 | 1408256.9567
FUELCONSUMED - Fuel Consumed
MEAN | 8552471.1069 | 7853118.484 | 7931967.3189 | 12516070.035 | 15830176.5446 | 19089027.2733 | 21054332.0287 | 19882315.6036 | 19101205.411 | 19165905.8017 | 19586875.7289 | 20169662.9638 | 20624557.8864 | 20736644.1943 | 20893612.9 | 20498934.7468 | 20572090.3029 | 20063736.953 | 19668897.2932 | 18994311.5861
P5 | 7233973.7167 | 6027071.4931 | 6165105.1947 | 9949067.1824 | 12729108.6088 | 14459605.5104 | 15170713.4812 | 15369251.0317 | 13885706.1915 | 14897444.5906 | 15324808.1447 | 15444922.0831 | 16942310.5052 | 16290694.5641 | 16946867.127 | 16497302.4535 | 17320935.6882 | 15904469.7906 | 16436421.9972 | 15260712.3138
P95 | 9585372.0867 | 9071933.0652 | 9254471.3425 | 15068217.5895 | 18964274.5763 | 22604654.907 | 26066064.7396 | 25187288.3248 | 25750092.3678 | 24043352.5451 | 24585462.9752 | 24833171.7336 | 25411866.6148 | 26008881.895 | 24320013.9145 | 24211222.4167 | 24451112.935 | 23743968.326 | 23011863.4529 | 22340566.2381
FUELCOST - Fuel Cost
MEAN | 8938675.5863 | 8165620.8891 | 8628211.1158 | 16280222.0671 | 21459085.4886 | 28972979.277 | 34237970.1684 | 33332731.4212 | 32667836.9007 | 34163727.3371 | 36546212.4733 | 38519357.69 | 41909913.2348 | 44072915.0448 | 44697597.9108 | 45588247.9286 | 46531219.1252 | 46126502.5571 | 46662183.737 | 46081435.974
P5 | 7042838.5771 | 5691498.3293 | 6150718.0741 | 10691979.2219 | 14209852.62 | 17751811.4028 | 19117321.5104 | 21255829.5325 | 18897915.5736 | 22161384.7008 | 23365146.2438 | 23960189.8042 | 28829428.1809 | 27934284.8301 | 29714152.0557 | 29784045.8285 | 33286006.288 | 29938596.2791 | 32720433.0374 | 30137413.9097
P95 | 10651922.8633 | 10257250.0453 | 11093544.9058 | 22982569.6723 | 30476785.2126 | 39782348.7388 | 50301945.575 | 53338914.3181 | 56901811.1158 | 51479317.4688 | 56957005.6635 | 56029459.2944 | 63014308.7945 | 72296844.8503 | 60339633.4071 | 64263845.5004 | 64309655.5557 | 64490099.5376 | 64399187.4005 | 62477749.785
NETPOS - Net Position (MWh)
MEAN | 1100665.9826 | 1030295.0506 | 1035156.3184 | 1598224.793 | 1991162.0881 | 2285614.2991 | 2436554.759 | 2309446.2289 | 2214506.1844 | 2226765.8919 | 2026181.1547 | 2082333.9619 | 2154353.2962 | 2163479.3171 | 2172825.9092 | 2136756.5276 | 2152566.4268 | 2081092.5751 | 2049081.7451 | 1972017.405
P5 | 982593.8563 | 874571.6897 | 883133.9261 | 1367572.944 | 1688494.4228 | 1818036.7673 | 1816821.0096 | 1823646.9482 | 1667002.1748 | 1767478.8836 | 1575086.2839 | 1583678.1061 | 1756575.4769 | 1687288.3593 | 1748555.3597 | 1705773.2239 | 1804984.5629 | 1633133.5192 | 1702805.4623 | 1575817.2758
P95 | 1185580.9208 | 1132287.5839 | 1144853.9807 | 1814432.8746 | 2289323.5289 | 2635038.2227 | 2964143.6839 | 2875955.1765 | 2923075.9061 | 2747591.7053 | 2567563.0376 | 2579440.8763 | 2668699.4824 | 2740356.02 | 2535070.6292 | 2540243.1926 | 2578680.1797 | 2480962.3446 | 2416186.1179 | 2336082.8811
NETREVENUE - Net Revenue $
MEAN | -35072907.7376 | -33768752.6988 | -34937856.0437 | -33612658.5226 | -33684790.2114 | -24174430.3963 | -15811466.2194 | -19154539.9395 | -21762819.8581 | -20494887.1112 | 5823596.8305 | 6340695.753 | 8579497.1688 | 10135794.708 | 9057231.2573 | 9252005.0992 | 9785076.0754 | 7991445.4733 | 8015494.1279 | 7182036.0621
P5 | -39879601.2091 | -40075622.6661 | -40846305.6433 | -43125243.4225 | -43904250.4857 | -34714856.9304 | -28130029.4169 | -28665641.0163 | -31660541.8895 | -29630135.0007 | -3000265.7313 | -2601104.8158 | 170416.3972 | -96510.1172 | -602423.5343 | -99891.6601 | 981177.6922 | -1346193.5992 | -1177837.6608 | -2267120.0289
P95 | -29310641.5028 | -26641480.9298 | -26194533.956 | -21013635.324 | -20838718.7269 | -11358845.3934 | -268767.3668 | -2291659.1887 | -1413684.4836 | -5355464.0488 | 20423030.1659 | 18695362.5617 | 21962060.7191 | 30148947.6685 | 20872437.5083 | 22194124.426 | 23418931.4116 | 20333398.1738 | 19131409.2218 | 17651621.8559
STARTS - Number Starts
MEAN | 2864.83 | 3151.51 | 3080.42 | 5603.94 | 8339.48 | 11276.72 | 15828.14 | 16408.89 | 16009.79 | 17125.66 | 17677.21 | 18239.05 | 19073.37 | 19375.03 | 19398.51 | 19528.89 | 19779.42 | 18994.36 | 19577.23 | 19322.03
P5 | 2528.5 | 2886.5 | 2743.5 | 4644.5 | 7508 | 10328.5 | 14034 | 13620.5 | 13401 | 14608 | 15032 | 15267.5 | 16604.5 | 16119 | 17413 | 16889 | 18102 | 15803 | 17581 | 16729
P95 | 3240 | 3420 | 3314 | 6385.5 | 9073.5 | 12187.5 | 17345.5 | 18145.5 | 18005 | 19330 | 19922.5 | 20758.5 | 21195 | 21787 | 21195.5 | 21292 | 21356 | 21364 | 21441 | 21818.5
VOMCOSTS - VOM Costs
MEAN | 2874641.8595 | 2696986.2028 | 2731600.9938 | 2860893.4873 | 3079740.4549 | 3515404.6226 | 4049190.1221 | 3873365.6541 | 3952075.6816 | 4013769.0273 | 4211510.2342 | 4438086.8038 | 4565755.0679 | 4713747.6651 | 4851845.7247 | 4818643.6252 | 4956760.8263 | 5027867.2863 | 4956739.8083 | 4898423.11
P5 | 2291390.2109 | 1837790.8004 | 1899735.8894 | 2147798.3946 | 2323554.5234 | 2504795.3389 | 2679095.7844 | 2803092.0025 | 2684096.2844 | 3023163.181 | 3142545.3263 | 3269747.7333 | 3607585.0825 | 3632570.9003 | 3796755.4029 | 3739730.1373 | 4056703.5041 | 3860269.7607 | 3981270.7098 | 3783258.5861
P95 | 3347650.8359 | 3300260.9367 | 3366299.9002 | 3558525.6437 | 3873663.8531 | 4308232.3962 | 5278995.6793 | 5226505.9095 | 5616553.2669 | 5158240.1943 | 5474773.7071 | 5637235.6783 | 5783407.5743 | 6114041.3034 | 5878276.3555 | 5806745.0774 | 6017511.7571 | 6055729.1661 | 5848553.0813 | 5855891.6418
Hydro
IRP Black Eagle 2018
NETPOS - Net Position (MWh)
MEAN | 72642.3384 | 72818.343 | 72940.4245 | 72910.4299 | 72714.0309 | 72895.5098 | 72662.6862 | 72588.6448 | 72943.4545 | 72733.0238 | 72719.3743 | 72645.4189 | 72625.9395 | 73163.2556 | 72904.7523 | 72701.3807 | 72693.6076 | 72847.8656 | 72589.2391 | 72949.957
P5 | 67079.8518 | 66931.9889 | 66681.3197 | 67064.206 | 67934.4259 | 66247.3659 | 67497.2669 | 66924.3815 | 66954.6055 | 67427.2963 | 66928.0605 | 67552.0139 | 67103.9352 | 67861.0667 | 67687.7421 | 66792.1965 | 67189.6858 | 67844.5333 | 65634.4178 | 67529.3548
P95 | 77670.5351 | 77364.0213 | 78983.8874 | 77716.9838 | 77717.8978 | 78593 | 77936.3645 | 77678.4434 | 77563.8881 | 77581.8046 | 77959.6989 | 77581.0635 | 77938.4461 | 78401.0543 | 78671.517 | 78625.709 | 77949.9598 | 77710.6425 | 78397.991 | 78114.7551
NETREVENUE - Net Revenue $
MEAN | 1141739.4314 | 1324224.4163 | 1351384.4013 | 1322076.6813 | 1245716.0493 | 1326374.8436 | 1254117.4447 | 1198289.6484 | 1139622.7242 | 1185304.1998 | 1219751.0835 | 1258051.1597 | 1340032.8556 | 1408237.2036 | 1415379.9712 | 1441251.3729 | 1453510.8999 | 1446817.8583 | 1473360.0864 | 1460730.7579
P5 | 743535.2844 | 841193.2195 | 822662.895 | 691713.2139 | 730712.1204 | 795670.0125 | 759176.5496 | 815409.6088 | 728578.0008 | 811914.4013 | 793390.8121 | 807448.9776 | 964187.255 | 914381.228 | 979277.2043 | 978791.4053 | 1062379.5289 | 1012792.1991 | 1061819.4646 | 997520.4636
P95 | 1552559.6709 | 1929552.0975 | 1945432.428 | 2034324.8678 | 1883047.1214 | 1883922.2862 | 1843295.6011 | 1801675.948 | 1853800.4137 | 1765977.4429 | 1822623.4968 | 1694272.1557 | 1894758.8874 | 2143817.4087 | 1956452.794 | 2042126.915 | 1981051.7652 | 2005991.5887 | 1927525.4526 | 1922348.662
IRP Black Eagle 2018 Upgrade U1
NETPOS - Net Position (MWh)
MEAN |  |  | 4776.1745 | 4744.8051 | 4747.8317 | 4766.3263 | 4758.0113 | 4750.1238 | 4762.641 | 4749.6718 | 4740.3538 | 4742.067 | 4757.5974 | 4786.5048 | 4759.0653 | 4752.3629 | 4757.2898 | 4769.9471 | 4741.5543 | 4773.6939
P5 |  |  | 4635.8921 | 4543.1589 | 4551.5294 | 4588.6649 | 4585.9123 | 4530.5662 | 4602.5186 | 4541.8669 | 4562.2887 | 4580.4574 | 4588.7892 | 4582.0395 | 4629.8886 | 4557.4118 | 4566.5995 | 4571.2588 | 4553.604 | 4622.8421
P95 |  |  | 4887.2073 | 4887.037 | 4866.1823 | 4878.5864 | 4867.7495 | 4868.4826 | 4874.861 | 4866.0288 | 4873.4099 | 4871.5638 | 4866.4174 | 4901.093 | 4882.2575 | 4868.8291 | 4869.2095 | 4877.7296 | 4851.4502 | 4883.4587
NETREVENUE - Net Revenue $
MEAN |  |  | 90863.1581 | 88143.9682 | 83636.3973 | 89263.7435 | 84631.2872 | 81104.9586 | 77074.8773 | 80292.0999 | 82555.2268 | 85102.7143 | 91061.3548 | 95441.8241 | 95857.4957 | 97654.8882 | 98390.9366 | 98130.1132 | 99511.4566 | 99365.7382
P5 |  |  | 57252.0357 | 48399.8949 | 50849.9164 | 54419.5837 | 51734.2819 | 54258.4358 | 48554.7393 | 54311.8766 | 54174.9061 | 55923.3347 | 65730.894 | 63251.4087 | 65892.1993 | 67688.0986 | 71962.7887 | 68201.9843 | 71993.1763 | 69084.3723
P95 |  |  | 131412.1891 | 134779.6922 | 123783.7666 | 124036.385 | 119134.8555 | 122845.5683 | 126329.3198 | 115782.0221 | 120741.4315 | 116294.7291 | 129442.03 | 147155.4148 | 130553.7023 | 133771.3982 | 133548.0294 | 133616.5558 | 130612.2192 | 129256.7381
IRP Cochrane 2018
NETPOS - Net Position (MWh)
MEAN | 147610.4226 | 148161.2924 | 148324.0982 | 148177.4918 | 147727.4581 | 148231.3457 | 147801.6073 | 147511.4259 | 148220.7316 | 147823.7405 | 147797.3413 | 147596.7223 | 147682.0227 | 148983.2866 | 148090.7088 | 147758.047 | 147660.8097 | 148048.2106 | 147606.7796 | 148118.4305
P5 | 137992.6119 | 138422.8952 | 136456.0229 | 139388.2771 | 138307.2066 | 138654.8977 | 137010.3334 | 139437.2369 | 138429.3655 | 136145.5527 | 138515.2985 | 137727.2813 | 137633.6424 | 139810.2018 | 137492.2451 | 137160.2449 | 137246.6937 | 138452.2711 | 136579.4012 | 139847.9178
P95 | 157572.5205 | 157569.9309 | 159212.9608 | 156298.5962 | 156132.7797 | 158401.9997 | 159885.5282 | 156240.9139 | 156179.461 | 157268.0936 | 157822.8923 | 156928.0717 | 158592.6937 | 158118.431 | 158485.4842 | 157917.9726 | 158640.2406 | 157736.6077 | 158354.1656 | 156525.9275
NETREVENUE - Net Revenue $
MEAN | 2290285.745 | 2658827.6984 | 2710006.0489 | 2646069.1127 | 2492097.9516 | 2660587.5676 | 2508497.1483 | 2398874.7736 | 2271068.8783 | 2363111.0442 | 2435025.4091 | 2505983.8367 | 2676676.4928 | 2814555.9823 | 2817260.717 | 2870648.6415 | 2898185.7223 | 2885373.889 | 2936100.9767 | 2904488.8513
P5 | 1477456.0581 | 1655831.3607 | 1657645.1131 | 1389776.8189 | 1470897.0648 | 1590942.8574 | 1460889.9736 | 1578520.3423 | 1427217.3408 | 1599229.0005 | 1552482.5259 | 1622285.3006 | 1878083.5713 | 1844618.2017 | 1935701.1503 | 1968967.5873 | 2105028.6297 | 1983599.0246 | 2082705.7933 | 1991387.3049
P95 | 3162910.9408 | 3835033.8264 | 4022197.9837 | 4091437.9397 | 3740193.2335 | 3760641.4342 | 3630210.9493 | 3602306.0531 | 3782520.8931 | 3485170.3865 | 3619846.5497 | 3366776.1006 | 3888462.7502 | 4310721.7998 | 3807465.8816 | 4057877.2342 | 3958785.5056 | 4020729.0634 | 3836415.8307 | 3826598.2337
IRP Hauser 2018
NETPOS - Net Position (MWh)
MEAN | 68932.9899 | 69141.8331 | 69182.3515 | 69182.9495 | 68961.7189 | 69153.4252 | 68944.0009 | 68941.8623 | 69187.7222 | 68927.9248 | 68954.5312 | 68944.2833 | 68931.6563 | 69381.2172 | 69174.657 | 68956.6485 | 68934.392 | 69125.0677 | 68938.3744 | 69187.2379
P5 | 63221.9408 | 62907.2742 | 63057.7017 | 63278.1916 | 63248.5217 | 63037.4718 | 63067.252 | 63742.1481 | 62715.7306 | 63723.1744 | 62714.3104 | 63173.3258 | 63588.6536 | 63250.0998 | 61905.0048 | 62470.1909 | 63030.9351 | 63392.9584 | 62024.753 | 63832.8821
P95 | 74102.8933 | 73698.7492 | 74110.2657 | 73797.0302 | 73777.8041 | 73772.9603 | 74073.4189 | 73615.9694 | 73419.2018 | 73231.5087 | 73875.2789 | 73417.6051 | 73855.9447 | 74714.7055 | 74539.0089 | 74087.7906 | 73967.1174 | 74264.882 | 74197.8513 | 73838.6598
NETREVENUE - Net Revenue $
MEAN | 1116163.3509 | 1290063.9884 | 1316921.9153 | 1286444.9328 | 1213913.9607 | 1295029.9709 | 1226474.3399 | 1173087.4839 | 1116277.4988 | 1163385.9638 | 1197429.9746 | 1235647.6455 | 1317206.9247 | 1380217.679 | 1390186.5466 | 1415133.7405 | 1427366.997 | 1420398.4094 | 1446165.3132 | 1437820.0713
P5 | 724564.7813 | 821063.8099 | 805532.1394 | 679785.4604 | 707806.9752 | 773828.269 | 733725.1796 | 802795.8564 | 718195.3391 | 804990.0664 | 783830.2822 | 805155.1789 | 960542.4792 | 897431.0229 | 966815.1677 | 968470.5645 | 1016943.7662 | 976851.6981 | 1050863.004 | 985285.6538
P95 | 1520034.133 | 1871171.1853 | 1939270.6285 | 1995304.95 | 1853012.9027 | 1819314.0449 | 1792685.2349 | 1743959.0801 | 1830727.8549 | 1744902.5686 | 1769458.2123 | 1658377.5519 | 1860296.3748 | 2101986.0131 | 1894712.807 | 1988750.6486 | 1958872.6703 | 1958705.3308 | 1905353.8483 | 1894183.8894
IRP Hauser 2018 Upgrade U2 & U5
NETPOS - Net Position (MWh)
MEAN |  | 3530.4819 | 6076.6438 | 6512.5905 | 6507.9189 | 6496.9399 | 6493.8135 | 6493.9291 | 6523.2204 | 6491.2243 | 6493.5023 | 6492.6423 | 6492.4938 | 6525.9639 | 6511.9224 | 6507.2759 | 6491.64 | 6495.3767 | 6493.4722 | 6523.2565
P5 |  | 3190.8631 | 5512.2553 | 5923.6525 | 6013.7946 | 5941.7874 | 5924.5722 | 6014.2245 | 5929.3891 | 5993.0816 | 5908.6111 | 5937.7903 | 5989.2451 | 5941.7116 | 5865.1604 | 5876.6232 | 5940.7642 | 5967.0276 | 5834.0642 | 5948.4632
P95 |  | 3765.0847 | 6527.0482 | 6980.2757 | 7006.736 | 6965.6291 | 7004.2546 | 6957.4548 | 6929.5388 | 6923.2191 | 7050.1202 | 6927.2095 | 6976.5911 | 7013.233 | 7069.8051 | 7005.6747 | 6948.8125 | 6996.4433 | 6977.1489 | 6982.0559
NETREVENUE - Net Revenue $
MEAN |  | 65692.5063 | 113490.0736 | 119354.402 | 112762.3184 | 119692.3637 | 113502.2404 | 108436.5813 | 103253.835 | 107554.6007 | 110659.4644 | 114210.9623 | 121770.0089 | 127385.443 | 128354.1433 | 131099.1537 | 131847.3672 | 130979.6806 | 133598.4663 | 132965.591
P5 |  | 44918.7852 | 71031.2842 | 61014.9165 | 64330.1494 | 72390.4359 | 66718.3995 | 73272.4314 | 67080.1416 | 74035.458 | 71862.457 | 73861.3238 | 89673.4153 | 83202.4802 | 90067.8077 | 89602.0626 | 92816.7342 | 89486.3891 | 97753.2043 | 92036.7094
P95 |  | 94639.6765 | 166247.5484 | 184383.5384 | 173306.5057 | 167877.2074 | 165174.3175 | 162926.3916 | 167812.1139 | 161082.9156 | 162854.4392 | 153988.9769 | 173126.7929 | 196185.5096 | 174599.8747 | 182610.9389 | 180607.3872 | 182675.5937 | 176171.2093 | 172737.9037
IRP Holter 2018
NETPOS - Net Position (MWh)
MEAN | 158513.325 | 159233.6267 | 159444.779 | 159411.8079 | 158534.9549 | 159174.5674 | 158940.6238 | 158351.921 | 159357.6193 | 158594.0452 | 158791.6692 | 158555.8756 | 158386.5223 | 159968.2917 | 158243.9473 | 158849.0719 | 158194.7745 | 159285.9459 | 158944.4232 | 159544.8397
P5 | 80797.0875 | 82788.6427 | 81702.1905 | 92265.2768 | 83698.0217 | 80854.7667 | 90766.8364 | 94040.226 | 83461.5492 | 97547.3937 | 93631.6375 | 81218.9881 | 84623.234 | 83863.8677 | 90532.025 | 81331.219 | 89554.3342 | 82420.2401 | 83026.9143 | 81273.113
P95 | 226939.4538 | 224415.592 | 220879.3884 | 226654.3818 | 230936.2989 | 234939.0722 | 232873.7326 | 233239.742 | 229296.0849 | 228500.5727 | 230361.2438 | 224576.6949 | 241501.4598 | 227537.328 | 230410.7727 | 231867.5449 | 230632.3918 | 235168.6664 | 238671.7116 | 222928.7539
NETREVENUE - Net Revenue $
MEAN | 2508479.2033 | 2906358.8197 | 2994581.6031 | 2929388.1879 | 2756623.2405 | 2936762.1953 | 2792069.3122 | 2619186.6745 | 2501719.6642 | 2606222.278 | 2690059.9629 | 2767145.8838 | 2946395.2027 | 3102639.6382 | 3121045.0875 | 3201061.1962 | 3200220.6752 | 3209046.4392 | 3254575.9717 | 3222043.1125
P5 | 1191392.0655 | 1499429.2978 | 1278641.4744 | 1215854.5323 | 1113017.4065 | 1394381.9179 | 1248403.5566 | 1505829.1428 | 1151066.4108 | 1415582.1766 | 1381245.0672 | 1303009.0357 | 1636346.3959 | 1685747.1897 | 1701036.9125 | 1594813.8064 | 1770567.8798 | 1474859.6218 | 1525893.2083 | 1704149.3072
P95 | 4059220.4779 | 4964402.8041 | 4862026.2957 | 5453237.015 | 4670654.1035 | 5061053.6114 | 4961194.0717 | 4370838.7706 | 4386318.5007 | 4364755.0603 | 4509418.9027 | 4388919.0892 | 5069453.5919 | 5251952.3256 | 5233837.7712 | 5472186.0154 | 4952946.2666 | 5468383.1784 | 5150223.5545 | 5139947.6334
IRP Madison 2018
NETPOS - Net Position (MWh)
MEAN | 34125.8771 | 34245.6865 | 34239.1224 | 34240 | 34138.9615 | 34258.6544 | 34125.7636 | 34120.0375 | 34242.8393 | 34150.3192 | 34147.4011 | 34129.8815 | 34121.806 | 34373.0764 | 34234.8578 | 34136.9544 | 34139.0919 | 34240.8415 | 34118.9941 | 34243.4343
P5 | 32990.0882 | 33102.6938 | 32997.3674 | 33249.8028 | 33191.144 | 33098.8222 | 33130.1563 | 33192.5316 | 33004.6114 | 33151.9146 | 32853.9169 | 33017.7879 | 33024.6461 | 33420.5133 | 33194.1785 | 32965.6497 | 33097.1933 | 33262.9017 | 32750.4638 | 33365.2537
P95 | 35349.2441 | 35153.6483 | 35360.6095 | 35141.704 | 35201.6545 | 35249.0396 | 35288.2276 | 35060.833 | 35061.0083 | 35132.3088 | 35116.0282 | 35119.039 | 35106.5724 | 35378.3771 | 35407.8785 | 35236.4624 | 35192.6412 | 35298.5418 | 35017.1893 | 35205.5082
NETREVENUE - Net Revenue $
MEAN | 551447.8011 | 638627.6832 | 650317.963 | 634937.5811 | 599564.5797 | 640563.6298 | 605848.3313 | 580735.3165 | 552095.2331 | 574761.7712 | 592286.62 | 610302.1863 | 650906.3982 | 683336.3684 | 686525.964 | 699210.5106 | 704754.7854 | 702439.2571 | 713984.9776 | 710157.1213
P5 | 358872.0847 | 400777.0262 | 404772.0928 | 345361.3722 | 361264.4326 | 396063.9522 | 369718.9212 | 391741.0884 | 349378.9078 | 394725.4029 | 386696.7097 | 408492.8482 | 469841.589 | 458487.0013 | 476091.0111 | 478241.0368 | 513294.3181 | 483366.3513 | 510170.474 | 493327.6503
P95 | 752860.9051 | 905024.3372 | 951367.7869 | 971731.1378 | 895840.4763 | 885737.6132 | 862743.1941 | 874671.5415 | 908640.1616 | 842780.9744 | 875527.72 | 830055.6433 | 913746.9838 | 1046951.1361 | 927535.057 | 974026.497 | 949204.0493 | 957951.2246 | 923473.0961 | 927605.4783
IRP Morony 2018
NETPOS - Net Position (MWh)
MEAN | 145817.086 | 146284.262 | 146283.3834 | 146249.6615 | 145720.7183 | 146374.5845 | 145909.3981 | 145759.9523 | 146300.8422 | 145865.8759 | 145825.7993 | 145814.821 | 145824.7818 | 146992.2587 | 146138.5371 | 145761.2375 | 145798.2887 | 146194.8119 | 145797.8984 | 146260.3514
P5 | 136244.6619 | 137414.8449 | 135004.0897 | 138359.9856 | 135638.3841 | 136161.2902 | 136205.1456 | 137566.8923 | 136622.9638 | 133824.3118 | 137547.662 | 136642.3833 | 136057.4848 | 137822.5887 | 136424.9074 | 135790.7853 | 137173.01 | 137993.636 | 135450.4742 | 138566.778
P95 | 155001.9781 | 154759.562 | 156408.3482 | 154156.316 | 154840.4344 | 155367.7906 | 156794.4147 | 153919.8597 | 153255.1622 | 155731.9599 | 155065.8702 | 154162.8183 | 155273.3569 | 155778.4058 | 156125.6187 | 154167.0829 | 154706.5259 | 154662.3225 | 155534.7133 | 153655.1337
NETREVENUE - Net Revenue $
MEAN | 2307467.5434 | 2674159.8287 | 2724657.4787 | 2663362.4743 | 2508845.0835 | 2683149.7595 | 2534500.3957 | 2426118.6408 | 2301019.7922 | 2393103.915 | 2467773.3111 | 2541452.3251 | 2711957.7871 | 2849739.4076 | 2857092.1602 | 2907876.5944 | 2937748.647 | 2927262.7379 | 2979695.8806 | 2946573.8456
P5 | 1503118.9399 | 1703981.1047 | 1678856.0448 | 1411546.6834 | 1480371.1435 | 1646205.8402 | 1503630.2413 | 1635362.5251 | 1456098.2789 | 1653821.6203 | 1587620.924 | 1674038.5688 | 1956159.1665 | 1917486.7658 | 1984082.984 | 1988177.374 | 2136127.2389 | 2056937.7404 | 2134811.5838 | 2029732.6259
P95 | 3170978.4444 | 3780555.5067 | 3992196.2372 | 4106853.7277 | 3696908.3961 | 3772917.2608 | 3675547.4811 | 3614042.1938 | 3788135.0909 | 3544669.611 | 3641655.6404 | 3413100.4608 | 3884222.9312 | 4336484.9394 | 3866925.5306 | 4135086.4859 | 3991743.0454 | 4017603.9018 | 3864761.1869 | 3891965.1038
IRP Mystic 2018
NETPOS - Net Position (MWh)
MEAN | 33233.5303 | 33363.9076 | 33396.0654 | 33329.2363 | 33230.0764 | 33363.7582 | 33210.2598 | 33233.3986 | 33404.8348 | 33214.1848 | 33218.6737 | 33199.9379 | 33162.0995 | 33533.0321 | 33317.9802 | 33267.7117 | 33206.4027 | 33276.3162 | 33278.5958 | 33401.5377
P5 | 32639.6329 | 32497.8096 | 32525.2967 | 32615.1128 | 32578.6118 | 32700.2889 | 32490.1197 | 32625.3729 | 32667.9948 | 32484.5872 | 32421.2823 | 32540.6442 | 32498.6473 | 32787.0101 | 32484.9836 | 32613.9137 | 32636.8499 | 32523.1139 | 32378.9562 | 32735.1154
P95 | 33915.359 | 34102.7788 | 34036.9975 | 34215.7989 | 33921.6087 | 34049.843 | 34010.1773 | 33790.7383 | 34108.5561 | 33913.56 | 34055.2902 | 33916.2024 | 34026.98 | 34340.6696 | 34136.3384 | 33924.9471 | 33959.8316 | 34027.2953 | 34067.1116 | 33988.5149
NETREVENUE - Net Revenue $
MEAN | 584942.511 | 649852.3612 | 663179.7702 | 647364.9647 | 612641.2443 | 658215.9809 | 624522.7508 | 601051.5597 | 574086.2299 | 596356.3665 | 615561.3927 | 634042.7099 | 676215.1319 | 711725.3479 | 714971.3468 | 729270.9086 | 734192.5227 | 732556.4272 | 745279.572 | 745330.6696
P5 | 384836.0233 | 416708.8897 | 425861.0275 | 372603.6756 | 385193.4919 | 410179.3412 | 394669.7521 | 422697.5021 | 366841.8987 | 415189.462 | 415705.6938 | 440035.5744 | 492064.9623 | 488881.4875 | 497339.2325 | 507747.4096 | 541464.5028 | 512731.771 | 552762.0646 | 515308.9543
P95 | 787820.2729 | 910253.7019 | 948144.0794 | 964348.1861 | 892972.064 | 894031.7693 | 867852.1287 | 902026.9175 | 932933.5069 | 867255.5422 | 889065.2982 | 871787.778 | 930442.0819 | 1091788.262 | 954809.0386 | 993907.7576 | 964670.3556 | 989693.5355 | 974028.8439 | 987612.9737
IRP Rainbow 2018
NETPOS - Net Position (MWh)
MEAN | 199222.4132 | 199899.5116 | 199972.0957 | 199890.7373 | 199306.0618 | 200037.0812 | 199431.4054 | 199177.6437 | 199942.0465 | 199354.1214 | 199507.9202 | 199237.3615 | 199148.523 | 200724.0186 | 199774.4492 | 199305.0276 | 199310.5289 | 199775.8163 | 199151.3286 | 199924.6308
P5 | 189192.043 | 190095.4099 | 188716.175 | 190955.1035 | 189304.437 | 189829.7861 | 189553.2643 | 190926.9937 | 188917.0384 | 188513.9049 | 188417.261 | 189661.205 | 190599.6584 | 190638.4147 | 189859.041 | 188460.0791 | 191295.9797 | 190784.5322 | 187941.5136 | 192178.1926
P95 | 208943.7967 | 208607.8616 | 210807.8795 | 208585.2948 | 207449.1846 | 208290.8682 | 209550.6791 | 207354.6736 | 206691.5797 | 208674.3435 | 209627.2005 | 208668.2597 | 208588.9867 | 210134.6303 | 210908.1921 | 208340.473 | 208362.8149 | 209593.24 | 210097.7267 | 208315.132
NETREVENUE - Net Revenue $
MEAN | 3126793.7497 | 3627065.3888 | 3692696.8029 | 3604863.7402 | 3400115.6413 | 3629941.3846 | 3428335.8736 | 3279268.4862 | 3110409.5993 | 3233972.921 | 3336169.9182 | 3433108.1712 | 3660590.1066 | 3848905.3159 | 3862110.9325 | 3929845.4177 | 3964599.3434 | 3949129.6422 | 4019011.0862 | 3986328.399
P5 | 2024521.5267 | 2270675.7545 | 2275466.2367 | 1933643.5343 | 2004681.4916 | 2210403.1838 | 2043503.0861 | 2185207.2598 | 1960044.5741 | 2173807.2827 | 2149835.9778 | 2248891.6424 | 2598946.5594 | 2540265.9102 | 2642349.533 | 2691048.0128 | 2917932.3215 | 2745513.7869 | 2841689.0659 | 2770500.4883
P95 | 4290536.6916 | 5193946.4308 | 5419498.1585 | 5493840.7802 | 5083558.9006 | 5071879.3877 | 4915917.134 | 4931040.1634 | 5153697.0888 | 4747229.5948 | 4927948.2634 | 4659054.3681 | 5174369.754 | 5930810.8962 | 5238072.243 | 5564048.1782 | 5315975.7156 | 5431417.787 | 5230742.0852 | 5194262.433
IRP Ryan 2018
NETPOS - Net Position (MWh)
MEAN | 238218.2714 | 238915.7325 | 238959.105 | 238971.7577 | 238167.6483 | 239046.0879 | 238437.6181 | 238113.8602 | 239031.1606 | 238335.7383 | 238318.4183 | 238168.5309 | 238117.9205 | 239891.2099 | 238826.1693 | 238219.0773 | 238225.0286 | 238861.5152 | 238126.8802 | 239016.8842
P5 | 230051.6791 | 231443.9466 | 230614.6182 | 231875.1562 | 232022.7879 | 230851.2724 | 230691.6294 | 232526.291 | 231017.43 | 230681.9555 | 230520.3078 | 232469.2367 | 230927.4387 | 232878.4272 | 231009.7483 | 230536.0735 | 232583.8008 | 232700.5234 | 229449.2774 | 231954.9079
P95 | 245216.975 | 245910.5984 | 246724.0226 | 245886.6853 | 244380.875 | 245143.4003 | 245398.5972 | 244519.1145 | 244892.9845 | 245186.9534 | 245777.3065 | 245011.5881 | 245251.3428 | 247214.1614 | 246962.8123 | 244647.1007 | 244602.438 | 246026.1136 | 246615.2542 | 245228.2457
NETREVENUE - Net Revenue $
MEAN | 3775423.3376 | 4388536.882 | 4469123.2532 | 4364680.1273 | 4115295.9472 | 4396791.8266 | 4160263.4615 | 3978668.2447 | 3774926.2184 | 3931827.0269 | 4053334.5536 | 4172985.785 | 4451629.408 | 4676608.0799 | 4693631.5502 | 4776784.7963 | 4819449.7512 | 4797824.8336 | 4880952.2732 | 4851219.6793
P5 | 2462646.5174 | 2751538.0573 | 2776366.7922 | 2360099.4612 | 2465718.806 | 2707924.8384 | 2510425.9522 | 2665250.9448 | 2385138.9561 | 2653064.7154 | 2630614.5416 | 2770890.8452 | 3184651.7899 | 3114484.2428 | 3196651.3973 | 3262956.5263 | 3532259.2589 | 3316976.1784 | 3455297.1655 | 3368336.0025
P95 | 5151311.7804 | 6216701.1037 | 6512691.3583 | 6673833.8494 | 6129450.2335 | 6065074.3104 | 5914409.164 | 6004571.3319 | 6220814.8584 | 5739397.4055 | 6015201.6955 | 5728553.9732 | 6313513.9122 | 7202838.5528 | 6339549.2866 | 6682276.579 | 6450485.1324 | 6596991.4954 | 6422124.4404 | 6342085.3225
IRP Thompson 2018
NETPOS - Net Position (MWh)
MEAN | 279772.0529 | 280591.7819 | 280994.6939 | 280506.1821 | 279596.7618 | 280695.9928 | 279991.5465 | 279937.704 | 281080.1434 | 279571.2444 | 279834.9051 | 279794.6487 | 279873.6188 | 282050.4314 | 280438.3756 | 279498.0485 | 279650.249 | 280558.3146 | 279690.351 | 281064.5436
P5 | 258860.1597 | 260031.7052 | 258745.1465 | 260729.6077 | 262512.757 | 259266.826 | 258799.7835 | 260302.234 | 258645.1088 | 260042.8587 | 258009.1067 | 263357.5316 | 260033.5489 | 261958.9589 | 259987.0874 | 257727.9032 | 262336.7456 | 263955.985 | 253807.6579 | 262061.5564
P95 | 300378.328 | 298932.7666 | 304547.4924 | 297712.9607 | 299484.1713 | 300084.2173 | 304327.453 | 299164.7077 | 301371.4543 | 296973.6219 | 299729.311 | 297329.7538 | 299283.0795 | 304223.9673 | 305856.1091 | 299563.322 | 298204.0753 | 298793.5451 | 302493.6211 | 299505.4028
NETREVENUE - Net Revenue $
MEAN | 4280357.8393 | 5027270.9862 | 5127043.8248 | 4995058.1678 | 4708700.6682 | 5017726.2647 | 4745436.5826 | 4533069.3202 | 4295154.6538 | 4450651.2506 | 4582993.0276 | 4733756.3415 | 5048456.4741 | 5316326.9353 | 5320369.3316 | 5410635.9681 | 5459480.5614 | 5446100.3327 | 5544267.6023 | 5477734.4127
P5 | 2760300.6557 | 3124941.8003 | 3114646.9335 | 2606681.5698 | 2757262.0328 | 3002413.1634 | 2806289.4253 | 2985399.7456 | 2743602.2516 | 3055506.7959 | 2962346.1751 | 2997921.9918 | 3564427.7913 | 3466665.2453 | 3624802.7293 | 3651520.3416 | 3962699.9161 | 3770824.3442 | 3941609.2158 | 3741195.0654
P95 | 5926275.9344 | 7237968.185 | 7421634.115 | 7722784.9345 | 7082256.7748 | 7078670.111 | 6994828.06 | 6840075.7024 | 7100093.6084 | 6642134.7838 | 6808561.7772 | 6379091.5055 | 7277789.2736 | 8169342.1504 | 7376469.3194 | 7902070.3338 | 7447054.4635 | 7505192.2115 | 7248841.1737 | 7165523.4992
Hydro - Total
NETPOS - Net Position (MWh)
MEAN | 1378088.3069 | 1386186.4591 | 1394588.9374 | 1394127.6496 | 1389354.1414 | 1394494.2733 | 1390706.7344 | 1388980.5032 | 1394997.2558 | 1389811.1145 | 1390349.8899 | 1389322.191 | 1389124.9817 | 1400372.5468 | 1392415.4222 | 1389712.8441 | 1389062.1035 | 1393480.0293 | 1389477.8908 | 1395008.7975
P5 | 1240101.4541 | 1252812.717 | 1260016.9884 | 1272326.7891 | 1269349.7703 | 1253074.2664 | 1260762.8776 | 1271737.6309 | 1247449.7465 | 1266033.4069 | 1259815.8521 | 1267109.1062 | 1255200.4851 | 1264488.8578 | 1260229.3848 | 1246081.1393 | 1279543.8039 | 1272139.3192 | 1234825.6282 | 1271128.8056
P95 | 1507684.6898 | 1502637.3155 | 1520712.5165 | 1518215.7052 | 1509472.3378 | 1518517.4854 | 1534990.8067 | 1518126.8056 | 1508525.6212 | 1509441.6434 | 1526446.2666 | 1516665.0487 | 1522288.6046 | 1523589.8125 | 1529539.4529 | 1515944.2793 | 1517463.6327 | 1530792.5921 | 1538312.354 | 1512686.2039
NETREVENUE - Net Revenue $
MEAN | 21683100.5126 | 25250680.5591 | 25904266.2931 | 25301744.3402 | 23849913.082 | 25454099.5307 | 24078199.1683 | 22977891.6883 | 21816709.2045 | 22686543.4376 | 23383599.9446 | 24091789.7212 | 25692898.1455 | 27015119.2253 | 27102785.2465 | 27610473.1886 | 27829748.2093 | 27746059.6205 | 28226503.6628 | 27974758.2499
P5 | 14271946.1957 | 16102303.7363 | 15769405.6089 | 13363164.7613 | 13828701.5139 | 15206184.0748 | 13951326.2095 | 15541542.4364 | 14235809.6662 | 15639268.259 | 15062696.314 | 15613010.1335 | 18312063.3387 | 17802068.8713 | 18637902.8268 | 18731843.8609 | 19883893.8355 | 18775914.2402 | 20544509.2607 | 18904946.0878
P95 | 29543048.6379 | 36390332.5735 | 38059859.9448 | 39356530.1589 | 35864060.6637 | 35820960.8126 | 36207142.561 | 34602573.5637 | 35699801.8718 | 34206105.8333 | 34367998.9716 | 32075430.376 | 37058831.4414 | 42017841.5231 | 37606866.5051 | 39867582.46 | 37743183.8251 | 38265471.5787 | 37501686.4682 | 36857713.8856
Load
NWE Load 2018 incl DSM and NEM main - with EPD
NETPOS - Net Position (MWh)
MEAN | -4305895.1237 | -4318823.4484 | -4326685.026 | -4325069.4344 | -4328448.5983 | -4346044.3931 | -4345491.325 | -4356957.1591 | -4377051.6905 | -4368033.6485 | -4391252.196 | -4406944.418 | -4426037.6014 | -4466380.1222 | -4472790.8426 | -4475223.5899 | -4493798.7808 | -4523889.982 | -4551354.151 | -4606232.9458
P5 | -4347041.75 | -4371715.55 | -4373883.3 | -4373932.615 | -4381967.455 | -4399829.105 | -4390101.425 | -4417059.14 | -4429302.36 | -4407763.42 | -4432433.99 | -4456359.94 | -4473831.17 | -4519381.04 | -4536320.995 | -4534338.125 | -4535771.245 | -4581666.305 | -4603504.45 | -4653136.185
P95 | -4259797.49 | -4275525.715 | -4276922.25 | -4269149.65 | -4280390.14 | -4303109.165 | -4294962.14 | -4306561.35 | -4332043.585 | -4316529.84 | -4338669.51 | -4357867 | -4381802.27 | -4416482.68 | -4422708.57 | -4427087.815 | -4448719.325 | -4472634.72 | -4499726.55 | -4561754.65
NETREVENUE - Net Revenue $
MEAN | -97335882.5105 | -108359377.094 | -110251178.4576 | -112641389.935 | -112756382.2138 | -118493239.4558 | -114449442.5006 | -111564529.4886 | -108229368.4697 | -111300272.7085 | -114337247.401 | -117130543.4352 | -123173054.7494 | -128050097.5485 | -129031291.7245 | -131029299.7937 | -132324202.181 | -132637296.5498 | -135320734.6783 | -136378571.2375
P5 | -123721890.2214 | -142049157.8749 | -148652123.2487 | -156898753.1471 | -150549704.5492 | -148677982.6418 | -146876819.5424 | -149419682.1846 | -156127751.4012 | -145737138.1184 | -153908956.6406 | -148721461.8378 | -161324513.0233 | -179307660.7129 | -159996459.4164 | -168281823.649 | -163935770.236 | -166208995.6342 | -167590558.9861 | -167636824.7392
P95 | -73163989.9288 | -78020189.6696 | -78993810.5444 | -75370640.1472 | -82605026.5659 | -85965939.8834 | -82439359.6152 | -87112462.684 | -81509769.7998 | -87688385.1369 | -88244360.3238 | -89892226.4886 | -99485861.8401 | -98368139.8707 | -99950100.1792 | -101540128.18 | -106565750.3983 | -102472268.9066 | -107899298.8766 | -104973412.1413
Load - Total
NETPOS - Net Position (MWh)
MEAN | -4305895.1237 | -4318823.4484 | -4326685.026 | -4325069.4344 | -4328448.5983 | -4346044.3931 | -4345491.325 | -4356957.1591 | -4377051.6905 | -4368033.6485 | -4391252.196 | -4406944.418 | -4426037.6014 | -4466380.1222 | -4472790.8426 | -4475223.5899 | -4493798.7808 | -4523889.982 | -4551354.151 | -4606232.9458
P5 | -4347041.75 | -4371715.55 | -4373883.3 | -4373932.615 | -4381967.455 | -4399829.105 | -4390101.425 | -4417059.14 | -4429302.36 | -4407763.42 | -4432433.99 | -4456359.94 | -4473831.17 | -4519381.04 | -4536320.995 | -4534338.125 | -4535771.245 | -4581666.305 | -4603504.45 | -4653136.185
P95 | -4259797.49 | -4275525.715 | -4276922.25 | -4269149.65 | -4280390.14 | -4303109.165 | -4294962.14 | -4306561.35 | -4332043.585 | -4316529.84 | -4338669.51 | -4357867 | -4381802.27 | -4416482.68 | -4422708.57 | -4427087.815 | -4448719.325 | -4472634.72 | -4499726.55 | -4561754.65
NETREVENUE - Net Revenue $
MEAN | -97335882.5105 | -108359377.094 | -110251178.4576 | -112641389.935 | -112756382.2138 | -118493239.4558 | -114449442.5006 | -111564529.4886 | -108229368.4697 | -111300272.7085 | -114337247.401 | -117130543.4352 | -123173054.7494 | -128050097.5485 | -129031291.7245 | -131029299.7937 | -132324202.181 | -132637296.5498 | -135320734.6783 | -136378571.2375
P5 | -123721890.2214 | -142049157.8749 | -148652123.2487 | -156898753.1471 | -150549704.5492 | -148677982.6418 | -146876819.5424 | -149419682.1846 | -156127751.4012 | -145737138.1184 | -153908956.6406 | -148721461.8378 | -161324513.0233 | -179307660.7129 | -159996459.4164 | -168281823.649 | -163935770.236 | -166208995.6342 | -167590558.9861 | -167636824.7392
P95 | -73163989.9288 | -78020189.6696 | -78993810.5444 | -75370640.1472 | -82605026.5659 | -85965939.8834 | -82439359.6152 | -87112462.684 | -81509769.7998 | -87688385.1369 | -88244360.3238 | -89892226.4886 | -99485861.8401 | -98368139.8707 | -99950100.1792 | -101540128.18 | -106565750.3983 | -102472268.9066 | -107899298.8766 | -104973412.1413
Physical Instrument
2018 Small QF - Aggregated Hydro Esc
NETPOS - Net Position (MWh)
MEAN | 54084.5874 | 54105.0501 | 54458.8515 | 54121.6085 | 54082.4366 | 41362.5781 | 24262.5698 | 24365.4994 | 24590.4969 | 24380.8677 | 24323.8357 | 24366.6887 | 24262.5698 | 3453.735
P5 | 54084.5874 | 54105.0501 | 54458.8515 | 54121.6085 | 54082.4366 | 41362.5781 | 24262.5698 | 24365.4994 | 24590.4969 | 24380.8677 | 24323.8357 | 24366.6887 | 24262.5698 | 3453.735
P95 | 54084.5874 | 54105.0501 | 54458.8515 | 54121.6085 | 54082.4366 | 41362.5781 | 24262.5698 | 24365.4994 | 24590.4969 | 24380.8677 | 24323.8357 | 24366.6887 | 24262.5698 | 3453.735
NETREVENUE - Net Revenue $
MEAN | -2889517.5582 | -2792817.0787 | -2791262.566 | -2789393.974 | -2850198.1906 | -2175557.1433 | -1266046.2067 | -1288917.7635 | -1321536.8107 | -1292023.3563 | -1277641.0312 | -1265619.1453 | -1231368.556 | -198725.8327
P5 | -3179651.0234 | -3144598.3052 | -3154794.1673 | -3233472.2404 | -3200408.2065 | -2452226.5434 | -1420960.8087 | -1415717.114 | -1458918.944 | -1419502.3794 | -1413392.5054 | -1392053.0001 | -1352757.0317 | -216358.6191
P95 | -2583657.7841 | -2377056.4786 | -2354387.9985 | -2296184.6081 | -2398682.1763 | -1918354.7672 | -1105789.8835 | -1115137.6416 | -1124582.4841 | -1107850.3961 | -1098560.4641 | -1095837.7968 | -1068645.59 | -171006.0701
2018 Small QF - Aggregated Hydro Fixed
NETPOS - Net Position (MWh)
MEAN | 3836.4986 | 3701.7352 | 3262.0069 | 3253.405 | 3251.4477 | 3248.8775 | 3245.5879 | 3247.2202 | 3262.0069 | 3246.143 | 3247.8984 | 3248.2041 | 3245.5879 | 3263.9448 | 3253.405 | 3129.3255 | 3007.3031 | 3005.7875 | 143.917
P5 | 3836.4986 | 3701.7352 | 3262.0069 | 3253.405 | 3251.4477 | 3248.8775 | 3245.5879 | 3247.2202 | 3262.0069 | 3246.143 | 3247.8984 | 3248.2041 | 3245.5879 | 3263.9448 | 3253.405 | 3129.3255 | 3007.3031 | 3005.7875 | 143.917
P95 | 3836.4986 | 3701.7352 | 3262.0069 | 3253.405 | 3251.4477 | 3248.8775 | 3245.5879 | 3247.2202 | 3262.0069 | 3246.143 | 3247.8984 | 3248.2041 | 3245.5879 | 3263.9448 | 3253.405 | 3129.3255 | 3007.3031 | 3005.7875 | 143.917
NETREVENUE - Net Revenue $
MEAN | -173208.0494 | -159474.6298 | -139582.4643 | -140081.7603 | -143523.1225 | -140176.2468 | -142929.1238 | -145341.4464 | -148961.8843 | -145624.1586 | -144257.5904 | -142915.5559 | -138892.6899 | -137285.9242 | -136170.4453 | -129674.4307 | -124148.8848 | -124605.0096 | -6647.7096
P5 | -193305.0215 | -183417.9067 | -161325.5369 | -166314.096 | -164490.203 | -161637.1089 | -163842.2148 | -162525.1137 | -167932.2098 | -161507.5165 | -162132.3137 | -160920.606 | -155681.4202 | -156977.4133 | -155243.6939 | -148459.8758 | -139449.1529 | -141855.2967 | -8114.8133
P95 | -152445.5855 | -131432.355 | -113727.4989 | -110683.5997 | -116504.8425 | -120116.0857 | -120224.6514 | -119191.4694 | -119067.0763 | -123468.9417 | -117932.3727 | -122012.2112 | -115340.4026 | -104463.2598 | -113687.2491 | -106635.0279 | -104897.7979 | -104782.6142 | -4533.2795
2018 Small QF - Aggregated Hydro Index
NETPOS - Net Position (MWh)
MEAN | 734.9829 | 735.8673 | 738.2234 | 259.8927
P5 | 734.9829 | 735.8673 | 738.2234 | 259.8927
P95 | 734.9829 | 735.8673 | 738.2234 | 259.8927
NETREVENUE - Net Revenue $
MEAN | -1980.6604 | -2092.1564 | -2058.054 | -813.9099
P5 | -5744.0724 | -6794.0829 | -6837.6735 | -2975.6397
P95 | 1967.9066 | 3369.6072 | 3592.5398 | 2170.0189
2018 Small QF - Aggregated Wind Fixed
NETPOS - Net Position (MWh)
MEAN | 16729.5969 | 16745.5078 | 16774.2617 | 16812.697 | 16722.9342 | 16738.1716 | 10498.6537 | 2971.5251 | 2979.0052 | 2960.9688 | 2974.3998 | 2969.9396 | 2971.1499 | 2983.3635 | 2986.0519 | 2972.9687 | 2974.3998 | 2972.6782 | 2971.5251 | 2979.0052
P5 | 16729.5969 | 16745.5078 | 16774.2617 | 16812.697 | 16722.9342 | 16738.1716 | 10498.6537 | 2971.5251 | 2979.0052 | 2960.9688 | 2974.3998 | 2969.9396 | 2971.1499 | 2983.3635 | 2986.0519 | 2972.9687 | 2974.3998 | 2972.6782 | 2971.5251 | 2979.0052
P95 | 16729.5969 | 16745.5078 | 16774.2617 | 16812.697 | 16722.9342 | 16738.1716 | 10498.6537 | 2971.5251 | 2979.0052 | 2960.9688 | 2974.3998 | 2969.9396 | 2971.1499 | 2983.3635 | 2986.0519 | 2972.9687 | 2974.3998 | 2972.6782 | 2971.5251 | 2979.0052
NETREVENUE - Net Revenue $
MEAN | -605950.1945 | -558572.2421 | -553380.3751 | -562881.9614 | -575966.8468 | -557824.8197 | -375540.3999 | -102561.5354 | -105515.1417 | -102618.0968 | -101446.2426 | -99711.4329 | -95987.2305 | -93841.9754 | -93347.5984 | -91636.0612 | -91169.2818 | -91510.7251 | -90216.9171 | -90821.9011
P5 | -687905.0055 | -677930.7724 | -674482.2667 | -704529.078 | -689542.2944 | -679438.1815 | -453340.5747 | -119686.3805 | -124398.7198 | -118937.9501 | -119898.8228 | -118286.8659 | -112947.2708 | -114415.7001 | -112839.1764 | -111895.1028 | -108815.9453 | -111877.0927 | -108389.004 | -111532.5113
P95 | -521767.3147 | -433907.063 | -407358.0167 | -394365.8072 | -434854.6602 | -435504.7118 | -300675.9843 | -76854.9127 | -72205.5886 | -79634.758 | -74574.5434 | -77907.6265 | -70101.1397 | -59033.9054 | -73101.1674 | -67144.531 | -69242.6104 | -68740.5468 | -69445.9111 | -71142.8319
2018 Small QF - Aggregated Wind Index
NETPOS - Net Position (MWh)
MEAN | 5897.7821 | 5881.1942 | 5914.5358 | 5889.7186 | 5887.8978 | 5899.8445 | 5876.301 | 5879.1318 | 5914.5358 | 5871.8527 | 5887.0477 | 5897.7821 | 5876.301 | 5920.269 | 5889.7186 | 5887.8978 | 5887.0477 | 5878.3634 | 5879.1318 | 5914.5358
P5 | 5897.7821 | 5881.1942 | 5914.5358 | 5889.7186 | 5887.8978 | 5899.8445 | 5876.301 | 5879.1318 | 5914.5358 | 5871.8527 | 5887.0477 | 5897.7821 | 5876.301 | 5920.269 | 5889.7186 | 5887.8978 | 5887.0477 | 5878.3634 | 5879.1318 | 5914.5358
P95 | 5897.7821 | 5881.1942 | 5914.5358 | 5889.7186 | 5887.8978 | 5899.8445 | 5876.301 | 5879.1318 | 5914.5358 | 5871.8527 | 5887.0477 | 5897.7821 | 5876.301 | 5920.269 | 5889.7186 | 5887.8978 | 5887.0477 | 5878.3634 | 5879.1318 | 5914.5358
NETREVENUE - Net Revenue $
MEAN | -266879.1129 | -254802.2574 | -254184.106 | -255679.2458 | -261745.3122 | -255201.3969 | -259847.6586 | -264310.3823 | -271149.71 | -264945.3067 | -262620.45 | -259959.1055 | -251936.7548 | -249100.9414 | -246806.3578 | -248500.1492 | -252014.9711 | -256861.7308 | -259162.1057 | -265957.4238
P5 | -298291.1044 | -295309.1551 | -295160.2029 | -305780.0822 | -301385.6678 | -296501.403 | -299232.3737 | -297524.8101 | -307253.0754 | -295502.4488 | -296408.5768 | -294239.9118 | -283299.4824 | -287229.8282 | -283353.1611 | -284924.1318 | -284766.2391 | -293868.6272 | -292227.0008 | -304124.0483
P95 | -234041.1583 | -208337.4265 | -203070.1656 | -199254.0512 | -211253.7141 | -215719.1072 | -218669.594 | -214293.5984 | -212584.3658 | -220694.8671 | -212192.3588 | -220776.785 | -205178.3162 | -183425.0405 | -203529.0358 | -202659.1995 | -212216.4794 | -214401.0375 | -220993.0356 | -225492.7409
Physical Instrument - Total
NETPOS - Net Position (MWh)
MEAN | 81283.4479 | 81169.3547 | 81147.8794 | 80337.3218 | 79944.7164 | 67249.4718 | 43883.1124 | 36463.3765 | 36746.0448 | 36459.8323 | 36433.1815 | 36482.6145 | 36355.6086 | 15621.3123 | 12129.1755 | 11990.192 | 11868.7506 | 11856.8291 | 8994.5739 | 8893.5411
P5 | 81283.4479 | 81169.3547 | 81147.8794 | 80337.3218 | 79944.7164 | 67249.4718 | 43883.1124 | 36463.3765 | 36746.0448 | 36459.8323 | 36433.1815 | 36482.6145 | 36355.6086 | 15621.3123 | 12129.1755 | 11990.192 | 11868.7506 | 11856.8291 | 8994.5739 | 8893.5411
P95 | 81283.4479 | 81169.3547 | 81147.8794 | 80337.3218 | 79944.7164 | 67249.4718 | 43883.1124 | 36463.3765 | 36746.0448 | 36459.8323 | 36433.1815 | 36482.6145 | 36355.6086 | 15621.3123 | 12129.1755 | 11990.192 | 11868.7506 | 11856.8291 | 8994.5739 | 8893.5411
NETREVENUE - Net Revenue $
MEAN | -3937535.5754 | -3767758.3643 | -3740467.5654 | -3748850.8514 | -3831433.4721 | -3128759.6068 | -2044363.3889 | -1801131.1276 | -1847163.5467 | -1805210.9184 | -1785965.3142 | -1768205.2396 | -1718185.2311 | -678954.6737 | -476324.4014 | -469810.6411 | -467333.1377 | -472977.4655 | -356026.7323 | -356779.3249
P5 | -4367151.6432 | -4306066.8026 | -4297441.6549 | -4407799.0034 | -4353921.1598 | -3584711.8512 | -2325117.6101 | -1997946.6632 | -2061915.0541 | -1997281.676 | -1990861.7283 | -1964815.2291 | -1903544.5352 | -774432.9038 | -550646.2904 | -545279.1103 | -532223.6509 | -547233.8974 | -409160.5954 | -416042.4623
P95 | -3494686.3447 | -3148741.1777 | -3084177.4884 | -2984370.2118 | -3157953.8229 | -2689840.8357 | -1749922.921 | -1522146.8846 | -1528439.5148 | -1537326.167 | -1504184.1708 | -1519989.7811 | -1462422.5561 | -519581.9565 | -390630.101 | -376438.7584 | -386356.8877 | -388984.7561 | -293180.2725 | -296684.7376
Transmission Line
NETREVENUE - Net Revenue $
MEAN | -24049722.4646 | -19799493.1804 | -20272486.1918 | -8649217.0773 | -3689573.3096 | -2814579.4829 | -3936658.9426 | -4742904.3 | -6874448.4171 | -7071953.92 | -9431433.8198 | -9691838.9188 | -10090996.5836 | -10684649.5833 | -10869005.3297 | -12042790.6026 | -15996059.4427 | -17557268.3494 | -19415770.758 | -21391197.5405
P5 | -30783919.1683 | -24847389.7483 | -25794357.7609 | -11241119.2457 | -5097662.6286 | -3693342.0684 | -5252156.5471 | -5883363.8381 | -8935488.7412 | -8884226.8572 | -11321489.4408 | -11550696.7769 | -11879707.6475 | -12675244.1775 | -12724397.0817 | -14590581.1786 | -18044304.0148 | -20065903.0459 | -21354427.0639 | -23947262.446
P95 | -19223281.0149 | -15039084.1548 | -15725506.2808 | -6293074.4625 | -2371307.2192 | -1837743.63 | -2799825.682 | -3492948.4114 | -4462399.3348 | -5300609.1403 | -7346586.4627 | -8056835.3806 | -8226589.0194 | -8660286.653 | -8945646.3408 | -9867981.7787 | -14158853.5801 | -15203242.94 | -17055252.5753 | -19371398.9165
Wind Asset
16069: New 2045JAN IRP Wind - GF #1
NETPOS - Net Position (MWh)
MEAN
P5
P95
NETREVENUE - Net Revenue $
MEAN |  | -158.902 | -164.7506 | -170.8275 | -181.706 | -188.5077 | -195.1449 | -201.8955 | -209.9895 | -216.1145 | -222.7344 | -228.1177 | -234.8468 | -241.7887 | -248.4763 | -254.3884 | -261.0904 | -268.6235 | -275.9239 | -284.2623
P5 |  | -158.902 | -164.7506 | -170.8275 | -181.706 | -188.5077 | -195.1449 | -201.8955 | -209.9895 | -216.1145 | -222.7344 | -228.1177 | -234.8468 | -241.7887 | -248.4763 | -254.3884 | -261.0904 | -268.6235 | -275.9239 | -284.2623
P95 |  | -158.902 | -164.7506 | -170.8275 | -181.706 | -188.5077 | -195.1449 | -201.8955 | -209.9895 | -216.1145 | -222.7344 | -228.1177 | -234.8468 | -241.7887 | -248.4763 | -254.3884 | -261.0904 | -268.6235 | -275.9239 | -284.2623
IRP 2018 71 Ranch Wind
NETPOS - Net Position (MWh)
MEAN | 6362.5464 | 6417.5454 | 6390.2959 | 6426.1844 | 6408.2831 | 6400.4102 | 6394.8626 | 6392.2296 | 6388.3272 | 6389.2033 | 6381.6853 | 6399.8057 | 6379.0683 | 6428.8953 | 6398.9655 | 6393.6042 | 6394.6108 | 6425.9951 | 6400.8462 | 6395.7996
P5 | 5854.0201 | 5912.8241 | 5873.986 | 5966.2403 | 5886.2517 | 5922.4469 | 5913.2563 | 5806.0162 | 5832.6029 | 5849.2837 | 5859.1104 | 5768.3666 | 5839.0299 | 5952.0259 | 5901.145 | 5896.5398 | 5761.516 | 5924.349 | 5839.3324 | 5929.8826
P95 | 6935.3675 | 6860.9021 | 6906.0852 | 6888.9009 | 6954.5584 | 6882.8482 | 6915.8824 | 6836.0847 | 6837.5873 | 6951.0077 | 7155.7417 | 6930.9221 | 6957.4194 | 6936.9638 | 6929.6499 | 6929.7836 | 7020.5863 | 6878.7838 | 6928.1797 | 6915.5488
NETREVENUE - Net Revenue $
MEAN | -242668.8102 | -226174.8871 | -222631.2539 | -228218.0482 | -232660.822 | -224823.2281 | -230278.3394 | -234977.0851 | -241076.2379 | -236450.3117 | -232485.6612 | -229606.9731 | -221219.2366 | -217136.3655 | -215081.1684 | -211818.1258 | -211653.8876 | -213255.2412 | -209416.9272 | -209944.0351
P5 | -283162.1197 | -279595.7859 | -275460.2046 | -292473.6275 | -288347.8179 | -267986.4775 | -284032.6634 | -278871.3027 | -286726.0996 | -280000.4486 | -280965.323 | -279588.4133 | -270176.556 | -269181.42 | -260636.7441 | -263741.7575 | -255892.8187 | -265123.068 | -253927.3248 | -255298.0411
P95 | -204488.2492 | -174182.4827 | -165884.156 | -154562.7331 | -173659.0892 | -174520.9177 | -184622.133 | -175737.9655 | -173181.4988 | -180773.4496 | -168206.8928 | -176341.0795 | -166506.5136 | -141297.9503 | -168123.2343 | -156798.9034 | -159937.508 | -162738.2058 | -155419.0121 | -163188.8249
IRP 2018 Big Timber Wind
NETPOS - Net Position (MWh)
MEAN | 51201.9375 | 51552.0285 | 51370.2056 | 51590.5062 | 51384.5054 | 51602.6252 | 51330.7534 | 51451.7936 | 51345.914 | 51406.6886 | 51595.873 | 51332.2699 | 51331.1766 | 51701.464 | 51479.8067 | 51482.1463 | 51512.2337 | 51562.1275 | 51283.0812 | 51465.1547
P5 | 46612.2737 | 47033.9851 | 47228.6398 | 47534.385 | 47365.4744 | 47683.3736 | 47847.5242 | 47712.9867 | 47454.3069 | 47236.6008 | 46741.7307 | 46570.1387 | 47235.7414 | 47985.3362 | 47497.5772 | 47132.6964 | 47510.9821 | 47471.8055 | 47033.994 | 47398.5609
P95 | 57005.7691 | 55746.9988 | 55181.8214 | 55884.1723 | 55614.1862 | 56282.114 | 56254.8057 | 55237.3921 | 55356.4441 | 55457.8612 | 56471.1138 | 55926.3719 | 55890.9544 | 55702.0687 | 55821.6938 | 55849.5875 | 55932.9007 | 56027.4151 | 55763.1781 | 56016.635
NETREVENUE - Net Revenue $
MEAN | -1507725.4414 | -1380593.3119 | -1361190.2566 | -1396946.0866 | -1430007.1905 | -1374394.3264 | -1416813.0803 | -1456224.3195 | -1500689.8433 | -1466085.1243 | -1442229.0957 | -1408742.4824 | -1343636.1912 | -1310192.6118 | -1301734.4485 | -1273656.2405 | -1271905.5333 | -1277243.1566 | -1251524.5229 | -1263808.5622
P5 | -1873565.0159 | -1783665.8653 | -1773742.2013 | -1885634.0328 | -1788884.8681 | -1788802.8598 | -1808952.9381 | -1790472.4904 | -1862392.2852 | -1784198.597 | -1792765.5001 | -1771160.8854 | -1633020.608 | -1760178.737 | -1615223.893 | -1625606.0693 | -1620690.9406 | -1661048.0753 | -1579068.1394 | -1641462.6247
P95 | -1192952.3906 | -1004903.1164 | -897939.4155 | -856936.0386 | -986430.8026 | -1011809.2615 | -1041324.4221 | -1001315.4988 | -935551.4351 | -1058795.1178 | -993880.6425 | -992739.9367 | -841161.9903 | -711885.4449 | -927349.5486 | -879016.6345 | -865042.8153 | -888215.8445 | -864349.0985 | -917522.2578
IRP 2018 Crazy Mountain
NETPOS - Net Position (MWh)
MEAN |  | 156473.4362 | 155650.3113 | 155922.3726 | 155138.741 | 156509.6665 | 154708.9003 | 154735.37 | 155535.3844 | 155714.8407 | 155275.4141 | 155456.483 | 155159.5371 | 156975.6059 | 155631.6365 | 154989.0085 | 155635.8462 | 156547.5306 | 154915.118 | 155161.1426
P5 |  | 144548.8752 | 142468.8582 | 142833.1726 | 142417.9913 | 142788.3734 | 140636.7312 | 139561.7475 | 142332.3417 | 142161.0129 | 140339.7023 | 143099.3411 | 141376.2901 | 143196.3405 | 140819.8478 | 143909.0438 | 141124.8816 | 142307.0151 | 142361.8798 | 142677.1352
P95 |  | 170326.9781 | 170729.5526 | 168842.5499 | 168504.671 | 171727.2784 | 169193.5511 | 168991.9596 | 172253.5794 | 173107.7222 | 173039.5258 | 170190.5563 | 172020.6625 | 172496.4125 | 167969.1518 | 170180.6765 | 170076.7292 | 171267.2104 | 169630.4709 | 167876.9979
NETREVENUE - Net Revenue $
MEAN |  | -2913978.12 | -2841872.1294 | -2946585.8 | -3065505.8594 | -2908247.576 | -3005284.9598 | -3119551.7351 | -3273205.827 | -3158289.2828 | -3055750.7396 | -2986765.878 | -2803768.0692 | -2686435.2968 | -2649766.938 | -2561928.5081 | -2561566.6853 | -2582677.9525 | -2504199.4641 | -2520258.1521
P5 |  | -4120240.3213 | -4114759.5213 | -4395281.19 | -4203170.5083 | -4024628.3128 | -4177989.1354 | -4191793.8172 | -4331028.8598 | -4121113.4363 | -4237335.9013 | -4035687.6062 | -3822032.0983 | -3922900.4845 | -3752498.268 | -3622877.1611 | -3646783.7143 | -3712388.0072 | -3641990.2763 | -3664387.3405
P95 |  | -1648018.2119 | -1444364.135 | -1324991.4817 | -1743603.5651 | -1683270.0594 | -1759070.0466 | -1699441.136 | -1474036.0417 | -1937564.9134 | -1560176.0126 | -1766286.2346 | -1416492.0504 | -976526.0534 | -1566216.9657 | -1291052.9055 | -1300539.8818 | -1436847.7137 | -1383949.7036 | -1460271.4054
IRP 2018 DA Wind
NETPOS - Net Position (MWh)
MEAN | 6362.5464 | 6417.5454 | 6390.2959 | 6426.1844 | 6408.2831 | 6400.4102 | 6394.8626 | 6392.2296 | 6388.3272 | 6389.2033 | 6381.6853 | 6399.8057 | 6379.0683 | 6428.8953 | 6398.9655 | 6393.6042 | 6394.6108 | 6425.9951 | 6400.8462 | 6395.7996
P5 | 5854.0201 | 5912.8241 | 5873.986 | 5966.2403 | 5886.2517 | 5922.4469 | 5913.2563 | 5806.0162 | 5832.6029 | 5849.2837 | 5859.1104 | 5768.3666 | 5839.0299 | 5952.0259 | 5901.145 | 5896.5398 | 5761.516 | 5924.349 | 5839.3324 | 5929.8826
P95 | 6935.3675 | 6860.9021 | 6906.0852 | 6888.9009 | 6954.5584 | 6882.8482 | 6915.8824 | 6836.0847 | 6837.5873 | 6951.0077 | 7155.7417 | 6930.9221 | 6957.4194 | 6936.9638 | 6929.6499 | 6929.7836 | 7020.5863 | 6878.7838 | 6928.1797 | 6915.5488
NETREVENUE - Net Revenue $
MEAN | -242668.8102 | -226174.8871 | -222631.2539 | -228218.0482 | -232660.822 | -224823.2281 | -230278.3394 | -234977.0851 | -241076.2379 | -236450.3117 | -232485.6612 | -229606.9731 | -221219.2366 | -217136.3655 | -215081.1684 | -211818.1258 | -211653.8876 | -213255.2412 | -209416.9272 | -209944.0351
P5 | -283162.1197 | -279595.7859 | -275460.2046 | -292473.6275 | -288347.8179 | -267986.4775 | -284032.6634 | -278871.3027 | -286726.0996 | -280000.4486 | -280965.323 | -279588.4133 | -270176.556 | -269181.42 | -260636.7441 | -263741.7575 | -255892.8187 | -265123.068 | -253927.3248 | -255298.0411
P95 | -204488.2492 | -174182.4827 | -165884.156 | -154562.7331 | -173659.0892 | -174520.9177 | -184622.133 | -175737.9655 | -173181.4988 | -180773.4496 | -168206.8928 | -176341.0795 | -166506.5136 | -141297.9503 | -168123.2343 | -156798.9034 | -159937.508 | -162738.2058 | -155419.0121 | -163188.8249
IRP 2018 Fairfield
NETPOS - Net Position (MWh)
MEAN | 17157.306 | 17341.5294 | 17263.7706 | 17311.7377 | 17197.0769 | 17370.0105 | 17219.5278 | 17266.1341 | 17237.5562 | 17231.4574 | 17269.7481 | 17195.1743 | 17220.6268 | 17404.9509 | 17279.4079
P5 | 15478.9957 | 15675.2885 | 15558.9599 | 15819.9079 | 15499.0118 | 15676.6074 | 15401.9385 | 15768.7254 | 15162.6709 | 15478.3683 | 15368.8341 | 14415.2945 | 15051.1372 | 15553.8122 | 15602.5641
P95 | 18744.5838 | 18878.2169 | 18701.8242 | 19023.2354 | 18936.9486 | 19100.9041 | 18988.4497 | 19032.4952 | 18686.3467 | 18816.1009 | 19165.398 | 19036.7717 | 19437.2882 | 19329.1695 | 18855.5016
NETREVENUE - Net Revenue $
MEAN | -802912.1533 | -761961.5562 | -752741.8796 | -763610.4702 | -772335.83 | -759434.7172 | -768721.3258 | -783115.5555 | -798898.1131 | -785398.5947 | -776638.9776 | -765578.3335 | -744458.1478 | -737971.7196 | -731093.8637
P5 | -918403.3981 | -927134.5341 | -924794.6203 | -908598.4121 | -915843.5495 | -899754.2353 | -904102.4737 | -912437.2331 | -944927.9017 | -919937.5346 | -907254.6124 | -923508.3795 | -885667.287 | -897237.8696 | -859479.1347
P95 | -682689.4384 | -631089.3515 | -591989.4853 | -574623.1261 | -602843.3087 | -620575.756 | -626753.7925 | -647152.4749 | -602597.7546 | -623783.8627 | -612707.245 | -580182.621 | -582947.5809 | -523648.1689 | -596044.356
IRP 2018 Gordon Butte
NETPOS - Net Position (MWh)
MEAN | 22288.1063 | 22484.376 | 22401.398 | 22441.05 | 22341.9172 | 22504.5129 | 22339.5099 | 22391.2436 | 22353.3802 | 22371.6599 | 22428.4095 | 22330.7912 | 22349.0005 | 22539.7955 | 22431.8504 | 22392.7715 | 22424.4032 | 6780.2404
P5 | 20237.6436 | 20901.8163 | 20691.1819 | 21006.9695 | 20454.4877 | 20909.0355 | 20653.3802 | 20618.5472 | 20467.9126 | 20662.6608 | 20355.4776 | 19948.2754 | 20069.5081 | 20638.1988 | 20845.1922 | 20626.4425 | 20564.7632 | 6079.2199
P95 | 24228.2398 | 24212.5208 | 24117.7501 | 24348.013 | 24066.6134 | 24345.6539 | 24368.4162 | 24526.3423 | 24189.6036 | 24308.6049 | 24494.2176 | 24362.06 | 24537.8649 | 24864.4161 | 24394.7653 | 24273.9673 | 24140.2202 | 7629.8989
NETREVENUE - Net Revenue $
MEAN | -1180821.3894 | -1126998.2717 | -1116337.2728 | -1131809.3034 | -1144161.1125 | -1125790.5165 | -1138190.6361 | -1156559.9391 | -1175878.2181 | -1160699.9136 | -1150480.1195 | -1134315.8101 | -1106997.9811 | -1097557.9036 | -1090273.5531 | -1075885.699 | -1075247.0987 | -319531.9214
P5 | -1340766.975 | -1325761.1502 | -1321377.3547 | -1356989.4746 | -1341777.044 | -1325983.0859 | -1352704.0707 | -1327484.6486 | -1353722.0665 | -1323452.7557 | -1337116.1529 | -1322311.6386 | -1297072.1252 | -1311507.7513 | -1268741.8567 | -1245667.9841 | -1224343.1372 | -396499.5693
P95 | -1015423.1153 | -949984.1363 | -909421.4539 | -886926.7149 | -942454.1034 | -932595.3583 | -957226.7797 | -978805.8773 | -913966.1717 | -950255.4541 | -919061.8392 | -904448.6561 | -890333.2584 | -823082.9259 | -932404.2081 | -883901.4584 | -896399.5097 | -237981.6718
IRP 2018 Greenfield
NETPOS - Net Position (MWh)
MEAN | 44011.3105 | 44187.8268 | 44089.7149 | 44206.8441 | 43943.7355 | 44292.8651 | 44086.602 | 44167.8423 | 44042.706 | 43936.7646 | 44277.4063 | 44118.2705 | 44093.4784 | 44204.626 | 44155.6465 | 44083.8736 | 44182.7172 | 44087.184 | 43968.8327 | 44134.3432
P5 | 39527.0011 | 39944.461 | 39142.8561 | 40525.877 | 39367.7697 | 40319.3444 | 40262.2024 | 40272.2211 | 39654.3605 | 39325.2972 | 39514.1311 | 38031.7125 | 39865.4786 | 39859.9025 | 40443.872 | 39857.3934 | 39899.026 | 39882.0781 | 39291.1182 | 40314.6973
P95 | 48969.3174 | 48517.3289 | 47917.0199 | 48613.4034 | 48233.667 | 48296.3172 | 48189.5826 | 48859.1572 | 48084.6612 | 48201.2164 | 48870.278 | 48628.32 | 48430.1286 | 49302.5545 | 48579.2835 | 48040.2701 | 48552.4113 | 48237.5078 | 49026.4829 | 48460.8111
NETREVENUE - Net Revenue $
MEAN | -1686328.5822 | -1565413.602 | -1549320.8383 | -1576202.3404 | -1603198.3459 | -1565081.1857 | -1600844.6514 | -1635062.6925 | -1672252.8002 | -1637433.356 | -1625162.0061 | -1598444.8763 | -1543364.8446 | -1510968.5788 | -1506528.6964 | -1480302.8059 | -1480338.9538 | -1482845.4039 | -1463072.549 | -1472650.1327
P5 | -2018246.1643 | -1923603.0811 | -1923317.8564 | -1992942.9161 | -1923926.8218 | -1957723.9667 | -1962745.1747 | -1982428.0181 | -2010652.6901 | -1943547.0143 | -1961625.8803 | -1946537.8249 | -1865311.3674 | -1929903.8978 | -1798430.5194 | -1800475.7044 | -1766295.6884 | -1874334.2919 | -1752739.4436 | -1791093.9525
P95 | -1360249.8617 | -1228229.8583 | -1161749.2486 | -1104670.3581 | -1227470.9182 | -1219823.5769 | -1260837.2342 | -1294529.1292 | -1213926.871 | -1260380.6347 | -1239270.234 | -1204997.7128 | -1128701.1243 | -1038389.9889 | -1198641.08 | -1134592.9539 | -1102771.7465 | -1157441.657 | -1099553.3995 | -1152006.509
IRP 2018 Judith Gap
NETPOS - Net Position (MWh)
MEAN | 274007.9638 | 276132.2113 | 275092.1042 | 275712.2326 | 274485.2934 | 276660.8309 | 274988.4929 | 275727.4548
P5 | 247482.2638 | 255856.9007 | 245927.408 | 254508.3625 | 245725.6711 | 253815.0135 | 251301.568 | 252126.0482
P95 | 300371.4925 | 297398.1356 | 297029.9507 | 300738.4192 | 295352.8942 | 299704.5796 | 300767.9911 | 304009.3601
NETREVENUE - Net Revenue $
MEAN | -1625006.621 | -856771.9042 | -762875.5619 | -924160.6107 | -1137545.9939 | -819685.3585 | -1063616.8247 | -1260354.4995
P5 | -3168947.9625 | -2931668.3027 | -2817058.0334 | -3393988.4907 | -2985863.3582 | -2953004.0154 | -3109219.4103 | -2907643.6228
P95 | -41509.1683 | 1297748.0685 | 1883976.5365 | 2005852.3008 | 1159189.1703 | 1192300.4573 | 999518.1654 | 1057534.8814
IRP 2018 Musselshell 1
NETPOS - Net Position (MWh)
MEAN | 14651.7617 | 14865.5678 | 14739.3136 | 14798.7275 | 14693.4057 | 14889.3639 | 14733.4548 | 14773.6948 | 14730.9495 | 14761.6983 | 14753.7738 | 14690.8719 | 14723.6422 | 14895.3655 | 14760.7884 | 14721.1283 | 14744.1013 | 4836.043
P5 | 13052.2955 | 13647.5671 | 13293.4123 | 13446.2296 | 12922.4287 | 13411.8477 | 13173.1689 | 13451.359 | 13217.8104 | 13296.5198 | 13124.7896 | 12700.3123 | 12942.5869 | 13408.581 | 13612.2679 | 13262.5761 | 13344.1381 | 4146.8376
P95 | 16102.8843 | 16160.2554 | 16036.0993 | 16521.7079 | 16111.5473 | 16471.5561 | 16333.3285 | 16392.6036 | 16087.1078 | 16130.8308 | 16572.136 | 16231.9029 | 16471.9915 | 16276.5631 | 16201.1701 | 16333.0306 | 16175.568 | 5573.8269
NETREVENUE - Net Revenue $
MEAN | -781824.5854 | -751078.2323 | -739513.418 | -749942.1276 | -756091.8408 | -748558.9918 | -754267.3494 | -766336.0963 | -778855.0495 | -769440.1378 | -760207.5905 | -749513.1119 | -732448.4239 | -728667.0599 | -721395.8331 | -710718.2076 | -710934.2617 | -233215.2427
P5 | -905157.1548 | -892343.7212 | -867139.8161 | -885836.7759 | -881791.6762 | -875031.8741 | -889429.525 | -880710.1625 | -906814.7875 | -889191.0153 | -879209.8782 | -879599.7907 | -861166.9917 | -857211.3065 | -844950.8155 | -818372.541 | -831229.7641 | -290838.4264
P95 | -659637.3591 | -635777.2577 | -588962.4497 | -585487.3478 | -610274.9671 | -620608.3787 | -615960.1916 | -655900.3375 | -603649.3523 | -623679.2066 | -598443.0223 | -586193.6586 | -583054.8429 | -538325.2415 | -602487.9649 | -601823.5557 | -575991.0352 | -175648.8774
IRP 2018 Musselshell 2
NETPOS - Net Position (MWh)
MEAN | 16985.4476 | 17130.3467 | 17090.5604 | 17142.5429 | 17027.3729 | 17161.15 | 17069.4814 | 17108.887 | 17077.2582 | 17023.0705 | 17100.4548 | 17032.9715 | 17064.181 | 17173.0054 | 17112.9187 | 17064.1954 | 17089.7432 | 5364.1641
P5 | 15273.8475 | 15821.3696 | 15530.6259 | 15660.5436 | 15025.4502 | 15502.2079 | 15606.1963 | 15600.5905 | 15367.5031 | 15364.201 | 15357.2442 | 14878.6909 | 15182.2099 | 15487.6979 | 15864.486 | 15579.4978 | 15599.1293 | 4668.1
P95 | 18744.1048 | 18523.1286 | 18451.0344 | 18986.8371 | 18604.2832 | 18793.2663 | 18650.854 | 18898.4983 | 18541.4302 | 18531.1376 | 18868.9744 | 18800.3036 | 18966.1693 | 18551.5796 | 18689.3041 | 18757.9883 | 18537.0629 | 6115.776
NETREVENUE - Net Revenue $
MEAN | -905487.3048 | -864331.4146 | -856175.5286 | -867149.0882 | -875244.6256 | -861574.2824 | -872620.7364 | -886379.9233 | -901452.5445 | -885755.2275 | -879510.8309 | -867323.5214 | -847374.2579 | -838268.6857 | -834370.6348 | -822339.2188 | -822310.512 | -258658.4433
P5 | -1037855.1943 | -1011445.7628 | -994421.6398 | -1027400.3624 | -1013750.2531 | -1010076.5423 | -1030950.5835 | -1020283.3531 | -1044687.9723 | -1012922.1813 | -1006917.6315 | -1009805.6656 | -1002084.0882 | -984371.7208 | -970719.0309 | -943503.6503 | -962801.456 | -318140.8114
P95 | -764449.3957 | -734678.8187 | -683711.4449 | -688753.3286 | -702245.9143 | -711609.118 | -717676.1904 | -742289.1082 | -694134.2187 | -735012.5439 | -693497.3037 | -687506.2548 | -671584.4965 | -633653.9433 | -699743.5233 | -693483.4105 | -663701.2389 | -197303.398
IRP 2018 Oversight Wind
NETPOS - Net Position (MWh)
MEAN | 6362.5464 | 6417.5454 | 6390.2959 | 6426.1844 | 6408.2831 | 6400.4102 | 6394.8626 | 6392.2296 | 6388.3272 | 6389.2033 | 6381.6853 | 6399.8057 | 6379.0683 | 6428.8953 | 6398.9655 | 6393.6042 | 6394.6108 | 6425.9951 | 6400.8462 | 6395.7996
P5 | 5854.0201 | 5912.8241 | 5873.986 | 5966.2403 | 5886.2517 | 5922.4469 | 5913.2563 | 5806.0162 | 5832.6029 | 5849.2837 | 5859.1104 | 5768.3666 | 5839.0299 | 5952.0259 | 5901.145 | 5896.5398 | 5761.516 | 5924.349 | 5839.3324 | 5929.8826
P95 | 6935.3675 | 6860.9021 | 6906.0852 | 6888.9009 | 6954.5584 | 6882.8482 | 6915.8824 | 6836.0847 | 6837.5873 | 6951.0077 | 7155.7417 | 6930.9221 | 6957.4194 | 6936.9638 | 6929.6499 | 6929.7836 | 7020.5863 | 6878.7838 | 6928.1797 | 6915.5488
NETREVENUE - Net Revenue $
MEAN | -242668.8102 | -226174.8871 | -222631.2539 | -228218.0482 | -232660.822 | -224823.2281 | -230278.3394 | -234977.0851 | -241076.2379 | -236450.3117 | -232485.6612 | -229606.9731 | -221219.2366 | -217136.3655 | -215081.1684 | -211818.1258 | -211653.8876 | -213255.2412 | -209416.9272 | -209944.0351
P5 | -283162.1197 | -279595.7859 | -275460.2046 | -292473.6275 | -288347.8179 | -267986.4775 | -284032.6634 | -278871.3027 | -286726.0996 | -280000.4486 | -280965.323 | -279588.4133 | -270176.556 | -269181.42 | -260636.7441 | -263741.7575 | -255892.8187 | -265123.068 | -253927.3248 | -255298.0411
P95 | -204488.2492 | -174182.4827 | -165884.156 | -154562.7331 | -173659.0892 | -174520.9177 | -184622.133 | -175737.9655 | -173181.4988 | -180773.4496 | -168206.8928 | -176341.0795 | -166506.5136 | -141297.9503 | -168123.2343 | -156798.9034 | -159937.508 | -162738.2058 | -155419.0121 | -163188.8249
IRP 2018 South Peak Wind 80 MW
NETPOS - Net Position (MWh)
MEAN | 21756.5176 | 177080.3405 | 175776.2928 | 176594.5753 | 175324.3488 | 177161.8246 | 175785.284 | 176098.3967 | 175606.8227 | 175912.951 | 176292.1107 | 175617.9505 | 175743.136 | 177101.503 | 176445.952 | 154100.5396
P5 | 18435.0468 | 164554.2675 | 161540.8609 | 165315.897 | 161226.906 | 165706.3458 | 163000.6719 | 162413.3593 | 163442.7491 | 161441.9612 | 161725.2789 | 157332.0763 | 162498.2731 | 163377.9612 | 165295.8484 | 141522.7516
P95 | 25676.7299 | 191666.6464 | 186644.2371 | 192343.9703 | 188431.1692 | 190213.9585 | 193283.1028 | 190440.1487 | 189143.2586 | 190757.9192 | 191807.5994 | 193083.466 | 191722.463 | 194737.4424 | 192701.6051 | 168852.7533
NETREVENUE - Net Revenue $
MEAN | -21280.7691 | -577396.9872 | -530308.2982 | -639023.8126 | -769303.116 | -562521.495 | -726344.6734 | -851722.3723 | -1007133.8835 | -890018.95 | -782850.0807 | -693660.4396 | -471519.7888 | -323376.1576 | -300936.7501 | -373743.0991
P5 | -167723.7674 | -1892309.1825 | -1865887.5903 | -2237812.3626 | -1949190.7089 | -1875921.8892 | -1985793.0187 | -1988967.9642 | -2180504.1235 | -1945230.9162 | -1840516.7667 | -1864511.7147 | -1466389.6289 | -1658867.8124 | -1464721.1042 | -1401021.2892
P95 | 155955.4074 | 844556.121 | 1114181.233 | 1230523.2715 | 730827.3965 | 771958.2092 | 594953.0024 | 652806.1404 | 809134.956 | 346084.0711 | 714217.887 | 594059.6862 | 1209816.8408 | 1775650.0307 | 917411.919 | 914825.0611
IRP 2018 Spion Kop
NETPOS - Net Position (MWh)
MEAN | 76887.3714 | 77497.3933 | 77310.1734 | 77543.5575 | 77099.5397 | 77573.7055 | 77169.2691 | 77349.4785 | 77237.8277 | 76981.3417 | 77427.4253 | 77070.1371 | 77173.4929 | 77710.4151 | 77413.8051 | 77251.8989 | 77388.4614 | 77522.0704 | 77039.3662 | 77370.1505
P5 | 69491.0242 | 70969.0132 | 70244.4764 | 71870.5631 | 70557.3818 | 70803.3366 | 70243.5234 | 70769.3261 | 69497.3382 | 70113.5233 | 69450.6915 | 67628.5478 | 69469.4072 | 70510.3743 | 71359.2807 | 70340.7458 | 70629.6341 | 71803.3 | 68488.5376 | 70259.3844
P95 | 84262.0484 | 84607.7733 | 83255.3709 | 85316.4124 | 84462.876 | 85403.8792 | 85221.7637 | 86524.2461 | 84011.971 | 85104.4035 | 85206.2052 | 85213.4935 | 85823.199 | 85394.8584 | 84750.6186 | 84772.6394 | 83881.2347 | 85498.0649 | 85393.9876 | 84675.2817
NETREVENUE - Net Revenue $
MEAN | 1239478.307 | 1464079.7209 | 1486042.1367 | 1445885.9567 | 1377231.5984 | 1473507.5889 | 1394714.0316 | 1343740.6728 | 1265279.3118 | 1318528.3763 | 1370547.9223 | 1402075.7338 | 1501234.1138 | 1574439.5898 | 1574821.37 | 1615690.5156 | 1625602.5102 | 1619296.7511 | 1638395.1023 | 1634059.5448
P5 | 783831.6514 | 876054.0773 | 913776.3006 | 842625.2248 | 829251.455 | 936637.7093 | 806619.0934 | 857012.4113 | 786624.9411 | 886911.4822 | 878214.9671 | 894246.9894 | 1010306.6337 | 990530.7295 | 1060991.5591 | 1078687.384 | 1158608.6309 | 1058512.0203 | 1168145.548 | 1065373.0255
P95 | 1715347.862 | 2069807.7143 | 2264282.7705 | 2271453.9671 | 2092283.0221 | 2058487.9575 | 1978262.2873 | 1990914.054 | 2029475.0395 | 1942382.5851 | 2046014.9188 | 1906554.183 | 2164254.1945 | 2568255.4132 | 2201382.1738 | 2331923.2116 | 2224516.0204 | 2229741.6134 | 2286441.401 | 2367512.6677
IRP 2018 Stillwater Wind
NETPOS - Net Position (MWh)
MEAN | 159009.4721 | 159776.6533 | 159032.4422 | 159940.8515 | 158961.6703 | 159016.7796 | 158902.8282 | 159219.8497 | 159598.3194 | 158381.8556 | 158915.8094 | 158612.617 | 159138.7049 | 159813.0807 | 159725.4019 | 158684.3635 | 158898.928 | 158987.2614 | 159136.2194 | 158973.0166
P5 | 144993.4457 | 144600.75 | 142434.1719 | 145148.6423 | 142272.8129 | 144444.9857 | 140618.5025 | 143229.1234 | 142133.5421 | 142553.1638 | 142517.6438 | 143179.9441 | 143942.1342 | 145438.9954 | 142569.1829 | 141059.5303 | 142277.9458 | 145143.3585 | 144238.4918 | 141463.0458
P95 | 173851.9192 | 178101.4431 | 174715.3964 | 176260.8688 | 175368.2808 | 176492.8611 | 180354.2068 | 177362.5024 | 174827.9754 | 176857.7447 | 178296.759 | 175553.4481 | 177962.4037 | 175960.3329 | 174187.0418 | 173637.3795 | 176506.071 | 175027.6345 | 172715.9022 | 176485.73
NETREVENUE - Net Revenue $
MEAN | -3430895.0747 | -2991918.8583 | -2904325.6636 | -3014530.6361 | -3114437.06 | -2961976.5732 | -3087792.7792 | -3202672.5792 | -3370875.0606 | -3213454.3099 | -3135018.923 | -3049026.5015 | -2863345.5576 | -2731535.9037 | -2721698.1856 | -2631459.7226 | -2617732.5758 | -2632600.4103 | -2565538.7364 | -2588404.8185
P5 | -4499750.4292 | -4185208.8654 | -4138738.2215 | -4479882.8773 | -4277094.4894 | -4139488.201 | -4174504.801 | -4167979.3619 | -4359488.4735 | -4260994.6723 | -4211655.4142 | -4107654.0533 | -3920955.6322 | -3937825.1439 | -3825330.583 | -3611941.2367 | -3602568.2066 | -3968580.185 | -3606107.5526 | -3674287.1056
P95 | -2470951.0349 | -1751751.5219 | -1488918.7084 | -1361166.3201 | -1887115.9439 | -1797044.3111 | -1859323.2384 | -1911923.2586 | -1823172.7197 | -2085485.435 | -1852214.5319 | -1801561.4615 | -1553892.0936 | -931676.4223 | -1488586.5596 | -1440441.6176 | -1392441.867 | -1397586.1545 | -1403282.5057 | -1455586.5125
IRP 2018 Two Dot Wind
NETPOS - Net Position (MWh)
MEAN | 18343.0347 | 18502.6587 | 18449.6482 | 18478.3204 | 18387.858 | 18539.7909 | 18396.2319 | 18441.7549 | 18409.9382 | 18420.1553 | 18461.9113 | 18368.3512 | 18394.8721 | 18571.3279 | 18436.1532 | 18418.8051 | 18433.2938 | 18525.7116 | 18344.3852 | 18452.7693
P5 | 16348.2158 | 16709.5432 | 16646.2836 | 16894.9631 | 16592.443 | 16862.7289 | 16751.5488 | 16680.0415 | 16717.4455 | 16412.633 | 16573.3434 | 15901.7124 | 16532.1858 | 16869.4358 | 16699.4926 | 16667.1062 | 16848.8484 | 16736.8408 | 16214.2118 | 16457.2012
P95 | 20303.1375 | 20424.0572 | 20207.639 | 20485.3313 | 20378.324 | 20474.4108 | 20256.9846 | 20438.3561 | 20117.4806 | 20387.0894 | 20781.2451 | 20559.8314 | 20688.4457 | 20848.3613 | 20426.4874 | 20266.6796 | 20071.2949 | 20421.5332 | 20523.5342 | 20464.5796
NETREVENUE - Net Revenue $
MEAN | 299901.6635 | 350212.9844 | 356037.462 | 347844.3622 | 330557.2014 | 356396.5412 | 336795.0783 | 324374.7717 | 306751.1508 | 320244.0028 | 333319.7196 | 340339.298 | 364649.6624 | 383682.9028 | 381810.0434 | 391996.7481 | 394442.2842 | 394417.209 | 397638.2712 | 397900.3101
P5 | 185994.912 | 213138.1964 | 223081.7923 | 206425.0123 | 198123.2027 | 226314.0098 | 191167.0479 | 213082.6156 | 190136.0247 | 217968.7634 | 214724.4294 | 207425.8042 | 246271.5027 | 251227.0704 | 254946.5023 | 267062.7074 | 274304.2232 | 262935.2642 | 284577.9434 | 260276.2139
P95 | 413738.1068 | 499407.3224 | 531074.2535 | 543933.4306 | 506654.8791 | 497030.296 | 488092.1887 | 494197.4677 | 489398.1821 | 460112.5516 | 494526.3774 | 473841.1469 | 516742.562 | 626545.457 | 534971.541 | 539480.9999 | 537323.2573 | 543596.767 | 548629.7725 | 564727.8551
IRP_2018 Black Eagle Solar
NETPOS - Net Position (MWh)
MEAN | 4825.8525 | 4819.1178 | 4831.9924 | 4777.7406 | 4775.077 | 4834.7154 | 4806.1533 | 4803.235 | 4832.699 | 4817.59 | 4843.9388 | 4831.2118 | 4826.4833 | 4837.8955 | 4807.0469 | 4827.4526 | 4829.0807 | 4790.7663 | 4820.1143 | 4860.4095
P5 | 2653.3968 | 2349.0217 | 2662.7551 | 2596.7899 | 2458.4333 | 2378.1736 | 2662.4592 | 2363.3028 | 2507.7118 | 2485.0892 | 2637.9441 | 2501.9585 | 2540.333 | 2426.1723 | 2243.4122 | 2542.297 | 2415.1052 | 2481.7753 | 2637.8576 | 2755.1889
P95 | 7155.6663 | 7109.365 | 7233.7327 | 7228.3141 | 6973.6598 | 7262.4588 | 7018.8468 | 7069.5494 | 7136.0214 | 7092.3379 | 7147.1025 | 7225.1233 | 7265.5142 | 7115.0616 | 7041.5504 | 7333.3818 | 7354.9514 | 7107.8215 | 7363.5433 | 7175.2554
NETREVENUE - Net Revenue $
MEAN | -225486.247 | -218873.3041 | -216243.504 | -215546.8764 | -220526.6224 | -219122.1532 | -221387.6981 | -225037.1678 | -229703.5341 | -227441.0579 | -224943.2489 | -223365.4523 | -217412.0376 | -214945.3896 | -213280.2658 | -211606.5255 | -211696.9469 | -209619.9099 | -210723.7315 | -212599.9476
P5 | -339099.192 | -350362.2515 | -337172.2739 | -343801.2412 | -330501.6648 | -341006.7469 | -327852.1146 | -351937.0965 | -346982.8951 | -353619.7899 | -342781.4037 | -349042.8371 | -338311.0237 | -332182.7718 | -317157.6423 | -331527.0564 | -309867.6103 | -321636.3369 | -317782.9231 | -321991.0453
P95 | -118076.5996 | -100187.6193 | -118549.8364 | -103943.2628 | -108518.3199 | -107113.749 | -120742.1774 | -109951.563 | -119506.7515 | -119776.968 | -121024.3097 | -112757.6422 | -105682.2153 | -110817.3711 | -93457.9144 | -111876.2214 | -103182.8312 | -100287.5815 | -110956.3484 | -104917.7483
IRP_2018 Energy of Utah MTSUN
NETPOS - Net Position (MWh)
MEAN | 4669.8776 | 150188.5992 | 150422.7255 | 149886.9737 | 149877.8621 | 150264.2298 | 149715.085 | 149655.9028 | 150457.522 | 150265.1709 | 149838.1118 | 149674.0961 | 149700.4715 | 151019.1614 | 149696.6588 | 145116.7771
P5 | 2898.0209 | 67030.565 | 65075.9183 | 69178.4074 | 69846.8724 | 68258.5822 | 65657.526 | 66726.9185 | 71952.4027 | 72401.4552 | 68802.007 | 71516.6931 | 69885.5135 | 69855.6969 | 63459.3566 | 66682.6231
P95 | 7159.694 | 200509.0231 | 200889.4677 | 200488.2339 | 198901.5515 | 198664.199 | 200097.7979 | 197649.6248 | 200167.2786 | 198902.2799 | 198965.1035 | 198743.044 | 198161.7211 | 200629.9404 | 198212.8341 | 196223.5248
NETREVENUE - Net Revenue $
MEAN | -10628.6999 | -751301.9124 | -684759.2811 | -704580.7823 | -905338.5974 | -779747.2161 | -915637.256 | -1037716.4426 | -1142796.5276 | -1073377.6055 | -1003870.8667 | -968797.4636 | -780035.8447 | -708676.4957 | -656939.1678 | -596676.6559
P5 | -45755.7323 | -1992260.1676 | -1802500.5751 | -1903060.8818 | -1816922.7446 | -1825440.9727 | -2120853.5796 | -2030568.2322 | -2103459.8536 | -2101505.1248 | -2047741.6084 | -1935881.605 | -1638211.2553 | -1803154.5497 | -1561549.1654 | -1498121.79
P95 | 22876.6933 | 273842.5555 | 519839.5158 | 790181.5964 | 102358.6678 | 192132.1519 | 81729.434 | 58240.701 | 78287.4366 | 17356.8423 | 91596.8705 | -35679.5436 | 287898.1007 | 625230.9 | 310397.8568 | 414531.813
IRP_2018 Great Divide Solar
NETPOS - Net Position (MWh)
MEAN | 5466.8663 | 5475.0096 | 5485.221 | 5469.093 | 5476.3637 | 5483.8519 | 5452.8473 | 5447.731 | 5490.6806 | 5479.986 | 5467.943 | 5466.8889 | 5465.3487 | 5511.0174 | 5454.0901 | 5461.6169 | 5462.0966 | 5472.1079 | 5459.1012 | 5495.9349
P5 | 1886.0895 | 2051.2252 | 1964.6604 | 1947.0881 | 2126.1861 | 1997.1543 | 1954.6327 | 1866.0723 | 1963.5151 | 1970.6662 | 2026.6552 | 2040.9456 | 2124.0211 | 2064.874 | 1874.6468 | 1935.8926 | 1919.245 | 1995.5296 | 2088.1115 | 2058.2154
P95 | 8133.1933 | 8109.6631 | 8189.6086 | 8262.2568 | 8270.3385 | 8109.2817 | 8149.173 | 8164.3948 | 8091.9726 | 8078.2512 | 8026.187 | 8109.9143 | 8124.0827 | 8124.7939 | 8109.8417 | 8053.5904 | 8049.8941 | 8240.4946 | 8070.6081 | 8135.7747
NETREVENUE - Net Revenue $
MEAN | -256777.254 | -249437.9838 | -246243.72 | -246282.6039 | -253825.3711 | -250638.4259 | -252830.4205 | -257202.2631 | -262384.0201 | -259795.8691 | -256115.9237 | -255405.3151 | -248336.7878 | -247710.0104 | -243848.856 | -240567.8887 | -242829.5339 | -243427.551 | -240608.2446 | -244582.5094
P5 | -387605.5364 | -399500.8066 | -377117.0307 | -397494.0533 | -383331.5057 | -388215.5647 | -386926.5126 | -397963.4742 | -376879.8997 | -382413.5653 | -382081.0906 | -392635.8651 | -366821.7466 | -387214.1692 | -376398.6305 | -373044.1197 | -365359.2098 | -377677.3345 | -352928.3247 | -376480.7979
P95 | -86646.4999 | -85676.9787 | -86985.1434 | -90085.8598 | -102566.4552 | -92310.5862 | -102351.4081 | -86256.4237 | -98934.9874 | -92562.9463 | -100412.4306 | -98962.3021 | -97295.2161 | -100091.5782 | -87318.6577 | -94585.2979 | -85284.4332 | -93669.8501 | -88740.8591 | -91294.1305
IRP_2018 Green Meadow Solar
NETPOS - Net Position (MWh)
MEAN | 4912.8848 | 4922.9997 | 4929.6592 | 4908.6905 | 4914.5228 | 4929.7952 | 4906.706 | 4909.0796 | 4936.5995 | 4921.6844 | 4919.3969 | 4912.0278 | 4905.6126 | 4951.8314 | 4910.4512 | 4914.2099 | 4921.7042 | 4922.499 | 4909.3227 | 4935.8786
P5 | 2445.7384 | 2503.941 | 2332.8851 | 2424.6708 | 2581.5537 | 2515.5451 | 2536.0243 | 2536.8849 | 2346.8453 | 2377.0932 | 2333.9058 | 2629.7998 | 2545.6467 | 2424.8324 | 2391.1181 | 2586.5693 | 2402.0026 | 2483.1449 | 2401.0357 | 2354.5161
P95 | 6942.9969 | 7059.0705 | 6846.601 | 6876.9852 | 6847.294 | 6870.2986 | 6784.6656 | 6891.4075 | 6936.7942 | 6860.5746 | 6881.0347 | 6883.4318 | 6752.1967 | 6929.9954 | 6852.5627 | 6855.6067 | 6922.7938 | 6937.5177 | 6895.6037 | 6776.1881
NETREVENUE - Net Revenue $
MEAN | -230200.9162 | -224470.1893 | -222398.7398 | -223587.3289 | -230706.7022 | -226944.6684 | -231018.4058 | -235451.2554 | -239593.1005 | -237856.9033 | -234755.852 | -234041.2557 | -228199.4518 | -228601.0461 | -224900.0808 | -222613.2064 | -224723.717 | -223897.9559 | -221521.3691 | -223876.9867
P5 | -329555.0805 | -333256.4789 | -325856.2398 | -316271.4723 | -323819.3304 | -321181.4991 | -327679.2788 | -338175.304 | -328476.1872 | -332733.8736 | -314205.4794 | -331050.4777 | -317897.2515 | -340130.1373 | -328885.743 | -315036.2402 | -324302.9345 | -314509.4937 | -315561.5182 | -322132.6718
P95 | -106816.645 | -100634.7199 | -99459.0122 | -107916.7147 | -115354.6516 | -112211.5654 | -123062.7509 | -121269.5574 | -118772.0809 | -105143.1748 | -118634.3077 | -123363.4619 | -106550.5949 | -105765.7875 | -110921.2574 | -115348.975 | -111497.5009 | -112771.4624 | -103885.6656 | -107867.5809
IRP_2018 Magpie Solar
NETPOS - Net Position (MWh)
MEAN | 5016.1575 | 5024.9881 | 5036.6161 | 5010.2804 | 5014.4653 | 5033.2794 | 5019.3412 | 5019.0486 | 5039.3273 | 5027.1983 | 5020.1935 | 5017.9181 | 5012.5437 | 5060.9746 | 5007.0715 | 5012.3526 | 5014.1463 | 5025.242 | 5020.2211 | 5049.5468
P5 | 2349.9789 | 2385.9731 | 2304.9013 | 2322.1841 | 2354.5127 | 2372.9971 | 2362.1133 | 2487.8533 | 2345.5774 | 2477.0354 | 2326.5666 | 2412.4713 | 2119.7386 | 2411.7713 | 2446.1034 | 2566.5874 | 2311.4158 | 2278.441 | 2500.783 | 2371.5939
P95 | 6835.6479 | 6909.6721 | 6763.4974 | 6752.4684 | 6850.5884 | 6885.2681 | 6928.0412 | 6762.8099 | 6829.152 | 6855.4586 | 6784.5161 | 6735.8099 | 6733.9911 | 6769.128 | 6907.3932 | 6862.8999 | 6818.0289 | 6888.3535 | 6876.3244 | 6840.8994
NETREVENUE - Net Revenue $
MEAN | -232340.5885 | -227468.8352 | -225821.2077 | -226004.6615 | -232947.5414 | -229583.4881 | -233638.9574 | -237689.9715 | -241798.6313 | -239561.1023 | -236243.5503 | -235666.7475 | -229119.9149 | -229015.3772 | -225150.8981 | -222936.188 | -224867.0193 | -224240.7466 | -222392.1628 | -224970.1149
P5 | -332008.2655 | -316415.1957 | -317226.1643 | -331815.1843 | -318757.2797 | -334924.7308 | -342342.1975 | -329889.0463 | -325253.7425 | -339705.8542 | -319122.1415 | -333984.803 | -321225.912 | -321251.9191 | -321298.7702 | -319204.5185 | -322453.7143 | -315056.6358 | -305329.6064 | -319767.4643
P95 | -111796.2028 | -101463.7917 | -108824.7132 | -110706.7584 | -112246.7709 | -95011.2104 | -112121.7695 | -123545.2896 | -121847.7136 | -117959.1317 | -119756.2267 | -113720.3467 | -105035.9968 | -115959.645 | -115388.159 | -118526.6072 | -102082.4066 | -108795.5562 | -112627.9372 | -112063.1538
IRP_2018 River Bend Solar
NETPOS - Net Position (MWh)
MEAN | 3254.0331 | 3249.0846 | 3263.2557 | 3247.1208 | 3235.9882 | 3255.4269 | 3237.6176 | 3248.7365 | 3266.3729 | 3251.796 | 3246.1082 | 3250.7486 | 3237.243 | 3264.4163 | 3235.3349 | 3241.32 | 3252.1626 | 3253.1714 | 3243.5678 | 3266.9319
P5 | 1611.611 | 1481.0278 | 1692.7148 | 1681.7774 | 1709.5437 | 1510.4392 | 1522.5729 | 1655.7804 | 1631.9914 | 1581.5803 | 1589.8922 | 1468.9722 | 1817.2183 | 1544.9718 | 1680.0897 | 1587.0302 | 1557.7318 | 1603.0699 | 1735.15 | 1549.1349
P95 | 4685.5889 | 4610.7253 | 4630.6494 | 4556.8378 | 4571.5698 | 4737.3938 | 4676.4158 | 4722.6258 | 4570.8922 | 4629.3098 | 4653.5282 | 4562.0557 | 4613.8763 | 4515.419 | 4652.3417 | 4575.2817 | 4501.9609 | 4578.1563 | 4634.8676 | 4575.3284
NETREVENUE - Net Revenue $
MEAN | -151896.9387 | -148117.7888 | -146659.2285 | -147086.3804 | -150399.4431 | -148621.5348 | -150532.3637 | -153898.3455 | -156462.6097 | -154833.9165 | -152213.343 | -152392.5824 | -147317.0726 | -146850.2884 | -145316.7849 | -143823.2904 | -145090.6778 | -144478.6635 | -143658.2796 | -145149.7547
P5 | -223684.3619 | -215262.2829 | -213423.437 | -222664.0704 | -219426.8763 | -225390.6513 | -220601.2949 | -221531.6752 | -229460.8283 | -227926.466 | -221304.6743 | -222221.3001 | -212141.5589 | -220621.5645 | -216925.8678 | -222973.9779 | -208567.539 | -211041.8317 | -207183.2193 | -212522.036
P95 | -72157.7011 | -66431.8605 | -77328.531 | -71825.188 | -80897.779 | -64526.9336 | -67853.8642 | -76254.3597 | -81307.6024 | -80731.4883 | -74595.4421 | -68954.7331 | -80950.4469 | -74492.8688 | -77653.2855 | -70827.5479 | -67896.1192 | -73301.312 | -74869.3747 | -67927.0519
IRP_2018 South Mills Solar
NETPOS - Net Position (MWh)
MEAN | 4597.7511 | 4629.144 | 4633.5262 | 4606.1588 | 4609.5971 | 4620.3612 | 4604.1246 | 4627.5357 | 4640.0843 | 4642.2566 | 4625.0547 | 4603.9614 | 4596.704 | 4643.4214 | 4609.2052 | 4616.01 | 4617.8586 | 4638.5152 | 4605.6641 | 4644.6393
P5 | 2129.0937 | 2034.0894 | 2027.1936 | 2143.5692 | 2019.4336 | 2160.5455 | 2053.5586 | 1998.7762 | 2161.7027 | 2101.145 | 2117.283 | 2072.6868 | 2134.3285 | 1972.3826 | 2145.0124 | 2062.242 | 1933.9865 | 1968.871 | 2183.4155 | 1991.3041
P95 | 6793.6416 | 6831.7372 | 6798.8971 | 6770.8414 | 6928.4028 | 6885.9133 | 6749.3746 | 6715.2638 | 6869.4988 | 6787.8904 | 6904.7095 | 6910.269 | 6922.1632 | 6803.5697 | 6960.138 | 6787.8231 | 6820.9581 | 6835.9615 | 6903.3424 | 7001.5886
NETREVENUE - Net Revenue $
MEAN | -211286.4583 | -208105.9506 | -205721.3394 | -205841.6971 | -211109.2754 | -207554.9757 | -210826.307 | -215437.1248 | -218607.4279 | -217284.9924 | -213239.1228 | -211877.2301 | -205039.2109 | -204474.715 | -201773.9643 | -200245.8829 | -202111.915 | -200954.2386 | -198806.2479 | -201560.4644
P5 | -319037.4343 | -309476.8687 | -317343.6774 | -314463.294 | -315654.7644 | -334261.5023 | -330328.454 | -333219.9954 | -328579.7643 | -337578.6048 | -324904.7768 | -317185.949 | -309314.6382 | -322556.6114 | -311140.36 | -329499.7071 | -309762.3848 | -309338.9201 | -311362.6524 | -311858.5706
P95 | -96092.4037 | -80111.9676 | -90386.5619 | -87383.2593 | -93001.0323 | -87385.3417 | -83828.5941 | -95406.8133 | -103639.4275 | -94105.3128 | -92653.1773 | -90577.7475 | -91742.4303 | -86585.1769 | -89268.9415 | -88234.6083 | -76108.5245 | -86409.6076 | -90704.2951 | -82748.5421
Wind Asset - Total
NETPOS - Net Position (MWh)
MEAN | 768131.2914 | 1230585.9476 | 1226039.8192 | 1228867.9292 | 1223114.1905 | 1230906.016 | 1223656.7985 | 1225619.858 | 951004.3236 | 949715.7758 | 950904.1391 | 948782.1579 | 949273.4602 | 956666.544 | 951790.1224 | 905559.2828 | 607590.6096 | 571592.6202 | 551947.5325 | 552997.3166
P5 | 704159.5096 | 1127368.419 | 1126963.6063 | 1117097.2214 | 1098190.2701 | 1123507.9677 | 1108942.8533 | 1108820.2556 | 841333.1243 | 847445.8664 | 842615.4357 | 848575.5615 | 843207.543 | 859499.4265 | 856352.314 | 811328.6966 | 565478.2545 | 535735.1883 | 508696.6554 | 508496.4019
P95 | 823341.51 | 1334323.9285 | 1307072.2151 | 1332167.5068 | 1316259.3059 | 1342135.8532 | 1330861.5069 | 1340960.8832 | 1031062.7402 | 1046081.1471 | 1047918.8436 | 1041804.0638 | 1037660.0284 | 1050830.8109 | 1026644.8681 | 994749.3975 | 652198.9847 | 610875.9885 | 589887.4326 | 595323.5454
NETREVENUE - Net Revenue $
MEAN | -12449525.4841 | -14682609.0808 | -14188486.7812 | -14869985.2592 | -15863059.8997 | -14594231.5466 | -15609889.4783 | -16517429.9894 | -16121995.4316 | -15447521.0143 | -14923042.347 | -14481551.0065 | -13310382.3628 | -12638775.6325 | -12457869.4892 | -11396524.6418 | -10406533.389 | -8659711.9832 | -7614538.6398 | -7696017.956
P5 | -16807781.7195 | -24034125.0657 | -23564402.5967 | -25662285.3871 | -23940859.9396 | -23880707.9523 | -24846241.8821 | -24125583.0633 | -21933289.4362 | -20830173.5501 | -21723095.1537 | -20698920.2475 | -18668804.701 | -19021628.9429 | -18764423.2456 | -17182641.0956 | -14191418.5523 | -12947530.689 | -11257940.9436 | -11595622.3612
P95 | -7988680.0408 | -5136316.3761 | -3120724.0311 | -2058471.1662 | -5744059.8295 | -5880994.2339 | -6562707.5162 | -6060600.0898 | -6651913.1291 | -8805135.5716 | -7046338.5894 | -7127503.8416 | -5013782.7769 | -1929322.4879 | -6090702.42 | -4214210.3233 | -5535147.1255 | -4554116.8417 | -3826099.5623 | -3734512.601
Total
Total - Total
Total - Total - Total
CAPACITYFACTOR - Net Generation Capacity Factor
MEAN | 0.47176 | 0.43898 | 0.4306 | 0.50468 | 0.50122 | 0.47233 | 0.43791 | 0.40155 | 0.37706 | 0.3836 | 0.36139 | 0.3528 | 0.36157 | 0.36117 | 0.35559 | 0.35635 | 0.35589 | 0.33706 | 0.33151 | 0.31448
P5 | 0.42428 | 0.37613 | 0.36604 | 0.43066 | 0.42386 | 0.37484 | 0.32667 | 0.31677 | 0.28389 | 0.30516 | 0.28075 | 0.26777 | 0.29483 | 0.2813 | 0.2856 | 0.28459 | 0.29872 | 0.26434 | 0.27597 | 0.2526
P95 | 0.50607 | 0.481 | 0.4756 | 0.57492 | 0.57689 | 0.54419 | 0.53328 | 0.50098 | 0.49585 | 0.4716 | 0.45904 | 0.4361 | 0.44628 | 0.45797 | 0.41258 | 0.42421 | 0.42592 | 0.40312 | 0.39086 | 0.37238
CO2EMISSIONS - CO2 Emissions
MEAN | 474062.2323 | 392416.3454 | 381037.0672 | 706794.5849 | 906384.6033 | 1110076.8246 | 1264249.8087 | 1182494.6532 | 1133062.5067 | 1154616.1221 | 1184658.3315 | 1217548.0907 | 1256575.6116 | 1266388.703 | 1269832.7504 | 1254356.0797 | 1260292.9486 | 1218029.2243 | 1202163.5717 | 1154555.156
P5 | 349246.4992 | 229637.7215 | 218815.772 | 465447.5997 | 638693.7615 | 744344.0733 | 799045.8115 | 825257.238 | 719317.2905 | 819385.831 | 858127.4592 | 847042.3987 | 967810.952 | 918958.1232 | 953430.9145 | 940668.9492 | 1017953.8993 | 894835.0392 | 955138.2862 | 859598.2695
P95 | 569352.0397 | 503318.1906 | 493439.1 | 949589.1635 | 1176014.8957 | 1404310.3735 | 1653405.151 | 1587951.4217 | 1636765.63 | 1517430.475 | 1563035.9642 | 1574808.0862 | 1621679.25 | 1652274.0437 | 1530759.6087 | 1528544.5583 | 1547482.402 | 1494605.944 | 1447217.7223 | 1408256.9567
FUELCONSUMED - Fuel Consumed
MEAN | 8552471.1069 | 7853118.484 | 7931967.3189 | 12516070.035 | 15830176.5446 | 19089027.2733 | 21054332.0287 | 19882315.6036 | 19101205.411 | 19165905.8017 | 19586875.7289 | 20169662.9638 | 20624557.8864 | 20736644.1943 | 20893612.9 | 20498934.7468 | 20572090.3029 | 20063736.953 | 19668897.2932 | 18994311.5861
P5 | 7233973.7167 | 6027071.4931 | 6165105.1947 | 9949067.1824 | 12729108.6088 | 14459605.5104 | 15170713.4812 | 15369251.0317 | 13885706.1915 | 14897444.5906 | 15324808.1447 | 15444922.0831 | 16942310.5052 | 16290694.5641 | 16946867.127 | 16497302.4535 | 17320935.6882 | 15904469.7906 | 16436421.9972 | 15260712.3138
P95 | 9585372.0867 | 9071933.0652 | 9254471.3425 | 15068217.5895 | 18964274.5763 | 22604654.907 | 26066064.7396 | 25187288.3248 | 25750092.3678 | 24043352.5451 | 24585462.9752 | 24833171.7336 | 25411866.6148 | 26008881.895 | 24320013.9145 | 24211222.4167 | 24451112.935 | 23743968.326 | 23011863.4529 | 22340566.2381
FUELCOST - Fuel Cost
MEAN | 8938675.5863 | 8165620.8891 | 8628211.1158 | 16280222.0671 | 21459085.4886 | 28972979.277 | 34237970.1684 | 33332731.4212 | 32667836.9007 | 34163727.3371 | 36546212.4733 | 38519357.69 | 41909913.2348 | 44072915.0448 | 44697597.9108 | 45588247.9286 | 46531219.1252 | 46126502.5571 | 46662183.737 | 46081435.974
P5 | 7042838.5771 | 5691498.3293 | 6150718.0741 | 10691979.2219 | 14209852.62 | 17751811.4028 | 19117321.5104 | 21255829.5325 | 18897915.5736 | 22161384.7008 | 23365146.2438 | 23960189.8042 | 28829428.1809 | 27934284.8301 | 29714152.0557 | 29784045.8285 | 33286006.288 | 29938596.2791 | 32720433.0374 | 30137413.9097
P95 | 10651922.8633 | 10257250.0453 | 11093544.9058 | 22982569.6723 | 30476785.2126 | 39782348.7388 | 50301945.575 | 53338914.3181 | 56901811.1158 | 51479317.4688 | 56957005.6635 | 56029459.2944 | 63014308.7945 | 72296844.8503 | 60339633.4071 | 64263845.5004 | 64309655.5557 | 64490099.5376 | 64399187.4005 | 62477749.785
NETPOS - Net Position (MWh)
MEAN | -977726.0949 | -590586.6363 | -589752.0717 | -23511.7407 | 355126.5381 | 632219.667 | 749310.0793 | 603552.8075 | 220202.1181 | 234718.9659 | 12616.1692 | 49976.5072 | 103069.7453 | 69759.598 | 56369.7867 | -31204.7434 | -332710.8903 | -465867.9283 | -551852.4087 | -677315.8857
P5 | -1186855.4853 | -784877.5965 | -796784.8448 | -266887.6894 | -46743.4929 | 215951.7227 | 81019.9169 | 88701.5986 | -295535.3707 | -187244.7879 | -480211.6349 | -423141.5666 | -288319.1198 | -409679.1515 | -354693.2083 | -468944.309 | -687166.3039 | -949662.4322 | -909310.5052 | -1117280.5692
P95 | -807187.6091 | -400498.1371 | -356356.722 | 269563.861 | 679016.7349 | 1017497.9327 | 1297299.399 | 1234907.2766 | 956005.031 | 777270.3375 | 566165.013 | 439998.0034 | 671959.2626 | 640202.4257 | 538002.7141 | 419480.8318 | 87069.72 | -7508.7662 | -138332.7856 | -304935.5743
NETREVENUE - Net Revenue $
MEAN | -311091376.4751 | -313082766.7248 | -313442224.4867 | -303794607.2809 | -301347788.9383 | -293451953.1713 | -284930106.9151 | -287711937.3533 | -289984369.8939 | -289691809.2323 | -268340982.8086 | -270148999.3404 | -271792546.1228 | -273668359.8878 | -275767262.3748 | -276874277.1558 | -280634768.0866 | -281548452.1748 | -283100857.5 | -287926221.1945
P5 | -325202716.4313 | -323124950.0895 | -324566019.0735 | -311837250.4981 | -305544856.526 | -296831230.5969 | -288858067.4714 | -291318372.8223 | -294122186.5027 | -294751429.7145 | -274926974.9764 | -276206227.9493 | -277042784.5868 | -278899377.2634 | -280923007.1783 | -283887768.6166 | -288571944.3094 | -290530858.2099 | -292608533.5354 | -300448529.8014
P95 | -300423384.8177 | -303511140.492 | -304224063.4257 | -298289715.9091 | -296848960.1805 | -290008311.2839 | -280920912.0764 | -283773152.4997 | -285849527.5341 | -285809929.0214 | -263820799.1461 | -265389810.1927 | -266173085.8661 | -269086638.0059 | -270076365.5372 | -271129678.9872 | -273640381.9464 | -274368187.4173 | -274877351.1001 | -278017598.4624
STARTS - Number Starts
MEAN | 2864.83 | 3151.51 | 3080.42 | 5603.94 | 8339.48 | 11276.72 | 15828.14 | 16408.89 | 16009.79 | 17125.66 | 17677.21 | 18239.05 | 19073.37 | 19375.03 | 19398.51 | 19528.89 | 19779.42 | 18994.36 | 19577.23 | 19322.03
P5 | 2528.5 | 2886.5 | 2743.5 | 4644.5 | 7508 | 10328.5 | 14034 | 13620.5 | 13401 | 14608 | 15032 | 15267.5 | 16604.5 | 16119 | 17413 | 16889 | 18102 | 15803 | 17581 | 16729
P95 | 3240 | 3420 | 3314 | 6385.5 | 9073.5 | 12187.5 | 17345.5 | 18145.5 | 18005 | 19330 | 19922.5 | 20758.5 | 21195 | 21787 | 21195.5 | 21292 | 21356 | 21364 | 21441 | 21818.5
VOMCOSTS - VOM Costs
MEAN | 2874641.8595 | 2696986.2028 | 2731600.9938 | 2860893.4873 | 3079740.4549 | 3515404.6226 | 4049190.1221 | 3873365.6541 | 3952075.6816 | 4013769.0273 | 4211510.2342 | 4438086.8038 | 4565755.0679 | 4713747.6651 | 4851845.7247 | 4818643.6252 | 4956760.8263 | 5027867.2863 | 4956739.8083 | 4898423.11
P5 | 2291390.2109 | 1837790.8004 | 1899735.8894 | 2147798.3946 | 2323554.5234 | 2504795.3389 | 2679095.7844 | 2803092.0025 | 2684096.2844 | 3023163.181 | 3142545.3263 | 3269747.7333 | 3607585.0825 | 3632570.9003 | 3796755.4029 | 3739730.1373 | 4056703.5041 | 3860269.7607 | 3981270.7098 | 3783258.5861
P95 | 3347650.8359 | 3300260.9367 | 3366299.9002 | 3558525.6437 | 3873663.8531 | 4308232.3962 | 5278995.6793 | 5226505.9095 | 5616553.2669 | 5158240.1943 | 5474773.7071 | 5637235.6783 | 5783407.5743 | 6114041.3034 | 5878276.3555 | 5806745.0774 | 6017511.7571 | 6055729.1661 | 5848553.0813 | 5855891.6418
P95 | 5878.5 | 5700 | 10345.5 | 14367 | 18903 | 25750.5 | 27041 | 25517.5 | 27073 | 28075 | 28440.5 | 29108 | 30077.5 | 29133 | 29428 | 29125 | 28432 | 28946.5 | 29166.5
VOMCOSTS - VOM Costs
MEAN | 4370349.2964 | 4417277.3354 | 4547878.2817 | 4825135.3305 | 5479584.8695 | 6111578.1626 | 5818034.0109 | 5849738.844 | 5982301.6795 | 6296602.8434 | 6599335.96 | 6800209.8872 | 6998995.8474 | 7188902.5349 | 7201846.279 | 7367352.6764 | 7462934.9089 | 7374334.5684 | 7272792.6952
P5 | 3108750.0089 | 3180671.6184 | 3414321.1049 | 3640408.8527 | 3987887.5287 | 4132096.6901 | 4311627.4834 | 4095338.1961 | 4683839.9044 | 4791991.4585 | 5037768.666 | 5442470.6543 | 5423559.0613 | 5594329.6829 | 5636158.2812 | 6008498.3495 | 5911128.0008 | 6000921.9941 | 5689672.1596
P95 | 5292132.7161 | 5390849.6596 | 5642003.6449 | 6056723.2061 | 6668541.0812 | 7935085.9926 | 7775079.2657 | 8162109.5382 | 7550582.091 | 8076937.9116 | 8276814.7724 | 8563379.0253 | 8922121.2466 | 8630576.9573 | 8471119.6689 | 8857131.1082 | 8858360.3478 | 8590658.2485 | 8512520.0548

## Low Carbon
Books | Montana
Study Portfolios | 2019.01.31 IRP Base - Low carbon - IRP Planning MAIN load dispatch v7 Low Carbon
Date Intervals | Annual
Peak Period Label | Heavy Load
Value | Column Labels
Row Labels | 2019-01 | 2020-01 | 2021-01 | 2022-01 | 2023-01 | 2024-01 | 2025-01 | 2026-01 | 2027-01 | 2028-01 | 2029-01 | 2030-01 | 2031-01 | 2032-01 | 2033-01 | 2034-01 | 2035-01 | 2036-01 | 2037-01 | 2038-01
Ancillary Reserve
2018 IRP Anc Req v6 with candidate assets
15010: New 2022JAN 18V50DF_NG_B #1
NETREVENUE - Net Revenue $
MEAN | -74070.5985 | -197809.7514 | -217419.224 | -27832.5863 | -29562.9024 | -11510.128 | -960120.2316 | -833645.7629 | -525766.7613 | -506618.9224 | -539631.7142 | -499023.02 | -484168.1982 | -489071.0248 | -437233.7834 | -406046.442 | -298447.0622 | -272202.4726 | -237088.4108 | -237770.229
P5 | -139070.4957 | -277167.8019 | -296323.4629 | -53053.1166 | -54269.3402 | -23925.3827 | -1788526.1982 | -1771774.2378 | -1087911.4988 | -1052927.2021 | -1075256.1128 | -958492.7195 | -927520.1575 | -1042877.5559 | -953472.4207 | -839535.499 | -662617.5978 | -608272.5841 | -512922.4562 | -548419.2023
P95 | -29359.1426 | -120128.7927 | -147708.2101 | -12845.3155 | -14676.0979 | -1394.8961 | -319320.9594 | -378236.9229 | -186238.2292 | -127567.0914 | -125491.956 | -125220.5485 | -133115.2286 | -168591.5944 | -107289.2138 | -124114.0519 | -57746.2483 | -64544.6891 | -64860.8219 | -55435.7654
2018 IRP Anc Req v6 with candidate assets - Total
NETREVENUE - Net Revenue $
MEAN | -330578.6958 | -670971.3939 | -709271.8921 | -260511.1561 | -289158.4495 | -348206.1558 | -1493364.0492 | -1439120.3642 | -1232145.4729 | -1093598.7754 | -1165098.4395 | -1254214.206 | -1142087.6153 | -1187601.4418 | -1269830.2329 | -1107832.0359 | -1129035.7214 | -1188398.1948 | -1148747.7934 | -1209072.4045
P5 | -466874.8041 | -930621.8837 | -939120.2355 | -331111.4785 | -360299.4207 | -429626.8639 | -2244517.7542 | -2283317.5959 | -1737562.8346 | -1575456.4464 | -1678998.9708 | -1694703.28 | -1598513.6788 | -1691309.1119 | -1752228.4503 | -1537336.5477 | -1477602.4858 | -1492442.6908 | -1412838.1275 | -1489380.2723
P95 | -209951.1887 | -486676.4565 | -488402.2488 | -195303.2791 | -214538.3833 | -257119.9398 | -932179.7702 | -1020163.0872 | -956550.6741 | -752038.4429 | -793421.3437 | -926063.6073 | -808873.6043 | -897347.535 | -943693.2349 | -826324.681 | -911917.1838 | -985988.6318 | -950219.9306 | -1032300.7535
2888218
NETREVENUE - Net Revenue $
MEAN | -256508.0973 | -473161.6425 | -491852.668 | -232678.5698 | -259595.5471 | -336696.0278 | -533243.8177 | -605474.6013 | -706378.7116 | -586979.853 | -625466.7253 | -755191.186 | -657919.4171 | -698530.417 | -832596.4495 | -701785.5939 | -830588.6592 | -916195.7223 | -911659.3826 | -971302.1755
P5 | -349921.3214 | -665005.3178 | -703545.187 | -308870.2391 | -330070.9229 | -419922.6957 | -639032.4087 | -703317.6486 | -825892.8096 | -686891.1537 | -694091.1565 | -823898.7455 | -713574.3779 | -791259.1505 | -935721.8581 | -776633.4581 | -918258.5384 | -1002317.4321 | -999983.7976 | -1056096.72
P95 | -171829.5441 | -333322.4632 | -306049.7246 | -175548.4072 | -189942.1289 | -239039.5761 | -401113.2216 | -499321.26 | -590532.9891 | -494683.6728 | -537170.34 | -685220.3903 | -590336.9015 | -600966.1911 | -741949.8848 | -621108.7989 | -756641.1439 | -847744.7694 | -831934.6059 | -870326.2575
Ancillary Reserve - Total
NETREVENUE - Net Revenue $
MEAN | -330578.6958 | -670971.3939 | -709271.8921 | -260511.1561 | -289158.4495 | -348206.1558 | -1493364.0492 | -1439120.3642 | -1232145.4729 | -1093598.7754 | -1165098.4395 | -1254214.206 | -1142087.6153 | -1187601.4418 | -1269830.2329 | -1107832.0359 | -1129035.7214 | -1188398.1948 | -1148747.7934 | -1209072.4045
P5 | -466874.8041 | -930621.8837 | -939120.2355 | -331111.4785 | -360299.4207 | -429626.8639 | -2244517.7542 | -2283317.5959 | -1737562.8346 | -1575456.4464 | -1678998.9708 | -1694703.28 | -1598513.6788 | -1691309.1119 | -1752228.4503 | -1537336.5477 | -1477602.4858 | -1492442.6908 | -1412838.1275 | -1489380.2723
P95 | -209951.1887 | -486676.4565 | -488402.2488 | -195303.2791 | -214538.3833 | -257119.9398 | -932179.7702 | -1020163.0872 | -956550.6741 | -752038.4429 | -793421.3437 | -926063.6073 | -808873.6043 | -897347.535 | -943693.2349 | -826324.681 | -911917.1838 | -985988.6318 | -950219.9306 | -1032300.7535
Financial Instrument
NETREVENUE - Net Revenue $
MEAN | -4940580 | -2478760
P5 | -5561980.5931 | -2926414.4633
P95 | -4219055.1445 | -1893249.7684
Fixed Cost
NETREVENUE - Net Revenue $
MEAN | -154659092.4406 | -154809803.5392 | -155254759.5114 | -155312690.0381 | -155079599.9396 | -155366658.4719 | -155504372.8446 | -155310697.171 | -155631882.1934 | -154946417.9446 | -155627979.3414 | -155894870.9527 | -156173231.8451 | -157051494.3593 | -157277172.2948 | -157082622.5521 | -157412488.6345 | -156284087.1771 | -154998079.5623 | -155576428.6339
P5 | -154659092.4406 | -154809803.5392 | -155254759.5114 | -155312690.0381 | -155079599.9396 | -155366658.4719 | -155504372.8446 | -155310697.171 | -155631882.1934 | -154946417.9446 | -155627979.3414 | -155894870.9527 | -156173231.8451 | -157051494.3593 | -157277172.2948 | -157082622.5521 | -157412488.6345 | -156284087.1771 | -154998079.5623 | -155576428.6339
P95 | -154659092.4406 | -154809803.5392 | -155254759.5114 | -155312690.0381 | -155079599.9396 | -155366658.4719 | -155504372.8446 | -155310697.171 | -155631882.1934 | -154946417.9446 | -155627979.3414 | -155894870.9527 | -156173231.8451 | -157051494.3593 | -157277172.2948 | -157082622.5521 | -157412488.6345 | -156284087.1771 | -154998079.5623 | -155576428.6339
Generation Asset
15929: New 2022JAN 18V50DF_NG_A #1
CAPACITYFACTOR - Net Generation Capacity Factor
MEAN |  |  |  | 0.50876 | 0.39607 | 0.29445 | 0.29162 | 0.24513 | 0.20457 | 0.20869 | 0.20699 | 0.20219 | 0.20843 | 0.20743 | 0.20101 | 0.19963 | 0.19588 | 0.17731 | 0.17006 | 0.15901
P5 |  |  |  | 0.43388 | 0.32828 | 0.20973 | 0.16632 | 0.15895 | 0.11589 | 0.11574 | 0.12491 | 0.12161 | 0.13889 | 0.13956 | 0.11808 | 0.13576 | 0.1344 | 0.12376 | 0.11292 | 0.0954
P95 |  |  |  | 0.56137 | 0.45211 | 0.34792 | 0.42865 | 0.36716 | 0.31716 | 0.3181 | 0.29341 | 0.27592 | 0.27752 | 0.29272 | 0.2793 | 0.25729 | 0.26902 | 0.24837 | 0.22723 | 0.22315
CO2EMISSIONS - CO2 Emissions
MEAN |  |  |  | 21408.976 | 16631.4251 | 12471.2584 | 12099.0462 | 10154.4056 | 8508.9018 | 8611.666 | 8558.602 | 8353.6883 | 8689.7331 | 8628.4828 | 8409.239 | 8273.9098 | 8154.2299 | 7394.5903 | 7062.9032 | 6619.7419
P5 |  |  |  | 18305.9645 | 13794.7118 | 8786.508 | 6900.5207 | 6615.555 | 4797.7158 | 4814.7314 | 5162.4288 | 5039.7758 | 5762.0867 | 5826.8433 | 4955.4888 | 5606.4565 | 5604.1541 | 5135.2422 | 4662.1436 | 3955.3028
P95 |  |  |  | 23587.0335 | 19084.7355 | 14884.9915 | 17848.273 | 15107.5982 | 13341.1442 | 13133.4066 | 12090.2668 | 11408.3748 | 11572.635 | 12148.3796 | 11644.4923 | 10696.0077 | 11194.9544 | 10377.1908 | 9457.6183 | 9300.0665
FUELCONSUMED - Fuel Consumed
MEAN |  |  |  | 344178.1428 | 267707.2602 | 200903.5223 | 194077.5036 | 162896.8094 | 136478.6298 | 138139.7099 | 137289.7833 | 134011.7154 | 139378.8927 | 138405.6839 | 134890.5197 | 132729.2712 | 130794.8743 | 118619.4215 | 113287.1277 | 106199.7964
P5 |  |  |  | 294372.8433 | 223421.1132 | 141340.1892 | 110685.2317 | 106131.5004 | 76955.2108 | 77233.4799 | 82811.6803 | 80850.3986 | 92420.9948 | 93466.1737 | 79491.6678 | 89941.3006 | 89891.2151 | 82376.3325 | 74779.57 | 63454.4806
P95 |  |  |  | 378902.5497 | 306980.9971 | 240414.5042 | 286298.7923 | 242356.015 | 213985.2393 | 210672.6472 | 193940.8825 | 183015.6699 | 185619.4476 | 194865.9027 | 186785.87 | 171583.5072 | 179568.2335 | 166464.381 | 151697.7358 | 149199.9292
FUELCOST - Fuel Cost
MEAN |  |  |  | 488312.3272 | 408568.6595 | 332659.683 | 354106.2751 | 305864.5666 | 268578.7109 | 278477.3773 | 281865.9224 | 277741.7953 | 294163.6189 | 299101.9668 | 299384.8679 | 297425.7463 | 301097.3708 | 285216.0032 | 277007.6375 | 272957.2449
P5 |  |  |  | 300970.1513 | 241170.5406 | 175310.3319 | 144806.8554 | 150960.1379 | 112297.2116 | 108548.0134 | 123225.0375 | 123835.6471 | 147757.382 | 154334.8069 | 131149.8182 | 156195.7134 | 152095.5774 | 152543.8145 | 140857.0774 | 117139.0232
P95 |  |  |  | 589737.5403 | 515335.6301 | 517813.3625 | 668413.2583 | 604688.8129 | 532081.6433 | 515699.3148 | 495480.9797 | 447215.2048 | 463639.287 | 508044.7145 | 516177.6204 | 455979.3071 | 520103.8392 | 514794.2919 | 453258.8374 | 475908.0731
NETPOS - Net Position (MWh)
MEAN |  |  |  | 39981.8951 | 30882.4818 | 23071.7039 | 22736.6637 | 19071.1435 | 15971.034 | 16154.4001 | 16042.0031 | 15648.1159 | 16426.327 | 16299.9867 | 15873.0199 | 15607.5927 | 15369.4843 | 13928.9881 | 13293.4907 | 12451.6021
P5 |  |  |  | 33933.8486 | 25564.2793 | 16373.2845 | 12969.6257 | 12422.5871 | 9004.1751 | 9031.62 | 9676.045 | 9439.8697 | 10891.8602 | 11007.19 | 9353.5503 | 10575.126 | 10563.01 | 9673.125 | 8774.885 | 7439.85
P95 |  |  |  | 44193.2911 | 35548.4503 | 27260.8118 | 33540.6906 | 28373.792 | 25040.9511 | 24636.715 | 22661.94 | 21370.2689 | 21876.0574 | 22949.7 | 21979.98 | 20176.8 | 21100.85 | 19547.25 | 17800.72 | 17493.25
NETREVENUE - Net Revenue $
MEAN |  |  |  | 183267.0661 | 142934.8413 | 149541.1192 | 200577.3483 | 169362.2386 | 141063.625 | 144293.277 | 152740.3695 | 152002.7018 | 160220.3825 | 164367.4654 | 157984.3739 | 150927.6874 | 155592.9723 | 141387.4823 | 136687.3992 | 131637.4893
P5 |  |  |  | 16883.0496 | 35961.2169 | 71097.0029 | 72612.0179 | 81900.246 | 59644.4829 | 54829.7267 | 58149.5213 | 62997.9029 | 79796.1378 | 84724.2675 | 68501.773 | 75969.2952 | 77486.8734 | 72775.6535 | 64211.8014 | 58427.2777
P95 |  |  |  | 287068.6394 | 215696.061 | 219172.9 | 350023.1039 | 360988.0765 | 276204.2473 | 271623.2518 | 280946.1217 | 246768.2793 | 269416.8734 | 286861.1512 | 283656.4165 | 233481.41 | 265872.5693 | 251733.7607 | 219148.3029 | 218126.0273
STARTS - Number Starts
MEAN |  |  |  | 286.16 | 300.77 | 260.8 | 242.53 | 225.58 | 210.23 | 222.32 | 231.14 | 230.61 | 234.63 | 234.16 | 228.62 | 230.58 | 227.14 | 209.13 | 203.25 | 191.09
P5 |  |  |  | 260 | 277 | 197 | 172.5 | 164 | 136.5 | 149.5 | 157 | 153.5 | 172.5 | 173.5 | 166.5 | 172 | 162.5 | 156 | 140.5 | 129.5
P95 |  |  |  | 322 | 328.5 | 307 | 299 | 276.5 | 278.5 | 287 | 299.5 | 297 | 290 | 295 | 285.5 | 276 | 278.5 | 265 | 253 | 249.5
TOTALEMISSIONCOSTS - Emission Costs
MEAN | [9 empty] | 49965.8249 | 61031.1573 | 82489.0908 | 99170.7787 | 112818.3571 | 124928.9874 | 135573.8771 | 142843.5822 | 138137.5284 | 150615.4874 | 148894.6814
P5 | [9 empty] | 22384.023 | 32276.964 | 46477.9971 | 55335.7567 | 64115.2917 | 63553.5808 | 78724.8505 | 80357.1276 | 74957.0419 | 82632.4697 | 84827.968
P95 | [9 empty] | 83942.1958 | 96133.2865 | 119289.6724 | 149798.4101 | 180737.7574 | 200791.4915 | 198558.2484 | 211934.5043 | 202167.5045 | 247168.3934 | 245416.6069
VOMCOSTS - VOM Costs
MEAN |  |  |  | 26787.8697 | 21000.0876 | 16150.1927 | 16143.0312 | 13921.9347 | 11818.5652 | 12277.3441 | 12352.3424 | 12362.0116 | 13141.0616 | 13365.9891 | 13174.6065 | 13266.4538 | 13371.4513 | 12396.7994 | 11964.1416 | 11455.4739
P5 |  |  |  | 22735.6786 | 17383.7099 | 11461.2992 | 9208.4343 | 9068.4886 | 6663.0896 | 6864.0312 | 7450.5547 | 7457.497 | 8713.4882 | 9025.8958 | 7763.4467 | 8988.8571 | 9189.8187 | 8609.0812 | 7897.3965 | 6844.662
P95 |  |  |  | 29609.5051 | 24172.9462 | 19082.5683 | 23813.8903 | 20712.8682 | 18530.3038 | 18723.9034 | 17449.6938 | 16882.5124 | 17500.8459 | 18818.754 | 18243.3834 | 17150.28 | 18357.7395 | 17397.0525 | 16020.648 | 16093.79
15929: New 2022JAN 18V50DF_NG_B #1
CAPACITYFACTOR - Net Generation Capacity Factor
MEAN |  |  |  | 0.72398 | 0.6103 | 0.44853 | 0.36958 | 0.31735 | 0.27264 | 0.28053 | 0.28415 | 0.27558 | 0.27426 | 0.26521 | 0.25584 | 0.27257 | 0.27446 | 0.24704 | 0.25155 | 0.24485
P5 |  |  |  | 0.65932 | 0.54349 | 0.35483 | 0.25279 | 0.22846 | 0.18191 | 0.19497 | 0.19857 | 0.19026 | 0.19833 | 0.19502 | 0.18566 | 0.19862 | 0.20482 | 0.18524 | 0.2007 | 0.18224
P95 |  |  |  | 0.76615 | 0.66711 | 0.52342 | 0.50124 | 0.43872 | 0.3855 | 0.38849 | 0.37878 | 0.35788 | 0.33989 | 0.34964 | 0.33359 | 0.33026 | 0.34543 | 0.31623 | 0.31595 | 0.31362
CO2EMISSIONS - CO2 Emissions
MEAN |  |  |  | 29828.2843 | 25010.5033 | 18450.355 | 15057.8138 | 12904.4832 | 11138.5068 | 11364.045 | 11535.8053 | 11168.0733 | 11217.9666 | 10826.173 | 10492.3518 | 11095.995 | 11218.0287 | 10111.958 | 10247.0707 | 10010.9045
P5 |  |  |  | 27235.0287 | 22464.4585 | 14491.6693 | 10329.5302 | 9276.9805 | 7369.3235 | 7901.5355 | 8129.6201 | 7728.1267 | 8089.3024 | 7994.4153 | 7548.1948 | 8117.6051 | 8353.9413 | 7576.2285 | 8154.133 | 7425.6207
P95 |  |  |  | 31441.6357 | 27338.0537 | 21786.611 | 20401.4255 | 17733.1625 | 15802.4502 | 15586.1412 | 15385.6265 | 14413.5948 | 13904.3101 | 14303.261 | 13761.7813 | 13468.8058 | 14121.3067 | 12952.9068 | 12975.0623 | 12824.8836
FUELCONSUMED - Fuel Consumed
MEAN |  |  |  | 486363.9167 | 407791.5861 | 300834.4011 | 245447.6457 | 210358.6482 | 181585.0861 | 185226.9537 | 188039.4123 | 182044.6448 | 182874.4108 | 176458.4578 | 171046.8906 | 180866.3445 | 182865.4074 | 164846.6411 | 167019.5108 | 163182.3033
P5 |  |  |  | 444120.1682 | 366227.5941 | 236247.5701 | 168375.1195 | 151225.9709 | 120137.9379 | 128790.1197 | 132517.1161 | 125972.1096 | 131871.1514 | 130302.9035 | 123051.0724 | 132318.6423 | 136177.8215 | 123508.805 | 132906.2067 | 121040.9988
P95 |  |  |  | 512625.3335 | 445685.4412 | 355348.1096 | 332551.5524 | 289072.4869 | 257618.6092 | 254044.9136 | 250793.5254 | 234948.5011 | 226666.9357 | 233132.3032 | 224345.2885 | 219543.4332 | 230191.7987 | 211160.215 | 211483.7125 | 209051.4433
FUELCOST - Fuel Cost
MEAN |  |  |  | 692761.3281 | 618041.7163 | 494921.1345 | 440636.4771 | 389969.1695 | 351542.3366 | 366132.6311 | 380837.0081 | 374354.3826 | 382723.3509 | 379546.4472 | 376930.6388 | 404058.5776 | 418354.2516 | 395554.604 | 407909.7752 | 416492.6058
P5 |  |  |  | 436648.7472 | 390425.883 | 289629.3468 | 217133.1331 | 214492.6878 | 173779.7422 | 181271.517 | 196372.3263 | 188201.4552 | 210033.1346 | 217089.5575 | 203192.857 | 233250.1497 | 231648.9371 | 231255.8405 | 256352.877 | 221108.5877
P95 |  |  |  | 936568.3548 | 827534.3823 | 761222.6978 | 766650.2752 | 724575.298 | 633575.8855 | 624639.3716 | 627841.962 | 570157.1675 | 568645.6422 | 606898.5052 | 609985.5798 | 573567.0063 | 664437.4672 | 658578.8823 | 615870.8606 | 660028.6582
NETPOS - Net Position (MWh)
MEAN |  |  |  | 56900.2542 | 47554.6568 | 35179.5969 | 28832.9603 | 24694.3765 | 21302.0351 | 21714.5726 | 22028.9244 | 21309.1782 | 21606.0982 | 20833.3081 | 20177.7371 | 21321.0094 | 21541.4479 | 19405.1304 | 19647.0428 | 19182.121
P5 |  |  |  | 51875.3861 | 42314.4842 | 27751.504 | 19779.4688 | 17752.2204 | 14094.08 | 15098.49 | 15524.0862 | 14745.527 | 15580.24 | 15384.05 | 14515.875 | 15597.9547 | 16041.68 | 14539 | 15634.185 | 14228.4
P95 |  |  |  | 60106.7408 | 52052.3817 | 41217.8581 | 39059.5646 | 33933.1708 | 30222.33 | 29781.6995 | 29380.6448 | 27501.3854 | 26780.12 | 27524.475 | 26465.175 | 25880.4 | 27116.48 | 24857 | 24877.51 | 24574.05
NETREVENUE - Net Revenue $
MEAN |  |  |  | 181771.7574 | 132528.5267 | 188620.6664 | 181896.2273 | 153588.173 | 123900.1712 | 127101.9101 | 133520.9116 | 134070.8208 | 143395.3532 | 151226.3453 | 145573.4917 | 133122.3135 | 135920.4539 | 124907.1697 | 114671.388 | 106941.5337
P5 |  |  |  | -106139.5412 | -42644.053 | 52971.8347 | 41900.2485 | 59823.5672 | 36170.6961 | 27025.948 | 35566.6986 | 40906.9148 | 61267.0586 | 68937.5333 | 55043.8326 | 53321.6028 | 54794.6425 | 53379.4858 | 36189.6633 | 35297.8945
P95 |  |  |  | 460367.0626 | 280102.4053 | 362956.8868 | 343714.2322 | 353331.6147 | 267245.1269 | 265667.324 | 268123.889 | 229091.0108 | 250205.944 | 270687.451 | 269945.4097 | 219383.1202 | 246255.0223 | 234650.2667 | 202700.9846 | 200666.3858
STARTS - Number Starts
MEAN |  |  |  | 167.09 | 232.28 | 277.3 | 274.92 | 263.91 | 252.16 | 265.86 | 277.21 | 278.6 | 277.26 | 274.02 | 269.71 | 278.36 | 276.59 | 260.15 | 264.3 | 259.86
P5 |  |  |  | 146.5 | 197 | 243 | 234.5 | 218 | 203.5 | 221.5 | 233.5 | 226 | 227 | 221 | 213.5 | 229 | 230 | 218 | 214 | 212
P95 |  |  |  | 192 | 258 | 302.5 | 311 | 301.5 | 297 | 305 | 324.5 | 321 | 318.5 | 329 | 312.5 | 315 | 314.5 | 304 | 301 | 298
TOTALEMISSIONCOSTS - Emission Costs
MEAN | [9 empty] | 65704.7423 | 82336.2972 | 110561.6753 | 128619.0722 | 141976.6397 | 156068.3639 | 182556.2838 | 197370.9427 | 189348.1133 | 219094.1284 | 225624.9814
P5 | [9 empty] | 34733.577 | 45999.5481 | 65903.5443 | 69894.744 | 75916.0635 | 80522.0903 | 112784.4827 | 117167.8399 | 107905.893 | 128218.4596 | 130798.9486
P95 | [9 empty] | 102574.1922 | 119198.8668 | 153870.7511 | 193841.6769 | 224391.1785 | 240424.687 | 271801.0059 | 297643.6895 | 280036.5287 | 334920.1083 | 351728.7647
VOMCOSTS - VOM Costs
MEAN |  |  |  | 38123.1703 | 32337.1666 | 24625.7178 | 20471.4018 | 17779.9511 | 15763.506 | 16285.9294 | 16962.2718 | 16621.159 | 17284.8785 | 17083.3127 | 16747.5218 | 18122.858 | 18741.0596 | 17076.5148 | 17682.3385 | 17647.5513
P5 |  |  |  | 34756.5087 | 28773.8493 | 19426.0528 | 14043.4229 | 12781.5987 | 10429.6192 | 11323.8675 | 11953.5464 | 11501.511 | 12464.192 | 12614.921 | 12048.1763 | 13258.2615 | 13956.2616 | 12794.32 | 14070.7665 | 13090.128
P95 |  |  |  | 40271.5163 | 35395.6196 | 28852.5007 | 27732.2909 | 24431.883 | 22364.5242 | 22336.2746 | 22623.0965 | 21451.0806 | 21424.096 | 22570.0695 | 21966.0952 | 21998.34 | 23591.3376 | 21874.16 | 22389.759 | 22608.126
15929: New 2022JAN 18V50DF_NG_B #2
CAPACITYFACTOR - Net Generation Capacity Factor
MEAN |  |  |  | 0.72319 | 0.60193 | 0.46249 | 0.36618 | 0.3166 | 0.27094 | 0.28335 | 0.28546 | 0.27465 | 0.27145 | 0.26204 | 0.25353 | 0.27184 | 0.27529 | 0.2459 | 0.24966 | 0.24078
P5 |  |  |  | 0.66065 | 0.53134 | 0.35985 | 0.25385 | 0.22817 | 0.18042 | 0.19621 | 0.20378 | 0.19 | 0.18909 | 0.18966 | 0.17557 | 0.19892 | 0.2056 | 0.18088 | 0.20064 | 0.17689
P95 |  |  |  | 0.76553 | 0.65805 | 0.57985 | 0.49759 | 0.43199 | 0.38834 | 0.38728 | 0.37904 | 0.35301 | 0.33955 | 0.34611 | 0.3321 | 0.33147 | 0.34416 | 0.31462 | 0.30805 | 0.30713
CO2EMISSIONS - CO2 Emissions
MEAN |  |  |  | 29777.861 | 24641.3959 | 18940.0323 | 14912.9372 | 12884.0808 | 11055.3984 | 11466.0185 | 11584.7765 | 11133.9245 | 11115.3854 | 10688.5179 | 10412.3493 | 11062.5035 | 11244.2652 | 10056.7451 | 10184.0714 | 9825.4383
P5 |  |  |  | 27091.3725 | 21923.8992 | 14756.5985 | 10396.1753 | 9214.7475 | 7330.1713 | 7871.1115 | 8192.4087 | 7667.9223 | 7765.0292 | 7722.9729 | 7233.1398 | 8078.6605 | 8371.4182 | 7401.661 | 8223.9383 | 7225.1638
P95 |  |  |  | 31451.846 | 26843.6155 | 23810.5927 | 20294.0043 | 17700.2568 | 15834.792 | 15620.5273 | 15272.8043 | 14346.4353 | 13799.1404 | 14084.3559 | 13783.6601 | 13481.9205 | 14116.9375 | 12935.4501 | 12573.6818 | 12532.9137
FUELCONSUMED - Fuel Consumed
MEAN |  |  |  | 485530.3286 | 401754.7701 | 308778.6555 | 243085.7618 | 210026.0102 | 180230.154 | 186889.0255 | 188837.6398 | 181487.9857 | 181202.1269 | 174214.7869 | 169742.6772 | 180320.3939 | 183293.0686 | 163946.5553 | 165992.67 | 160159.1197
P5 |  |  |  | 441760.3802 | 357403.7391 | 240565.6806 | 169460.6091 | 150211.1697 | 119499.6608 | 128294.2281 | 133540.3423 | 124990.5827 | 126584.8755 | 125878.599 | 117915.0276 | 131683.3056 | 136462.7124 | 120662.98 | 134043.9805 | 117773.4601
P95 |  |  |  | 512794.6731 | 437655.3138 | 388209.3688 | 330800.3432 | 288537.0341 | 258145.9308 | 254604.8901 | 248954.3179 | 233853.3482 | 224952.4678 | 229564.3158 | 224701.9582 | 219757.2048 | 230120.576 | 210875.6325 | 204941.5129 | 204292.2022
FUELCOST - Fuel Cost
MEAN |  |  |  | 693252.4014 | 611068.9542 | 514826.2427 | 436833.399 | 389526.7069 | 348947.5289 | 369377.6542 | 382051.225 | 373172.396 | 379809.7812 | 375289.84 | 374811.8851 | 403146.5518 | 419004.8382 | 393021.2475 | 404834.3378 | 408575.5067
P5 |  |  |  | 431627.0172 | 378258.6202 | 290680.7526 | 217927.0333 | 213725.3667 | 173202.5815 | 185353.4196 | 198343.1003 | 196147.2658 | 208668.5729 | 208305.091 | 202007.0316 | 231193.229 | 233101.064 | 228414.4127 | 259892.8583 | 215366.8893
P95 |  |  |  | 942920.2663 | 820679.1684 | 850146.7886 | 770339.2935 | 728628.0306 | 645706.5296 | 636853.3196 | 627358.9852 | 574667.1895 | 563846.1956 | 610446.2226 | 607930.9734 | 573265.0486 | 657880.8393 | 665782.6533 | 608461.1836 | 640308.3718
NETPOS - Net Position (MWh)
MEAN |  |  |  | 56839.5883 | 46904.3418 | 36225.1526 | 28556.6333 | 24655.6969 | 21143.2191 | 21909.4787 | 22122.4522 | 21244.0462 | 21408.5501 | 20568.4102 | 20023.8993 | 21256.6542 | 21591.8328 | 19299.1825 | 19526.2522 | 18826.745
P5 |  |  |  | 51611.3994 | 41553.65 | 28263.2724 | 19908.1838 | 17634.5585 | 14019.2 | 15040.355 | 15644.37 | 14630.76 | 14955.68 | 14861.7 | 13909.995 | 15523.2 | 16075.24 | 14204 | 15768.025 | 13844.3
P95 |  |  |  | 60109.6417 | 51129.104 | 45435.122 | 38857.5248 | 33868.039 | 30283.7073 | 29848.17 | 29165.22 | 27373.68 | 26577.56 | 27103.225 | 26507.25 | 25905.6 | 27108.09 | 24823.5 | 24107.93 | 24014.6
NETREVENUE - Net Revenue $
MEAN |  |  |  | 193899.4426 | 151642.3401 | 212618.6737 | 182993.7272 | 154050.494 | 124013.099 | 126546.3879 | 132336.6657 | 134820.2807 | 144433.7361 | 151745.688 | 146934.2901 | 133385.8832 | 135646.0751 | 125143.9138 | 116007.8194 | 107881.4548
P5 |  |  |  | -75441.2739 | -26361.4674 | 57620.4466 | 43292.7168 | 60238.2654 | 38297.0815 | 29590.6476 | 35558.734 | 43019.1017 | 64024.671 | 69482.2504 | 56090.3774 | 56267.6414 | 52130.891 | 56190.3402 | 37680.4443 | 35292.7238
P95 |  |  |  | 467782.9215 | 304989.6999 | 447114.7248 | 348329.566 | 355139.5672 | 267533.6376 | 262526.5497 | 262493.3706 | 230745.8423 | 255053.8432 | 275973.1128 | 279493.2821 | 216629.7935 | 251242.8756 | 238897.716 | 203185.8564 | 201746.3663
STARTS - Number Starts
MEAN |  |  |  | 170.95 | 238.74 | 276 | 273.52 | 262.23 | 250.47 | 267.41 | 278.31 | 276.79 | 275.8 | 273.42 | 267.29 | 278.04 | 277.96 | 258.75 | 262.78 | 256.79
P5 |  |  |  | 155 | 208 | 244.5 | 232.5 | 218.5 | 195 | 225.5 | 232.5 | 220.5 | 224.5 | 218.5 | 212.5 | 233.5 | 226 | 211 | 220 | 208.5
P95 |  |  |  | 191 | 269 | 302.5 | 307.5 | 298 | 300.5 | 307.5 | 322.5 | 318 | 312 | 327.5 | 311.5 | 313.5 | 315 | 299 | 303 | 299
TOTALEMISSIONCOSTS - Emission Costs
MEAN | [9 empty] | 66335.5459 | 82709.2636 | 110254.8218 | 127336.342 | 140192.1307 | 154940.4325 | 182071.5588 | 197984.6344 | 188425.7851 | 217761.9512 | 221413.6251
P5 | [9 empty] | 35053.227 | 46801.2797 | 65487.9305 | 66762.1921 | 75351.7115 | 78643.53 | 109168.9273 | 114601.1022 | 107001.7435 | 129787.9334 | 132916.6386
P95 | [9 empty] | 101637.0481 | 117223.1354 | 154975.2313 | 189943.587 | 220084.8037 | 238022.517 | 260813.822 | 295809.5031 | 279490.8722 | 323770.9954 | 352028.1412
VOMCOSTS - VOM Costs
MEAN |  |  |  | 38082.5242 | 31894.9524 | 25357.6068 | 20275.2097 | 17752.1018 | 15645.9821 | 16432.109 | 17034.2882 | 16570.3561 | 17126.84 | 16866.0963 | 16619.8364 | 18068.156 | 18784.8945 | 16983.2806 | 17573.627 | 17320.6054
P5 |  |  |  | 34579.6376 | 28256.482 | 19784.2907 | 14134.8105 | 12696.8821 | 10374.208 | 11280.2663 | 12046.1649 | 11411.9928 | 11964.544 | 12186.594 | 11545.2959 | 13194.72 | 13985.4588 | 12499.52 | 14191.2225 | 12736.756
P95 |  |  |  | 40273.4599 | 34767.7907 | 31804.5854 | 27588.8426 | 24384.9881 | 22409.9434 | 22386.1275 | 22457.2194 | 21351.4704 | 21262.048 | 22224.6445 | 22001.0175 | 22019.76 | 23584.0383 | 21844.68 | 21697.137 | 22093.432
15929: New 2022JAN 18V50DF_NG_B #3
CAPACITYFACTOR - Net Generation Capacity Factor
MEAN |  |  |  | 0.71095 | 0.62081 | 0.47125 | 0.36929 | 0.31902 | 0.27156 | 0.28615 | 0.29486 | 0.2821 | 0.2779 | 0.26677 | 0.25924 | 0.27252 | 0.27802 | 0.24707 | 0.24008 | 0.22812
P5 |  |  |  | 0.64078 | 0.55896 | 0.36135 | 0.24837 | 0.23019 | 0.17838 | 0.19591 | 0.21579 | 0.19912 | 0.19866 | 0.19567 | 0.18852 | 0.20041 | 0.20843 | 0.18555 | 0.18485 | 0.16081
P95 |  |  |  | 0.75705 | 0.67502 | 0.59467 | 0.50229 | 0.43368 | 0.38649 | 0.39691 | 0.38772 | 0.3522 | 0.34431 | 0.35067 | 0.33516 | 0.32624 | 0.34334 | 0.3139 | 0.3066 | 0.29639
CO2EMISSIONS - CO2 Emissions
MEAN |  |  |  | 29226.4061 | 25363.38 | 19276.9699 | 15038.1997 | 12984.5619 | 11072.2592 | 11584.9299 | 11972.9826 | 11429.6872 | 11378.6862 | 10888.6963 | 10649.3017 | 11098.8098 | 11362.4088 | 10106.3222 | 9786.1812 | 9330.4841
P5 |  |  |  | 26338.1947 | 22888.9692 | 14741.3845 | 10066.4025 | 9344.5922 | 7250.037 | 7940.652 | 8830.8101 | 8127.9108 | 8128.741 | 7963.7685 | 7740.7285 | 8139.8625 | 8489.387 | 7576.2285 | 7556.425 | 6580.2155
P95 |  |  |  | 31077.109 | 27663.485 | 24505.278 | 20427.8237 | 17719.3955 | 15769.6562 | 16150.7733 | 15876.5926 | 14337.7562 | 13996.3336 | 14325.1516 | 13731.151 | 13324.544 | 14003.3379 | 12856.8947 | 12538.7791 | 12084.0646
FUELCONSUMED - Fuel Consumed
MEAN |  |  |  | 476519.5354 | 413463.2154 | 314253.8374 | 245127.4712 | 211663.9349 | 180504.9967 | 188827.2199 | 195165.5868 | 186309.0549 | 185494.4339 | 177477.5052 | 173605.498 | 180912.1703 | 185218.9307 | 164754.7696 | 159507.3591 | 152091.1405
P5 |  |  |  | 429436.9527 | 373126.5303 | 240313.1326 | 164085.3984 | 152328.0492 | 118193.2258 | 129427.6946 | 143946.7161 | 132488.6029 | 132514.0768 | 129803.3853 | 126189.7664 | 132680.9064 | 138385.7255 | 123508.805 | 123164.0182 | 107260.5095
P95 |  |  |  | 506668.5481 | 451123.9677 | 399494.8608 | 332981.4125 | 288847.599 | 257083.84 | 263247.5714 | 258796.3686 | 233711.8762 | 228167.095 | 233489.102 | 223845.9508 | 217191.9456 | 228268.7856 | 209595.0113 | 204372.626 | 196975.7569
FUELCOST - Fuel Cost
MEAN |  |  |  | 682237.9868 | 633930.7426 | 526404.2147 | 439911.4095 | 392090.1231 | 349321.407 | 373340.4059 | 394318.1972 | 382409.0693 | 388045.6841 | 381716.008 | 382664.3934 | 403870.7775 | 422289.0265 | 394777.0592 | 390255.8331 | 389256.7292
P5 |  |  |  | 412761.4228 | 384283.5514 | 294566.2043 | 212576.1555 | 215103.2972 | 168227.9383 | 183004.127 | 212801.2363 | 201212.4201 | 213460.2222 | 215894.8652 | 209251.5216 | 241594.5491 | 238407.3213 | 226781.1714 | 233399.2848 | 197816.6586
P95 |  |  |  | 931949.3854 | 888769.7092 | 895085.6104 | 770926.5559 | 716130.9407 | 638685.0232 | 657604.3695 | 638461.4265 | 577649.1382 | 569272.8856 | 616909.7518 | 610321.5097 | 563383.5251 | 657538.716 | 665169.3326 | 601875.9481 | 609779.2134
NETPOS - Net Position (MWh)
MEAN |  |  |  | 55840.6254 | 48450.826 | 36923.7428 | 28796.9006 | 24848.0958 | 21175.5298 | 22136.6809 | 22863.8028 | 21808.3552 | 21915.6803 | 20953.6426 | 20479.5559 | 21326.4212 | 21818.6984 | 19394.3225 | 18763.3642 | 17878.352
P5 |  |  |  | 50303.7491 | 43734.7102 | 28246.3789 | 19276.95 | 17882.904 | 13865.5856 | 15173.235 | 16863.4462 | 15508.44 | 15656.2 | 15325.075 | 14886.135 | 15640.8 | 16301.77 | 14539 | 14488.18 | 12608.5
P95 |  |  |  | 59449.1141 | 52545.3507 | 46892.7206 | 39114.384 | 33907.5307 | 30160 | 30861.38 | 30318.225 | 27357.12 | 26957.36 | 27566.6 | 26406.27 | 25603.2 | 26889.95 | 24672.75 | 24041.01 | 23154.55
NETREVENUE - Net Revenue $
MEAN |  |  |  | 208944.6427 | 187795.484 | 223372.1913 | 182200.5305 | 152938.2357 | 123214.2948 | 125946.766 | 129907.069 | 132352.8014 | 142926.1968 | 150621.294 | 144612.3645 | 134247.3671 | 135048.5343 | 125447.6496 | 120323.1412 | 114436.3362
P5 |  |  |  | -57761.9291 | -32140.6377 | 58965.4036 | 45743.3597 | 59115.2245 | 37786.8368 | 32957.1106 | 29342.8524 | 36944.8551 | 60003.4649 | 69666.9419 | 52159.9384 | 53501.7597 | 54245.3614 | 55362.1743 | 44249.7566 | 41783.6078
P95 |  |  |  | 489043.045 | 409027.3744 | 482613.2086 | 343208.8304 | 357627.3224 | 262714.3645 | 265916.4185 | 261167.3564 | 231055.3736 | 254666.7611 | 276598.099 | 271957.2707 | 223342.1953 | 250359.1617 | 238337.1316 | 207058.9885 | 207756.9588
STARTS - Number Starts
MEAN |  |  |  | 177.99 | 242.46 | 277.45 | 273.03 | 264.86 | 251.59 | 269.02 | 281.27 | 280.38 | 279.93 | 274.47 | 270.36 | 278.34 | 277.49 | 258.27 | 255.63 | 247.65
P5 |  |  |  | 159 | 210.5 | 241 | 227.5 | 222.5 | 194.5 | 218.5 | 237.5 | 230.5 | 235 | 220.5 | 215 | 230.5 | 225 | 210 | 208 | 192
P95 |  |  |  | 201 | 270 | 303.5 | 310 | 305.5 | 302.5 | 310.5 | 325.5 | 322.5 | 316.5 | 326.5 | 315 | 312 | 314.5 | 302.5 | 301 | 293
TOTALEMISSIONCOSTS - Emission Costs
MEAN | [9 empty] | 67010.1687 | 85585.6836 | 113121.1654 | 130497.4835 | 142938.2608 | 158385.9882 | 182585.1493 | 199987.4368 | 189225.8585 | 209287.9777 | 210554.0372
P5 | [9 empty] | 36704.656 | 47920.4172 | 69868.0793 | 69282.9839 | 76482.7289 | 80811.9067 | 111781.7509 | 120006.239 | 108322.4458 | 124082.371 | 124626.262
P95 | [9 empty] | 105484.4172 | 123728.6901 | 157184.6436 | 192213.8711 | 225460.6764 | 242736.2287 | 264371.1682 | 298003.5724 | 272483.3032 | 324283.3413 | 334190.668
VOMCOSTS - VOM Costs
MEAN |  |  |  | 37413.219 | 32946.5617 | 25846.62 | 20445.7994 | 17890.629 | 15669.8921 | 16602.5107 | 17605.1282 | 17010.5171 | 17532.5442 | 17181.9869 | 16998.0314 | 18127.458 | 18982.2676 | 17067.0038 | 16887.0278 | 16448.0838
P5 |  |  |  | 33703.5119 | 29739.6029 | 19772.4652 | 13686.6345 | 12875.6909 | 10260.5333 | 11379.9263 | 12984.8536 | 12096.5832 | 12524.96 | 12566.5615 | 12355.4921 | 13294.68 | 14182.5399 | 12794.32 | 13039.362 | 11599.82
P95 |  |  |  | 39830.9064 | 35730.8385 | 32824.9044 | 27771.2127 | 24413.4221 | 22318.4 | 23146.035 | 23345.0333 | 21338.5536 | 21565.888 | 22604.612 | 21917.2041 | 21762.72 | 23394.2565 | 21712.02 | 21636.909 | 21302.186
15929: New 2022JAN 18V50DF_NG_B #4
CAPACITYFACTOR - Net Generation Capacity Factor
MEAN |  |  |  | 0.70145 | 0.62167 | 0.47217 | 0.371 | 0.31995 | 0.27162 | 0.28485 | 0.29439 | 0.28506 | 0.28441 | 0.27398 | 0.26772 | 0.27459 | 0.28031 | 0.25084 | 0.24001 | 0.22496
P5 |  |  |  | 0.63279 | 0.55535 | 0.37015 | 0.26437 | 0.23233 | 0.1791 | 0.19167 | 0.20851 | 0.20519 | 0.20705 | 0.1999 | 0.19947 | 0.2043 | 0.21994 | 0.18685 | 0.18024 | 0.16437
P95 |  |  |  | 0.7455 | 0.6881 | 0.60114 | 0.50623 | 0.43615 | 0.38556 | 0.39092 | 0.38408 | 0.35693 | 0.34748 | 0.35423 | 0.33833 | 0.32588 | 0.33996 | 0.31421 | 0.29876 | 0.2901
CO2EMISSIONS - CO2 Emissions
MEAN |  |  |  | 28837.8178 | 25352.8344 | 19296.8276 | 15113.1919 | 13008.85 | 11091.2889 | 11529.0044 | 11955.8911 | 11555.7869 | 11653.5568 | 11162.3999 | 10988.7714 | 11190.0814 | 11444.3753 | 10268.4954 | 9789.1479 | 9190.8615
P5 |  |  |  | 25976.5972 | 22604.1202 | 15089.6637 | 10799.6727 | 9488.995 | 7260.5673 | 7753.762 | 8470.4119 | 8318.8495 | 8444.2501 | 8125.7583 | 8143.2989 | 8266.638 | 8917.5702 | 7680.969 | 7338.2834 | 6663.0129
P95 |  |  |  | 30830.105 | 28157.2025 | 24607.852 | 20577.4657 | 17818.6933 | 15709.4212 | 15826.2743 | 15646.3712 | 14426.8821 | 14250.4937 | 14491.5195 | 13919.3089 | 13359.5165 | 13898.4767 | 12747.79 | 12111.2216 | 11861.8189
FUELCONSUMED - Fuel Consumed
MEAN |  |  |  | 470183.5779 | 413269.9523 | 314576.7453 | 246349.9635 | 212059.9042 | 180815.2286 | 187915.6428 | 194886.992 | 188364.5299 | 189975.3461 | 181938.6567 | 179139.5345 | 182399.9051 | 186555.0688 | 167398.5411 | 159555.7145 | 149815.2287
P5 |  |  |  | 423530.1397 | 368460.0952 | 245989.4313 | 176037.8424 | 154681.7692 | 118364.9459 | 126381.5036 | 138071.934 | 135600.9887 | 137657.4803 | 132443.696 | 132752.4903 | 134747.3652 | 145365.5511 | 125216.3 | 119608.4749 | 108610.1451
P95 |  |  |  | 502671.9761 | 459005.8953 | 401165.4091 | 335419.9431 | 290467.4218 | 256102.451 | 257958.5969 | 255043.6442 | 235164.8224 | 232310.3923 | 236200.7725 | 226913.3109 | 217762.0032 | 226559.4405 | 207816.3706 | 197403.7612 | 193353.0509
FUELCOST - Fuel Cost
MEAN |  |  |  | 672670.0506 | 637206.4481 | 527221.6536 | 441777.7999 | 392574.3742 | 349913.4609 | 371807.883 | 394332.0567 | 386317.3401 | 397211.6971 | 391037.5491 | 394462.8925 | 407443.9991 | 424469.7877 | 399946.5646 | 389519.9931 | 383454.7743
P5 |  |  |  | 419796.8826 | 377149.1985 | 296109.3503 | 226363.5543 | 215582.3489 | 169979.0168 | 180575.5093 | 205894.9569 | 205781.9929 | 223074.8555 | 223030.667 | 224200.4062 | 245986.8112 | 253549.5384 | 230003.7992 | 236658.9424 | 192302.6184
P95 |  |  |  | 925448.7466 | 917366.8156 | 901803.7189 | 767384.0325 | 727920.2083 | 635820.6671 | 643406.1494 | 648815.0764 | 570279.406 | 587032.3811 | 625057.0099 | 617154.7232 | 574843.1524 | 640580.6347 | 634649.0462 | 590368.963 | 604937.5895
NETPOS - Net Position (MWh)
MEAN |  |  |  | 55099.2588 | 48488.5783 | 36966.6654 | 28940.3647 | 24894.4419 | 21211.9369 | 22029.8777 | 22831.1522 | 22048.9748 | 22445.0776 | 21480.341 | 21132.4212 | 21501.816 | 21976.0948 | 19705.5375 | 18769.0524 | 17610.818
P5 |  |  |  | 49639.5801 | 43250.8472 | 28915.4553 | 20680.5293 | 18159.4 | 13886.08 | 14816.12 | 16175.25 | 15872.76 | 16263.88 | 15636.8 | 15660.315 | 15884.4 | 17123.99 | 14740 | 14069.93 | 12767.15
P95 |  |  |  | 58883.4824 | 53771.0559 | 47096.5149 | 39402.0749 | 34094.8715 | 30043.24 | 30240.7628 | 29878.59 | 27526.79 | 27446.88 | 27886.75 | 26768.115 | 25670.4 | 26688.59 | 24463.375 | 23221.24 | 22728.7
NETREVENUE - Net Revenue $
MEAN |  |  |  | 210461.1491 | 203177.7684 | 224242.6507 | 182003.1896 | 153107.9766 | 123992.3828 | 125630.9355 | 130828.6932 | 131262.6887 | 140683.8502 | 148550.4119 | 142261.3593 | 133365.9096 | 133278.0177 | 124334.5951 | 121321.8563 | 115640.8287
P5 |  |  |  | -48108.9794 | -27648.4295 | 59779.7976 | 43175.3071 | 56635.2848 | 38627.1652 | 28531.2132 | 30273.2642 | 34749.8269 | 57720.3568 | 65730.5352 | 50021.1844 | 52982.1433 | 47603.8518 | 54296.5703 | 44846.1107 | 43636.3182
P95 |  |  |  | 475632.5597 | 455541.0524 | 490644.3302 | 340463.6576 | 357420.1021 | 267132.778 | 262375.2342 | 267872.8067 | 227182.8884 | 252164.4038 | 274522.2545 | 272791.5036 | 219913.3605 | 243442.2071 | 236283.5367 | 209889.2885 | 206936.9373
STARTS - Number Starts
MEAN |  |  |  | 186.89 | 247.09 | 278.56 | 272.97 | 265.53 | 252.2 | 268.34 | 280.6 | 281.11 | 282.71 | 278.19 | 273.93 | 279.7 | 280.13 | 260.78 | 255.05 | 245.1
P5 |  |  |  | 163 | 211.5 | 248 | 231 | 219.5 | 196.5 | 219.5 | 234 | 229 | 237 | 224 | 222 | 232 | 239 | 214 | 209 | 191.5
P95 |  |  |  | 213 | 278 | 302.5 | 306.5 | 301 | 301 | 310 | 326.5 | 322.5 | 317 | 328 | 319.5 | 314.5 | 315 | 301.5 | 300 | 291
TOTALEMISSIONCOSTS - Emission Costs
MEAN | [9 empty] | 66737.5589 | 85491.3223 | 114472.9181 | 133638.1076 | 146552.722 | 163400.3667 | 184115.7995 | 201088.136 | 192183.1075 | 209371.0007 | 207216.9041
P5 | [9 empty] | 34574.3962 | 46957.546 | 71099.8253 | 73489.3332 | 78923.507 | 84918.9338 | 112344.1852 | 121437.6843 | 105017.9243 | 121292.8544 | 124872.2707
P95 | [9 empty] | 104230.845 | 124171.6314 | 162288.2096 | 199918.8335 | 227670.7739 | 244818.3909 | 268034.1044 | 289328.4498 | 285952.2944 | 318892.4159 | 325538.7096
VOMCOSTS - VOM Costs
MEAN |  |  |  | 36916.5034 | 32972.2333 | 25876.6658 | 20547.6589 | 17923.9981 | 15696.8333 | 16522.4083 | 17579.9872 | 17198.2003 | 17956.062 | 17613.8796 | 17539.9096 | 18276.5436 | 19119.2025 | 17340.873 | 16892.1472 | 16201.9526
P5 |  |  |  | 33258.5187 | 29410.5761 | 20240.8187 | 14683.1758 | 13074.768 | 10275.6992 | 11112.09 | 12454.9425 | 12380.7528 | 13011.104 | 12822.176 | 12998.0614 | 13501.74 | 14897.8713 | 12971.2 | 12662.937 | 11745.778
P95 |  |  |  | 39451.9332 | 36564.318 | 32967.5604 | 27975.4732 | 24548.3075 | 22231.9976 | 22680.5721 | 23006.5143 | 21470.8962 | 21957.504 | 22867.135 | 22217.5354 | 21819.84 | 23219.0733 | 21527.77 | 20899.116 | 20910.404
15929: New 2022JAN 18V50DF_NG_B #5
CAPACITYFACTOR - Net Generation Capacity Factor
MEAN |  |  |  | 0.69719 | 0.61704 | 0.47258 | 0.37568 | 0.32048 | 0.27393 | 0.28768 | 0.29562 | 0.28637 | 0.28617 | 0.27891 | 0.27478 | 0.27828 | 0.28223 | 0.25811 | 0.24738 | 0.22733
P5 |  |  |  | 0.62221 | 0.54319 | 0.36333 | 0.26502 | 0.23381 | 0.18203 | 0.19278 | 0.21269 | 0.20243 | 0.20491 | 0.21367 | 0.20536 | 0.20708 | 0.21472 | 0.20117 | 0.19136 | 0.15702
P95 |  |  |  | 0.74039 | 0.69084 | 0.60157 | 0.51222 | 0.43831 | 0.38109 | 0.39282 | 0.38791 | 0.35982 | 0.3473 | 0.35744 | 0.34649 | 0.33129 | 0.34431 | 0.31243 | 0.30913 | 0.28795
CO2EMISSIONS - CO2 Emissions
MEAN |  |  |  | 28663.617 | 25152.84 | 19333.4782 | 15308.5792 | 13036.9413 | 11178.1948 | 11640.8176 | 11996.4541 | 11627.7761 | 11721.0344 | 11389.2297 | 11268.2078 | 11323.0242 | 11519.3511 | 10561.3324 | 10089.5725 | 9293.5303
P5 |  |  |  | 25611.653 | 22230.6328 | 14859.5405 | 10793.2977 | 9507.6668 | 7459.884 | 7705.8678 | 8609.4136 | 8253.7568 | 8422.3398 | 8734.3146 | 8388.3417 | 8437.1292 | 8755.9092 | 8235.2207 | 7813.8321 | 6418.9784
P95 |  |  |  | 30640.5122 | 28224.682 | 24571.2533 | 20971.1492 | 17905.6097 | 15622.082 | 15976.9222 | 15702.8406 | 14622.1603 | 14215.4371 | 14539.6786 | 14177.479 | 13508.1499 | 14038.2916 | 12869.9873 | 12687.1154 | 11713.6551
FUELCONSUMED - Fuel Consumed
MEAN |  |  |  | 467347.352 | 409999.9081 | 315173.3784 | 249534.8057 | 212517.8419 | 182231.9664 | 189738.157 | 195548.1879 | 189537.9837 | 191075.3557 | 185635.8175 | 183694.9209 | 184566.8943 | 187777.2505 | 172172.4125 | 164452.4086 | 151488.7768
P5 |  |  |  | 417611.7968 | 362370.3962 | 242236.9147 | 175934.0492 | 154986.33 | 121614.4227 | 125601.0626 | 140337.7298 | 134539.9481 | 137300.2995 | 142362.7013 | 136747.1917 | 137526.396 | 142730.3108 | 134251.7944 | 127359.5592 | 104632.2719
P95 |  |  |  | 499544.8148 | 460073.318 | 400566.6615 | 341837.5785 | 291885.9735 | 254678.3142 | 260413.9054 | 255964.1238 | 238347.9442 | 231738.903 | 236985.7297 | 231122.0142 | 220184.748 | 228838.5672 | 209808.4481 | 206790.3954 | 190937.9136
FUELCOST - Fuel Cost
MEAN |  |  |  | 669090.5338 | 634995.0464 | 528686.0684 | 447056.4921 | 393205.6105 | 352083.208 | 374703.1243 | 395643.8888 | 388501.6884 | 399593.7474 | 398730.9542 | 403652.2697 | 412397.6439 | 426998.4698 | 410218.5781 | 401169.1714 | 387822.6729
P5 |  |  |  | 405976.7601 | 377085.5868 | 293717.8039 | 225162.5709 | 219899.3305 | 172289.8024 | 177777.8654 | 208161.342 | 204174.7848 | 224401.5252 | 232157.9189 | 233086.1345 | 242360.1486 | 248135.773 | 250121.04 | 240442.4721 | 195424.533
P95 |  |  |  | 927129.8915 | 928308.3878 | 898544.4869 | 789754.6545 | 723222.8656 | 628058.2928 | 642317.745 | 646304.2983 | 584550.3525 | 589452.1021 | 626945.7411 | 624640.7561 | 579005.9713 | 646070.5149 | 640471.3569 | 605449.44 | 612122.6299
NETPOS - Net Position (MWh)
MEAN |  |  |  | 54752.5218 | 48135.6894 | 37039.4651 | 29314.6932 | 24948.0775 | 21378.1451 | 22243.4885 | 22908.6273 | 22186.3414 | 22575.0574 | 21916.8495 | 21669.8031 | 21757.2586 | 22120.0672 | 20267.5 | 19345.0663 | 17807.544
P5 |  |  |  | 48857.0933 | 42543.4174 | 28477.1388 | 20668.775 | 18194.5333 | 14266.2816 | 14724.5858 | 16440.69 | 15748.56 | 16221.68 | 16807.875 | 16131.555 | 16212 | 16813.56 | 15803.625 | 14981.715 | 12299.55
P95 |  |  |  | 58607.4441 | 54009.0754 | 47038.7189 | 40155.415 | 34255.2756 | 29876.98 | 30529.18 | 29986.425 | 27899.39 | 27379.36 | 27979.425 | 27264.6 | 25956 | 26957.07 | 24697.875 | 24325.42 | 22444.8
NETREVENUE - Net Revenue $
MEAN |  |  |  | 204900.6735 | 211426.3177 | 224538.115 | 181307.1394 | 152638.1252 | 122971.2809 | 125721.2142 | 130806.3051 | 131240.4053 | 139569.5049 | 146160.3928 | 139714.1642 | 131552.1221 | 133186.8062 | 121763.8263 | 119095.0174 | 115804.0597
P5 |  |  |  | -57338.35 | -19159.8765 | 62298.6483 | 40574.1426 | 60329.9908 | 35596.3486 | 28502.0149 | 32710.8588 | 38373.3817 | 54783.7976 | 64577.8479 | 46044.6581 | 50951.8783 | 45720.668 | 51914.6466 | 42198.5741 | 44647.0723
P95 |  |  |  | 449131.2523 | 473984.7684 | 503706.6116 | 348227.0917 | 356932.4318 | 264374.7849 | 268168.2206 | 262074.7657 | 227672.0628 | 255142.1316 | 263586.7512 | 273779.4608 | 217423.0487 | 252061.2606 | 236362.2177 | 208369.7118 | 208830.327
STARTS - Number Starts
MEAN |  |  |  | 190.4 | 250.65 | 277.41 | 274.89 | 267.32 | 253.41 | 267.7 | 279.24 | 282.39 | 283.64 | 280.74 | 276.81 | 280.89 | 280.58 | 265.27 | 257.3 | 246.26
P5 |  |  |  | 167.5 | 214.5 | 249.5 | 231 | 223.5 | 199 | 216.5 | 231 | 233 | 238 | 231.5 | 225 | 236 | 233.5 | 219.5 | 215 | 193
P95 |  |  |  | 214 | 284.5 | 307 | 311.5 | 305 | 298.5 | 307.5 | 325.5 | 324.5 | 322.5 | 330.5 | 319 | 320 | 316.5 | 304 | 300.5 | 298.5
TOTALEMISSIONCOSTS - Emission Costs
MEAN | [9 empty] | 67318.518 | 85753.1254 | 115233.8494 | 134415.1896 | 149340.2924 | 167500.2618 | 186128.5868 | 202261.6219 | 197401.6234 | 215635.4244 | 209317.3057
P5 | [9 empty] | 36107.4108 | 46281.077 | 70028.7298 | 73622.6176 | 81941.6627 | 88452.3167 | 110656.6256 | 121415.6752 | 115292.3591 | 127673.4347 | 123702.2945
P95 | [9 empty] | 104336.2304 | 123819.5538 | 162401.2138 | 198665.5666 | 229169.2552 | 251948.6973 | 269920.1464 | 285582.4521 | 281285.4888 | 331524.5338 | 330680.8096
VOMCOSTS - VOM Costs
MEAN |  |  |  | 36684.1896 | 32732.2688 | 25927.6255 | 20813.4321 | 17962.6158 | 15819.8274 | 16682.6163 | 17639.643 | 17305.3463 | 18060.0459 | 17971.8166 | 17985.9366 | 18493.6698 | 19244.4585 | 17835.4 | 17410.5597 | 16382.9405
P5 |  |  |  | 32734.2525 | 28929.5238 | 19933.9972 | 14674.8302 | 13100.064 | 10557.0484 | 11043.4394 | 12659.3313 | 12283.8768 | 12977.344 | 13782.4575 | 13389.1907 | 13780.2 | 14627.7972 | 13907.19 | 13483.5435 | 11315.586
P95 |  |  |  | 39266.9876 | 36726.1712 | 32927.1032 | 28510.3446 | 24663.7984 | 22108.9652 | 22896.885 | 23089.5472 | 21761.5242 | 21903.488 | 22943.1285 | 22629.618 | 22062.6 | 23452.6509 | 21734.13 | 21892.878 | 20649.216
15929: New 2022JAN 18V50DF_NG_B #6
CAPACITYFACTOR - Net Generation Capacity Factor
MEAN |  |  |  | 0.71165 | 0.61179 | 0.4679 | 0.36811 | 0.31872 | 0.27168 | 0.28549 | 0.29162 | 0.27681 | 0.27326 | 0.26239 | 0.25441 | 0.27148 | 0.2761 | 0.24687 | 0.24142 | 0.23928
P5 |  |  |  | 0.64737 | 0.56064 | 0.36851 | 0.25587 | 0.23387 | 0.17686 | 0.19406 | 0.20806 | 0.18754 | 0.19207 | 0.19042 | 0.18548 | 0.2016 | 0.20791 | 0.18813 | 0.1877 | 0.17566
P95 |  |  |  | 0.75376 | 0.65965 | 0.59196 | 0.49685 | 0.43538 | 0.39252 | 0.39045 | 0.38203 | 0.34986 | 0.3402 | 0.34613 | 0.33199 | 0.32804 | 0.34174 | 0.32162 | 0.3094 | 0.30427
CO2EMISSIONS - CO2 Emissions
MEAN |  |  |  | 29298.2866 | 24999.4259 | 19155.5041 | 14965.8985 | 12949.3269 | 11090.5406 | 11569.5988 | 11833.2581 | 11215.1897 | 11193.0354 | 10701.3338 | 10446.3987 | 11048.5275 | 11277.446 | 10107.3696 | 9848.5697 | 9784.2139
P5 |  |  |  | 26733.6782 | 22821.5105 | 15059.5178 | 10409.7692 | 9490.6783 | 7233.2537 | 7831.995 | 8440.0053 | 7572.453 | 7883.3451 | 7806.1569 | 7578.8252 | 8183.5782 | 8476.2794 | 7702.7899 | 7717.8498 | 7225.1638
P95 |  |  |  | 31304.867 | 26860.0323 | 24300.7675 | 20223.9607 | 17673.7895 | 15967.945 | 15824.8024 | 15485.6506 | 14116.441 | 13921.8384 | 14071.2216 | 13652.3872 | 13353.1266 | 13968.3841 | 13223.4864 | 12508.2393 | 12410.8965
FUELCONSUMED - Fuel Consumed
MEAN |  |  |  | 477701.7917 | 407554.7746 | 312278.5096 | 243948.9561 | 211089.5839 | 180803.0375 | 188577.3115 | 192888.0315 | 182812.6394 | 182467.9784 | 174423.6458 | 170297.7481 | 180092.5708 | 183833.9596 | 164771.8446 | 160524.2444 | 159487.1433
P5 |  |  |  | 435902.7216 | 372022.8965 | 245498.1354 | 169682.3163 | 154709.3113 | 117919.4068 | 127656.6533 | 137576.2912 | 123434.3898 | 128513.6518 | 127234.4343 | 123550.4101 | 133393.4784 | 138172.0574 | 125572.0281 | 125795.1202 | 117773.4601
P95 |  |  |  | 510396.1398 | 437860.3 | 396174.8877 | 329658.3322 | 288106.0917 | 260317.4682 | 257934.4476 | 252423.8178 | 230104.3381 | 226952.6803 | 229350.2365 | 222561.9396 | 217658.0052 | 227699.0039 | 215571.2437 | 203874.85 | 202303.2656
FUELCOST - Fuel Cost
MEAN |  |  |  | 682383.546 | 622122.332 | 522344.0789 | 437674.2393 | 390915.3164 | 349812.5787 | 372492.5995 | 389874.8108 | 375686.5296 | 382102.7159 | 375588.1522 | 375528.3843 | 402520.0751 | 419722.5391 | 395225.7908 | 392397.9016 | 407318.0457
P5 |  |  |  | 417888.9447 | 390860.1484 | 293959.9654 | 218343.0168 | 219573.941 | 170518.7368 | 182654.9905 | 204646.8923 | 187764.8895 | 207767.1029 | 210182.1522 | 204495.911 | 231754.2645 | 236317.9291 | 233661.4855 | 244175.8471 | 211642.7529
P95 |  |  |  | 925442.9162 | 847522.8105 | 879865.5408 | 763675.9456 | 717961.8221 | 641348.7528 | 642471.1038 | 639076.0138 | 569678.9903 | 572714.7359 | 609700.1613 | 600544.8023 | 572029.1099 | 657363.6024 | 671489.9555 | 603613.4115 | 635692.3668
NETPOS - Net Position (MWh)
MEAN |  |  |  | 55945.6987 | 47688.8146 | 36675.0944 | 28658.4357 | 24780.6192 | 21210.5463 | 22107.4636 | 22596.9267 | 21399.1097 | 21558.0891 | 20593.0444 | 20089.3805 | 21229.8017 | 21655.5433 | 19396.3325 | 18882.9837 | 18747.754
P5 |  |  |  | 50986.903 | 43612.5772 | 28857.7516 | 19934.3164 | 18162.1041 | 13833.6069 | 14965.61 | 16117.185 | 14448.6 | 15183.56 | 15021.775 | 14574.78 | 15724.8 | 16276.6 | 14781.875 | 14797.685 | 13844.3
P95 |  |  |  | 59731.0873 | 51303.5359 | 46466.1894 | 38724.175 | 33816.4764 | 30536.3476 | 30238.505 | 29571.675 | 26934.84 | 26813.88 | 27077.95 | 26254.8 | 25657.73 | 26822.83 | 25376.25 | 23982.455 | 23780.8
NETREVENUE - Net Revenue $
MEAN |  |  |  | 198721.9658 | 173644.5373 | 220971.6534 | 182359.9825 | 153209.09 | 123251.7754 | 125980.2867 | 131046.6268 | 133812.2647 | 144147.2838 | 151663.0718 | 146424.4674 | 133950.3269 | 135706.2123 | 125697.6334 | 119719.2103 | 109947.8577
P5 |  |  |  | -62241.9459 | -23912.6632 | 61566.3025 | 41772.5509 | 59039.4231 | 35608.7694 | 28354.4573 | 28758.124 | 42772.6685 | 63611.5899 | 71721.3945 | 55242.1372 | 55447.9361 | 54807.4741 | 55233.3448 | 42435.0267 | 35081.2904
P95 |  |  |  | 454506.1021 | 365835.5306 | 466341.7712 | 348859.3253 | 352223.1672 | 261391.8101 | 262407.5141 | 265558.2184 | 228520.9611 | 255783.9554 | 274351.1539 | 276279.1926 | 215640.5518 | 249847.2057 | 239223.5667 | 204408.3112 | 203902.7902
STARTS - Number Starts
MEAN |  |  |  | 177.53 | 239.2 | 276.38 | 272.19 | 262.21 | 252.02 | 269.41 | 281.19 | 278.88 | 277.69 | 272.26 | 268.06 | 278.05 | 277.63 | 259.41 | 256.93 | 254.96
P5 |  |  |  | 160.5 | 207 | 243 | 228 | 216.5 | 196 | 218.5 | 238 | 223.5 | 227.5 | 217 | 212 | 232 | 224.5 | 213.5 | 208.5 | 204.5
P95 |  |  |  | 198 | 266 | 304.5 | 305.5 | 296.5 | 302 | 312 | 324.5 | 321.5 | 314 | 332.5 | 312.5 | 314 | 312.5 | 299.5 | 298 | 297.5
TOTALEMISSIONCOSTS - Emission Costs
MEAN | [9 empty] | 66900.6845 | 84523.4392 | 110980.9178 | 128343.5423 | 140280.8509 | 155370.647 | 181753.5192 | 198308.8336 | 189173.6151 | 210870.3798 | 220746.1187
P5 | [9 empty] | 35524.7441 | 47418.6625 | 66759.9142 | 68845.6628 | 76231.6443 | 80315.182 | 108775.9258 | 116320.5021 | 105150.9217 | 122946.8997 | 127791.6673
P95 | [9 empty] | 104797.3496 | 121471.9479 | 155382.5357 | 190523.9744 | 215058.8812 | 241382.8255 | 270405.0937 | 288948.5432 | 275944.8645 | 324205.2718 | 349011.4968
VOMCOSTS - VOM Costs
MEAN |  |  |  | 37483.6182 | 32428.3939 | 25672.5661 | 20347.4893 | 17842.0458 | 15695.8043 | 16580.5977 | 17399.6336 | 16691.3056 | 17246.4713 | 16886.2964 | 16674.1858 | 18045.3315 | 18840.3227 | 17068.7726 | 16994.6853 | 17247.9337
P5 |  |  |  | 34161.225 | 29656.5525 | 20200.4261 | 14153.3646 | 13076.7149 | 10236.8691 | 11224.2075 | 12410.2324 | 11269.908 | 12146.848 | 12317.8555 | 12097.0674 | 13366.08 | 14160.642 | 13008.05 | 13317.9165 | 12736.756
P95 |  |  |  | 40019.8285 | 34886.4044 | 32526.3326 | 27494.1643 | 24347.863 | 22596.8972 | 22678.8787 | 22770.1898 | 21009.1752 | 21451.104 | 22203.919 | 21791.484 | 21809.0705 | 23335.8621 | 22331.1 | 21584.2095 | 21878.336
15929: New 2022JAN DGGS Build-out 18V50DF_NG_A Cumulative #1
CAPACITYFACTOR - Net Generation Capacity Factor
MEAN |  |  |  | 0.60042 | 0.49412 | 0.32987 | 0.29022 | 0.24632 | 0.20566 | 0.21121 | 0.20787 | 0.20392 | 0.20011 | 0.20011 | 0.1924 | 0.19107 | 0.18738 | 0.17184 | 0.17208 | 0.16106
P5 |  |  |  | 0.47725 | 0.37102 | 0.23685 | 0.16217 | 0.15829 | 0.11511 | 0.1196 | 0.12184 | 0.12266 | 0.13105 | 0.13213 | 0.11139 | 0.12927 | 0.12556 | 0.11699 | 0.11389 | 0.096552
P95 |  |  |  | 0.69002 | 0.60559 | 0.39082 | 0.42852 | 0.37643 | 0.32238 | 0.32411 | 0.29803 | 0.27936 | 0.27165 | 0.28219 | 0.26992 | 0.24812 | 0.25874 | 0.24247 | 0.23073 | 0.22659
CO2EMISSIONS - CO2 Emissions
MEAN |  |  |  | 76540.5393 | 62686.2905 | 42106.3458 | 36334.9763 | 30842.05 | 25871.0409 | 26422.3147 | 25937.6609 | 25440.5383 | 25004.5022 | 25181.7333 | 24008.5296 | 23699.5739 | 23329.6867 | 21198.2914 | 21636.2184 | 20321.0001
P5 |  |  |  | 60801.7743 | 47018.0358 | 30006.142 | 20275.2485 | 19830.1722 | 14482.1825 | 14924.1186 | 15202.4288 | 15239.8991 | 16407.2169 | 16644.074 | 13938.1057 | 16101.0095 | 15639.1738 | 14424.4753 | 14322.2632 | 12159.5445
P95 |  |  |  | 87997.326 | 76958.3062 | 50511.3537 | 53540.5013 | 47193.7745 | 40533.973 | 40583.1473 | 37188.5628 | 34904.3432 | 33937.2674 | 35487.0808 | 33839.737 | 30776.0873 | 32280.626 | 29873.0706 | 28993.1957 | 28564.5222
FUELCONSUMED - Fuel Consumed
MEAN |  |  |  | 1229101.2387 | 1005883.6369 | 677413.5823 | 582899.2423 | 494821.6196 | 414996.2376 | 423854.4839 | 416088.7758 | 408140.6255 | 401074.7487 | 403950.9591 | 385090.4913 | 380166.7378 | 374233.9324 | 340067.2211 | 347033.3467 | 325959.0447
P5 |  |  |  | 976349.9936 | 754448.9906 | 481910.4783 | 325276.1764 | 318160.5937 | 232305.563 | 239405.9802 | 243879.2638 | 244495.9144 | 263174.2865 | 266993.1152 | 223565.5958 | 258289.5354 | 250872.5519 | 231403.5707 | 229721.193 | 195046.8111
P95 |  |  |  | 1412651.1369 | 1234859.7498 | 815807.0943 | 858923.0146 | 757139.741 | 650213.0084 | 651016.7733 | 596570.7517 | 559966.3204 | 544354.202 | 569258.9014 | 542777.5455 | 493678.8691 | 517816.3541 | 479229.4504 | 465034.8495 | 458188.7947
FUELCOST - Fuel Cost
MEAN |  |  |  | 1804198.5436 | 1601494.7659 | 1121695.4665 | 1065759.343 | 931824.8587 | 817211.0264 | 854873.2543 | 856530.1628 | 846936.9763 | 846989.7457 | 871892.3154 | 855155.4343 | 851594.0728 | 862119.7703 | 818759.1876 | 848878.4695 | 837852.1669
P5 |  |  |  | 972726.2463 | 791293.0577 | 599532.3879 | 423624.6281 | 447322.7339 | 338936.6135 | 335959.9708 | 357871.3892 | 375176.8081 | 420427.9396 | 442900.388 | 377033.449 | 443502.17 | 428036.422 | 428513.5302 | 436489.0562 | 357913.8012
P95 |  |  |  | 2722429.9988 | 2505276.4391 | 1746024.8601 | 2002228.2759 | 1895734.0138 | 1642896.4067 | 1600223.8251 | 1512659.4544 | 1367902.6514 | 1361603.3585 | 1479124.1176 | 1488204.2029 | 1299527.9694 | 1479175.3499 | 1491070.4516 | 1392202.8696 | 1435492.9601
NETPOS - Net Position (MWh)
MEAN |  |  |  | 143827.1285 | 117869.2677 | 78649.3515 | 68566.5839 | 58166.2312 | 48768.4753 | 49780.224 | 48828.5581 | 47863.0687 | 47001.6167 | 47304.5488 | 45065.0551 | 44456.6639 | 43728.8057 | 39708.8175 | 40899.5083 | 38388.631
P5 |  |  |  | 114255.119 | 88415.9688 | 56470.5016 | 38260.1374 | 37398.5793 | 27299.5 | 28117.3512 | 28617.3086 | 28669.8865 | 30840.5 | 31267.0479 | 26161.4 | 30197.3779 | 29312.9932 | 27018.7871 | 27073.8 | 22970.3104
P95 |  |  |  | 165549.9122 | 144731.3979 | 93507.5526 | 101026.6659 | 89010.4512 | 76407.6439 | 76459.4411 | 70010.2936 | 65668.35 | 63794 | 66665.595 | 63519.9 | 57732.2011 | 60506.6209 | 55958.6 | 54806.7 | 53961.7
NETREVENUE - Net Revenue $
MEAN |  |  |  | 901871.9604 | 811374.1695 | 556508.6463 | 605011.8411 | 514887.6306 | 430355.5094 | 443837.7792 | 465574.2669 | 463235.8784 | 459935.6424 | 471028.9967 | 448728.353 | 431927.2336 | 446040.8303 | 407493.7068 | 417949.726 | 401915.799
P5 |  |  |  | 122447.0068 | 167127.8401 | 255607.8016 | 220446.1226 | 247582.6732 | 181085.4892 | 168451.0679 | 177604.8584 | 193522.7161 | 227562.6642 | 238515.5047 | 201143.3137 | 213932.2506 | 213715.6442 | 203426.3624 | 197484.0757 | 188222.2723
P95 |  |  |  | 1790224.4626 | 1618681.5449 | 859836.4968 | 1055145.8686 | 1119045.4396 | 848544.921 | 848074.0978 | 858155.0597 | 745397.9167 | 782577.349 | 823876.1119 | 804544.8639 | 667707.4807 | 764582.2802 | 720360.1933 | 673998.7329 | 676653.3991
STARTS - Number Starts
MEAN |  |  |  | 752.96 | 832.78 | 772.68 | 731.3 | 684.7 | 633.98 | 669.71 | 691.03 | 696.07 | 685.55 | 694.44 | 666.98 | 671.45 | 658.61 | 606.34 | 616.68 | 581.94
P5 |  |  |  | 642.5 | 751 | 625.5 | 518 | 492.5 | 409.5 | 462 | 468 | 467.5 | 491 | 502.5 | 473.5 | 477 | 464 | 439.5 | 425 | 390.5
P95 |  |  |  | 854.5 | 917 | 878.5 | 900.5 | 848 | 830 | 844.5 | 892.5 | 870.5 | 865 | 876.5 | 842 | 806.5 | 814.5 | 778 | 770.5 | 762.5
TOTALEMISSIONCOSTS - Emission Costs
MEAN | [9 empty] | 153313.8903 | 184874.0984 | 251146.8513 | 285149.3927 | 329092.0034 | 356439.3584 | 388196.6839 | 408523.7251 | 395763.1418 | 461573.4336 | 457021.9745
P5 | [9 empty] | 68417.3731 | 97225.02 | 140612.487 | 160656.2037 | 182772.7238 | 180212.6343 | 221985.3574 | 221615.1302 | 217128.0654 | 251570.4925 | 258578.4791
P95 | [9 empty] | 255181.6444 | 295846.4995 | 362695.1086 | 430484.548 | 532718.0384 | 578088.572 | 570261.2914 | 609348.4191 | 580903.4417 | 748035.7712 | 758265.4685
VOMCOSTS - VOM Costs
MEAN |  |  |  | 96364.1761 | 80151.102 | 54279.7913 | 57063.7719 | 49588.8824 | 42071.9085 | 43955.1948 | 44106.0349 | 44205.473 | 43886.8827 | 45129.9517 | 43908.1611 | 44217.7923 | 44381.4744 | 41107.5162 | 43170.3466 | 41299.2914
P5 |  |  |  | 76550.9297 | 60122.8588 | 38973.0745 | 31841.571 | 31883.6843 | 23550.9119 | 24827.2014 | 25849.545 | 26478.9937 | 28796.7415 | 29829.6971 | 25489.7939 | 30035.1234 | 29750.5005 | 27970.4936 | 28577.002 | 24711.9399
P95 |  |  |  | 110918.4412 | 98417.3506 | 64534.1677 | 84078.3118 | 75884.7309 | 65915.848 | 67512.5453 | 63239.1488 | 60650.1119 | 59566.4573 | 63600.9676 | 61889.2399 | 57421.9982 | 61409.7048 | 57929.6791 | 57849.6989 | 58053.1244
15929: New 2022JAN J920_A #1
CAPACITYFACTOR - Net Generation Capacity Factor
MEAN |  |  |  | 0.873 | 0.82981 | 0.77367 | 0.6752 | 0.61276 | 0.56362 | 0.58868 | 0.57418 | 0.54852 | 0.58166 | 0.57464 | 0.56348 | 0.57021 | 0.55367 | 0.53399 | 0.53005 | 0.51042
P5 |  |  |  | 0.82252 | 0.80214 | 0.72347 | 0.6211 | 0.56564 | 0.49861 | 0.52653 | 0.51801 | 0.49985 | 0.53666 | 0.52375 | 0.52041 | 0.52488 | 0.50766 | 0.4901 | 0.48838 | 0.46409
P95 |  |  |  | 0.90502 | 0.86042 | 0.82151 | 0.73798 | 0.66917 | 0.6242 | 0.64745 | 0.62376 | 0.59049 | 0.61593 | 0.62982 | 0.61125 | 0.60402 | 0.58764 | 0.57166 | 0.56382 | 0.55782
CO2EMISSIONS - CO2 Emissions
MEAN |  |  |  | 18021.1564 | 16982.497 | 15917.9224 | 13775.1007 | 12479.1949 | 11529.1934 | 11934.7002 | 11656.4213 | 11158.3795 | 11933.0565 | 11739.4847 | 11575.1931 | 11633.4015 | 11328.7613 | 10953.7079 | 10817.8227 | 10450.7691
P5 |  |  |  | 16944.9812 | 16392.1488 | 14799.2975 | 12666.76 | 11457.1943 | 10252.636 | 10637.8286 | 10516.3975 | 10056.7342 | 11002.3162 | 10794.8209 | 10606.9238 | 10666.8504 | 10305.4471 | 10012.1484 | 9957.489 | 9460.5152
P95 |  |  |  | 18714.0417 | 17632.6855 | 16976.2405 | 15046.4315 | 13697.9742 | 12771.836 | 13161.353 | 12684.3242 | 11969.9279 | 12679.8003 | 12862.0824 | 12502.6683 | 12311.1665 | 12044.0612 | 11750.065 | 11584.5756 | 11474.3006
FUELCONSUMED - Fuel Consumed
MEAN |  |  |  | 305137.8834 | 287528.061 | 269496.5621 | 233226.0067 | 211241.1491 | 195176.608 | 202057.0119 | 197354.7316 | 188925.5258 | 202062.3974 | 198748.3106 | 195978.9092 | 196963.7953 | 191797.2019 | 185444.9134 | 183158.6084 | 176941.5023
P5 |  |  |  | 286914.1549 | 277531.6592 | 250560.6538 | 214461.7621 | 193940.7651 | 173566.1129 | 180100.5336 | 178052.5536 | 170273.4799 | 186302.0058 | 182756.7674 | 179585.3747 | 180599.3121 | 174472.6078 | 169504.426 | 168592.1391 | 160175.5919
P95 |  |  |  | 316870.5014 | 298536.6071 | 287412.5062 | 254750.7061 | 231873.2624 | 216213.4768 | 222824.1561 | 214759.2458 | 202665.9296 | 214707.9693 | 217753.682 | 211682.1478 | 208438.7368 | 203907.2979 | 198927.1375 | 196140.713 | 194270.8585
FUELCOST - Fuel Cost
MEAN |  |  |  | 423735.857 | 428888.6682 | 431073.1185 | 399557.8767 | 375684.9865 | 361875.5771 | 382527.2234 | 387136.0302 | 379385.4781 | 412230.3205 | 416452.8396 | 418918.9276 | 429142.324 | 426417.2632 | 432605.0014 | 436477.4923 | 439071.0059
P5 |  |  |  | 297510.8527 | 289847.9964 | 303608.3003 | 274931.3492 | 269024.3382 | 244823.3352 | 261115.7998 | 261134.0901 | 261450.4096 | 297888.3499 | 297111.8078 | 301262.9392 | 316871.1078 | 298006.1123 | 313289.1994 | 328511.7386 | 297722.9284
P95 |  |  |  | 544009.828 | 576027.3439 | 618618.5981 | 572231.9984 | 561850.7498 | 529032.1345 | 533959.2891 | 531340.2834 | 492648.5223 | 522124.3536 | 570264.2628 | 557033.6991 | 532344.6844 | 573799.8419 | 614546.8387 | 568933.1594 | 600922.7972
NETPOS - Net Position (MWh)
MEAN |  |  |  | 37268.6368 | 35146.1022 | 32927.5785 | 28612.0665 | 25893.3328 | 23910.1269 | 24734.7942 | 24142.3012 | 23095.5965 | 24928.8071 | 24502.5029 | 24143.8579 | 24246.17 | 23596.952 | 22798.6933 | 22500.9208 | 21721.1899
P5 |  |  |  | 35073.039 | 33910.3144 | 30579.0717 | 26310.5967 | 23775.5694 | 21263.985 | 22048.875 | 21781.55 | 20815.2137 | 22984.2944 | 22531.481 | 22124.2283 | 22232.7448 | 21465.296 | 20839 | 20711.565 | 19662.74
P95 |  |  |  | 38683.6179 | 36495.8867 | 35132.4162 | 31245.2989 | 28413.0418 | 26484.892 | 27279.2678 | 26268.1942 | 24775.6773 | 26483.8524 | 26845.6132 | 26078.6138 | 25659.4367 | 25086.8 | 24456.25 | 24095.7288 | 23848.62
NETREVENUE - Net Revenue $
MEAN |  |  |  | 88087.9938 | 73588.1904 | 68245.6122 | 79619.8689 | 61186.9017 | 42063.5155 | 46841.7747 | 53247.4546 | 64654.1917 | 59312.8026 | 64473.4524 | 63595.6106 | 59017.0127 | 64403.716 | 53670.2829 | 51326.9251 | 46648.3143
P5 |  |  |  | -77412.9083 | -54749.7146 | -49536.9588 | -28206.6572 | -12751.5878 | -27259.808 | -32671.995 | -24729.8629 | -4210.4068 | -6845.2555 | -3402.6551 | -14028.9579 | -6114.1287 | -1702.6578 | -11058.2394 | -15910.6178 | -20329.1415
P95 |  |  |  | 235268.0899 | 228533.3123 | 259260.4521 | 199852.5658 | 196420.2763 | 149187.7837 | 146732.3345 | 149828.0801 | 132288.7345 | 144711.9096 | 156079.6996 | 161237.9768 | 122032.2 | 147148.6873 | 137768.5777 | 123013.8028 | 119199.832
STARTS - Number Starts
MEAN |  |  |  | 121.2 | 173.66 | 158.6 | 262.87 | 298.99 | 303.09 | 310.92 | 316.79 | 305.2 | 321.23 | 325.83 | 327.01 | 330.86 | 329.28 | 334.02 | 331.74 | 338.42
P5 |  |  |  | 68 | 127 | 138 | 236.5 | 271.5 | 273 | 291 | 289 | 278 | 297.5 | 301 | 301.5 | 302.5 | 309 | 312 | 302.5 | 313.5
P95 |  |  |  | 178.5 | 219.5 | 181.5 | 287 | 325 | 335.5 | 334 | 342.5 | 324.5 | 347.5 | 348 | 352.5 | 363.5 | 352 | 358.5 | 353 | 363
TOTALEMISSIONCOSTS - Emission Costs
MEAN | [9 empty] | 68435.1025 | 83068.9799 | 110732.1652 | 136904.3451 | 153718.5952 | 171194.2409 | 191760.5765 | 198926.4367 | 204378.4223 | 230899.3795 | 235657.4378
P5 | [9 empty] | 42686.6186 | 53929.0224 | 71425.7142 | 85988.4728 | 98974.3831 | 100310.9739 | 121786.3208 | 123398.5525 | 124970.8557 | 146497.7152 | 157092.2559
P95 | [9 empty] | 92234.0866 | 115934.9333 | 156600.9266 | 185436.1342 | 208404.814 | 232339.9374 | 278373.8259 | 278243.4684 | 273498.7567 | 321792.9697 | 341422.1907
VOMCOSTS - VOM Costs
MEAN |  |  |  | 19752.3775 | 18978.8952 | 18110.1682 | 16022.7573 | 14759.1997 | 13867.8736 | 14593.5286 | 14485.3807 | 14319.2698 | 15705.1485 | 15681.6018 | 15693.5076 | 16244.9339 | 16045.9273 | 15731.0984 | 15975.6538 | 15639.2568
P5 |  |  |  | 18588.7107 | 18311.5698 | 16818.4894 | 14733.9342 | 13552.0745 | 12333.1113 | 13008.8363 | 13068.93 | 12905.4325 | 14480.1055 | 14420.1478 | 14380.7484 | 14895.939 | 14596.4013 | 14378.91 | 14705.2111 | 14157.1728
P95 |  |  |  | 20502.3175 | 19707.7788 | 19322.8289 | 17497.3674 | 16195.4338 | 15361.2374 | 16094.768 | 15760.9165 | 15360.9199 | 16684.827 | 17181.1924 | 16951.099 | 17191.8226 | 17059.024 | 16874.8125 | 17107.9674 | 17171.0064
15929: New 2023JAN 18V50DF_NG_B #1
CAPACITYFACTOR - Net Generation Capacity Factor
MEAN |  |  |  |  | 0.6116 | 0.47437 | 0.37914 | 0.32326 | 0.27742 | 0.28982 | 0.29346 | 0.28591 | 0.28508 | 0.28095 | 0.27725 | 0.27904 | 0.28129 | 0.26194 | 0.25618 | 0.23493
P5 |  |  |  |  | 0.53433 | 0.36511 | 0.26961 | 0.23856 | 0.18571 | 0.20001 | 0.20039 | 0.20491 | 0.20588 | 0.21509 | 0.21041 | 0.20852 | 0.21945 | 0.20912 | 0.20777 | 0.16587
P95 |  |  |  |  | 0.69202 | 0.6031 | 0.50874 | 0.4381 | 0.39194 | 0.39865 | 0.38226 | 0.35922 | 0.34725 | 0.3591 | 0.35104 | 0.33058 | 0.33886 | 0.32297 | 0.31172 | 0.29902
CO2EMISSIONS - CO2 Emissions
MEAN |  |  |  |  | 24940.2673 | 19394.961 | 15434.8952 | 13149.3849 | 11312.8994 | 11718.697 | 11919.7506 | 11592.6727 | 11679.8521 | 11459.0674 | 11383.2029 | 11364.117 | 11485.7081 | 10713.2061 | 10450.0297 | 9598.1376
P5 |  |  |  |  | 21594.0945 | 14911.5083 | 11015.5435 | 9584.7555 | 7615.614 | 8097.1181 | 8118.5641 | 8323.189 | 8470.5425 | 8786.8518 | 8611.5058 | 8402.1567 | 8943.7855 | 8588.7199 | 8494.4339 | 6811.1767
P95 |  |  |  |  | 28259.9405 | 24837.843 | 20798.648 | 17866.0223 | 15996.2035 | 16237.6989 | 15520.401 | 14518.0119 | 14215.4371 | 14640.3749 | 14370.0127 | 13486.292 | 13828.5692 | 13280.2208 | 12735.1066 | 12280.1637
FUELCONSUMED - Fuel Consumed
MEAN |  |  |  |  | 406527.2584 | 316175.9482 | 251593.7735 | 214350.7775 | 184428.0103 | 191007.5466 | 194297.885 | 188965.7863 | 190404.0057 | 186774.1119 | 185569.5772 | 185236.712 | 187228.8356 | 174648.2803 | 170327.5883 | 156454.015
P5 |  |  |  |  | 351979.588 | 243084.4338 | 179556.7483 | 156242.7779 | 124153.5148 | 131977.994 | 132336.6383 | 135671.7247 | 138086.0973 | 143219.0182 | 140385.2234 | 136956.3384 | 145792.8874 | 140014.59 | 138452.8542 | 111025.2823
P95 |  |  |  |  | 460647.1169 | 404912.0047 | 339024.7574 | 291239.2846 | 260777.4066 | 264664.4044 | 252990.2668 | 236650.2792 | 231738.903 | 238627.004 | 234260.7082 | 219828.462 | 225419.8771 | 216496.1369 | 207572.6149 | 200172.2621
FUELCOST - Fuel Cost
MEAN |  |  |  |  | 631883.9918 | 530289.1284 | 450180.7117 | 396364.4045 | 356367.5837 | 376945.973 | 393273.2844 | 387581.8965 | 398267.0459 | 400557.3325 | 407870.7586 | 413810.8707 | 426250.1749 | 415738.4519 | 413995.0551 | 399678.0734
P5 |  |  |  |  | 369152.8901 | 300410.8044 | 231937.6052 | 221815.2636 | 179888.4042 | 188048.0077 | 196267.701 | 203961.0827 | 225358.1626 | 233661.5476 | 239897.5344 | 250090.321 | 249114.6896 | 257266.0712 | 267402.079 | 202909.1766
P95 |  |  |  |  | 931260.4717 | 904218.6554 | 775962.5577 | 727742.5917 | 639177.7837 | 653835.9304 | 641502.4937 | 588536.9733 | 582193.4159 | 626462.8758 | 629507.5684 | 575670.0276 | 647391.4419 | 666446.6648 | 620563.1788 | 633861.4671
NETPOS - Net Position (MWh)
MEAN |  |  |  |  | 47749.4709 | 37157.2496 | 29556.4393 | 25163.3934 | 21635.827 | 22392.285 | 22762.1378 | 22119.3548 | 22495.7237 | 22051.2513 | 21890.9493 | 21836.2186 | 22055.4642 | 20558.95 | 20036.1826 | 18391.209
P5 |  |  |  |  | 41360.0708 | 28577.5143 | 21093.5275 | 18342.66 | 14563.95 | 15472.215 | 15503.355 | 15881.04 | 16314.52 | 16908.975 | 16560.72 | 16144.8 | 17174.33 | 16482 | 16286.655 | 13051.05
P95 |  |  |  |  | 54079.3959 | 47560.7564 | 39827.1152 | 34185.34 | 30592.5 | 31027.48 | 29638.035 | 27700.67 | 27379.36 | 28173.2 | 27634.86 | 25914 | 26554.35 | 25485.125 | 24417.435 | 23530.3
NETREVENUE - Net Revenue $
MEAN |  |  |  |  | 220426.7863 | 224737.5885 | 179834.09 | 152123.2241 | 122017.0208 | 125646.2377 | 131798.462 | 130864.5519 | 140622.9802 | 145909.8495 | 139021.2957 | 131540.6994 | 134835.6069 | 120941.171 | 115783.1111 | 113041.1505
P5 |  |  |  |  | -7605.7911 | 57753.2999 | 40586.907 | 57630.0443 | 36564.6166 | 30301.1 | 36410.3098 | 39538.5418 | 58491.8207 | 61316.0645 | 43962.2291 | 50944.6874 | 50448.0173 | 50363.6355 | 37212.9615 | 40205.0806
P95 |  |  |  |  | 498582.6471 | 499128.5759 | 340817.4079 | 356329.4094 | 258222.53 | 257822.7723 | 266154.4615 | 232163.1542 | 253570.9776 | 272274.4231 | 271915.7407 | 213967.4966 | 251631.2177 | 235010.6092 | 206351.0284 | 206008.8048
STARTS - Number Starts
MEAN |  |  |  |  | 251.08 | 278.07 | 274.14 | 268.49 | 255.64 | 266.89 | 278.11 | 281.99 | 281.65 | 281.29 | 277.74 | 280.88 | 278.12 | 264.48 | 260.33 | 247.56
P5 |  |  |  |  | 218.5 | 246.5 | 233 | 226.5 | 201 | 219 | 228.5 | 234 | 232.5 | 233 | 229.5 | 241 | 233 | 217.5 | 215.5 | 198.5
P95 |  |  |  |  | 285 | 305 | 312.5 | 301.5 | 308.5 | 306 | 331 | 321 | 316.5 | 332.5 | 317 | 313 | 310.5 | 301.5 | 300 | 296
TOTALEMISSIONCOSTS - Emission Costs
MEAN | [9 empty] | 67708.105 | 85095.8176 | 114857.7136 | 133969.3222 | 150313.5081 | 169127.1934 | 186674.6999 | 201454.7034 | 199977.8277 | 223328.5609 | 216129.2873
P5 | [9 empty] | 36282.5544 | 48186.7629 | 67893.6572 | 73418.4955 | 82857.3447 | 90200.9888 | 115761.3994 | 124914.0809 | 115410.6416 | 131927.8945 | 129709.0866
P95 | [9 empty] | 103717.5675 | 124124.6205 | 159652.1234 | 198692.2281 | 226488.9656 | 251989.6291 | 271361.2502 | 288862.6145 | 280653.2341 | 331642.2065 | 338653.1059
VOMCOSTS - VOM Costs
MEAN |  |  |  |  | 32469.6402 | 26010.0748 | 20985.0719 | 18117.6433 | 16010.512 | 16794.2137 | 17526.8461 | 17253.0967 | 17996.579 | 18082.0261 | 18169.4879 | 18560.7858 | 19188.2539 | 18091.876 | 18032.5643 | 16919.9123
P5 |  |  |  |  | 28124.8481 | 20004.26 | 14976.4045 | 13206.7152 | 10777.323 | 11604.1612 | 11937.5834 | 12387.2112 | 13051.616 | 13865.3595 | 13745.3976 | 13723.08 | 14941.6671 | 14504.16 | 14657.9895 | 12006.966
P95 |  |  |  |  | 36773.9892 | 33292.5295 | 28277.2518 | 24613.4448 | 22638.45 | 23270.61 | 22821.287 | 21606.5226 | 21903.488 | 23102.024 | 22936.9338 | 22026.9 | 23102.2845 | 22426.91 | 21975.6915 | 21647.876
15929: New 2023JAN 18V50DF_NG_B #10
CAPACITYFACTOR - Net Generation Capacity Factor
MEAN |  |  |  |  | 0.60501 | 0.47021 | 0.40749 | 0.3469 | 0.30919 | 0.32784 | 0.34142 | 0.3107 | 0.31285 | 0.3064 | 0.29961 | 0.30565 | 0.30894 | 0.28336 | 0.27345 | 0.25645
P5 |  |  |  |  | 0.52907 | 0.35948 | 0.30662 | 0.26471 | 0.22049 | 0.25021 | 0.27149 | 0.24376 | 0.24043 | 0.24657 | 0.22911 | 0.24649 | 0.24783 | 0.22954 | 0.2131 | 0.18853
P95 |  |  |  |  | 0.68216 | 0.60571 | 0.52985 | 0.4581 | 0.42235 | 0.41917 | 0.41456 | 0.37313 | 0.37453 | 0.37747 | 0.36948 | 0.3545 | 0.35897 | 0.33699 | 0.32761 | 0.3213
CO2EMISSIONS - CO2 Emissions
MEAN |  |  |  |  | 24662.4283 | 19248.2976 | 16598.6369 | 14114.216 | 12624.0653 | 13282.32 | 13862.318 | 12587.1759 | 12811.6981 | 12503.4702 | 12265.7072 | 12445.5962 | 12622.1412 | 11606.5149 | 11154.4525 | 10478.6663
P5 |  |  |  |  | 21499.7283 | 14805.9307 | 12517.5263 | 10655.353 | 9029.485 | 10138.6442 | 11002.8479 | 9920.1304 | 9855.2769 | 10148.4417 | 9438.5254 | 10137.6698 | 10127.8431 | 9404.8228 | 8708.2126 | 7708.875
P95 |  |  |  |  | 27984.733 | 25059.7467 | 21724.1597 | 18742.3322 | 17101.4973 | 17037.7488 | 16967.2167 | 15236.0358 | 15284.6624 | 15375.8962 | 15166.4019 | 14448.0373 | 14628.1358 | 13707.9111 | 13385.1685 | 13186.5775
FUELCONSUMED - Fuel Consumed
MEAN |  |  |  |  | 402013.662 | 313784.9768 | 270563.3427 | 230078.7919 | 205803.3795 | 216493.6229 | 225962.7342 | 205176.6503 | 208855.2757 | 203797.0811 | 199956.2093 | 202864.973 | 205753.8625 | 189211.1364 | 181809.1485 | 170807.0339
P5 |  |  |  |  | 350446.6877 | 241364.4611 | 204039.8252 | 173694.8143 | 147202.8972 | 165253.742 | 179351.902 | 161702.5874 | 160659.9238 | 165411.9005 | 153867.3409 | 165245.4468 | 165094.2418 | 153318.8219 | 141937.2865 | 125658.173
P95 |  |  |  |  | 456213.8674 | 408527.995 | 354112.943 | 305525.1943 | 278797.19 | 277705.0446 | 276574.3863 | 248354.2364 | 249169.3261 | 250615.442 | 247243.488 | 235505.046 | 238453.6331 | 223468.4081 | 218168.1338 | 214947.2197
FUELCOST - Fuel Cost
MEAN |  |  |  |  | 623106.7277 | 526751.5716 | 481130.6316 | 424521.3141 | 395828.8979 | 422927.0148 | 453330.1824 | 419076.6996 | 435665.6158 | 435615.5134 | 437681.1811 | 451304.6875 | 466117.3669 | 449274.402 | 441723.0765 | 434141.9491
P5 |  |  |  |  | 365617.5361 | 291620.6719 | 264474.8699 | 248145.3911 | 209035.0266 | 239322.1105 | 269221.1072 | 240490.8295 | 263065.1714 | 268515.128 | 260080.4252 | 293314.4563 | 286081.2137 | 284205.1982 | 283541.0304 | 229451.3316
P95 |  |  |  |  | 911170.7553 | 907342.4819 | 818524.3961 | 752476.3379 | 688250.3542 | 691405.8667 | 690725.3579 | 594583.1572 | 624426.4844 | 666751.8067 | 651298.6502 | 610574.2914 | 668964.1464 | 701613.156 | 650721.2732 | 668387.9408
NETPOS - Net Position (MWh)
MEAN |  |  |  |  | 47177.5977 | 36878.077 | 31784.4498 | 27009.5018 | 24142.9695 | 25380.0531 | 26471.5854 | 24016.8754 | 24675.6848 | 24061.0403 | 23588.0865 | 23914.296 | 24237.7032 | 22273.2274 | 21386.7955 | 20078.41
P5 |  |  |  |  | 41165.8789 | 28369.918 | 23970.3573 | 20391.4627 | 17268.0334 | 19372.9877 | 21011.235 | 18928.08 | 18981.56 | 19529.15 | 18151.155 | 19479.6 | 19448.02 | 18048.125 | 16696.54 | 14771.15
P95 |  |  |  |  | 53408.5459 | 47996.0947 | 41595.5566 | 35860.1053 | 32703.943 | 32555.465 | 32400.125 | 29071.08 | 29438.72 | 29588.6 | 29166.39 | 27762 | 28089.72 | 26305.875 | 25663.82 | 25267.1
NETREVENUE - Net Revenue $
MEAN |  |  |  |  | 205103.6177 | 226198.6722 | 169848.7719 | 144174.9627 | 110454.9972 | 111606.0227 | 114148.6203 | 123183.886 | 131862.9299 | 139966.2509 | 133818.5826 | 124209.7032 | 126351.5068 | 115369.7276 | 111573.3614 | 108785.2238
P5 |  |  |  |  | -1553.3743 | 58645.0701 | 26976.9143 | 47385.6993 | 18678.0391 | 5085.3427 | 6027.0413 | 27734.4118 | 47994.7416 | 55572.8336 | 41739.1607 | 38685.0583 | 38824.1091 | 47469.5556 | 32889.5492 | 32619.7915
P95 |  |  |  |  | 438841.6204 | 500107.0148 | 335111.6143 | 348022.8696 | 253405.4511 | 258060.6594 | 256261.9141 | 222680.6567 | 246682.7205 | 268350.8057 | 266081.535 | 215086.4207 | 241544.2072 | 232823.8749 | 201505.6537 | 207262.854
STARTS - Number Starts
MEAN |  |  |  |  | 251.08 | 273.7 | 287.53 | 276.58 | 268.9 | 284.59 | 295.64 | 290.22 | 290.59 | 289.16 | 282.87 | 290.09 | 289.17 | 274.97 | 268.67 | 257.66
P5 |  |  |  |  | 213.5 | 246 | 253 | 237.5 | 220.5 | 244.5 | 250.5 | 244 | 244.5 | 242.5 | 239.5 | 256.5 | 249 | 234 | 222.5 | 209
P95 |  |  |  |  | 277.5 | 298.5 | 318.5 | 310 | 305 | 315 | 331.5 | 328 | 321 | 341.5 | 318.5 | 317 | 318.5 | 312.5 | 305 | 296
TOTALEMISSIONCOSTS - Emission Costs
MEAN | [9 empty] | 76555.701 | 98984.1438 | 124749.1151 | 146847.0023 | 164076.6705 | 182244.2538 | 204433.0622 | 221443.0096 | 216845.2389 | 238622.5379 | 236383.699
P5 | [9 empty] | 42486.9307 | 60602.6478 | 77413.0627 | 80254.3388 | 90471.1703 | 98452.4238 | 130134.6899 | 134701.4734 | 127195.285 | 141459.8461 | 144403.9726
P95 | [9 empty] | 111003.6054 | 138604.8617 | 175210.6491 | 210237.601 | 248517.4482 | 268347.803 | 286098.2068 | 312645.0211 | 307622.7792 | 357266.2843 | 366607.6251
VOMCOSTS - VOM Costs
MEAN |  |  |  |  | 32080.7664 | 25814.6539 | 22566.9594 | 19446.8413 | 17865.7974 | 19035.0398 | 20383.1208 | 18733.1628 | 19740.5478 | 19730.053 | 19578.1118 | 20327.1516 | 21086.8018 | 19600.4401 | 19248.1159 | 18472.1372
P5 |  |  |  |  | 27992.7977 | 19858.9426 | 17018.9537 | 14681.8532 | 12778.3447 | 14529.7408 | 16178.6509 | 14763.9024 | 15185.248 | 16013.903 | 15065.4587 | 16557.66 | 16919.7774 | 15882.35 | 15026.886 | 13589.458
P95 |  |  |  |  | 36317.8112 | 33597.2663 | 29532.8452 | 25819.2758 | 24200.9178 | 24416.5988 | 24948.0962 | 22675.4424 | 23550.976 | 24262.652 | 24208.1037 | 23597.7 | 24438.0564 | 23149.17 | 23097.438 | 23245.732
15929: New 2023JAN 18V50DF_NG_B #2
CAPACITYFACTOR - Net Generation Capacity Factor
MEAN |  |  |  |  | 0.6093 | 0.477 | 0.3819 | 0.32649 | 0.28113 | 0.29451 | 0.29452 | 0.28893 | 0.28593 | 0.28309 | 0.27802 | 0.27947 | 0.28127 | 0.26113 | 0.26335 | 0.2448
P5 |  |  |  |  | 0.52722 | 0.36624 | 0.28211 | 0.24194 | 0.19162 | 0.20887 | 0.2139 | 0.20764 | 0.21329 | 0.21999 | 0.20911 | 0.21524 | 0.22296 | 0.20535 | 0.21531 | 0.18079
P95 |  |  |  |  | 0.69453 | 0.60461 | 0.50537 | 0.44199 | 0.3944 | 0.40232 | 0.38418 | 0.35818 | 0.34454 | 0.35991 | 0.3479 | 0.33344 | 0.33433 | 0.32027 | 0.31955 | 0.3112
CO2EMISSIONS - CO2 Emissions
MEAN |  |  |  |  | 24799.3886 | 19514.3611 | 15553.7847 | 13283.853 | 11484.8193 | 11933.388 | 11963.5252 | 11715.908 | 11699.6971 | 11532.6293 | 11416.3308 | 11384.354 | 11499.9518 | 10687.5447 | 10740.5943 | 10000.8817
P5 |  |  |  |  | 21623.9192 | 14895.3575 | 11476.2645 | 9776.2765 | 7799.9982 | 8418.7427 | 8744.0714 | 8357.9051 | 8777.2875 | 8966.354 | 8624.6331 | 8769.3685 | 9179.7232 | 8427.245 | 8830.3719 | 7403.8319
P95 |  |  |  |  | 28186.3925 | 24791.1698 | 20778.4358 | 18047.2785 | 16064.396 | 16263.7766 | 15581.2142 | 14437.5651 | 14127.7957 | 14675.3998 | 14317.5035 | 13599.9529 | 13680.0159 | 13035.8264 | 13053.5933 | 12663.6465
FUELCONSUMED - Fuel Consumed
MEAN |  |  |  |  | 404228.5302 | 318121.8322 | 253531.7527 | 216542.7746 | 187230.7317 | 194506.8794 | 195011.4372 | 190974.5704 | 190727.5197 | 187973.1139 | 186109.6326 | 185566.5751 | 187461.0216 | 174229.944 | 175063.5719 | 163018.9264
P5 |  |  |  |  | 352469.4638 | 242821.0938 | 187066.7932 | 159364.7952 | 127158.9862 | 137220.276 | 142532.7196 | 136237.613 | 143086.6285 | 146144.768 | 140599.2253 | 142941.9432 | 149638.9137 | 137382.2019 | 143928.3908 | 120685.8316
P95 |  |  |  |  | 459439.3331 | 404147.7265 | 338696.1459 | 294193.9549 | 261890.1489 | 265089.4543 | 253981.5524 | 235338.8051 | 230310.1798 | 239197.882 | 233404.7008 | 221681.1492 | 222998.305 | 212511.9819 | 212763.7081 | 206423.2057
FUELCOST - Fuel Cost
MEAN |  |  |  |  | 628857.3654 | 533161.7969 | 452988.197 | 400188.4738 | 361369.5304 | 383018.1417 | 394226.7681 | 391153.3848 | 398422.6418 | 403066.9348 | 408563.3615 | 414273.5227 | 426292.9525 | 414503.1522 | 424908.9939 | 415488.9602
P5 |  |  |  |  | 358417.6969 | 300593.3181 | 241401.9784 | 224778.5598 | 183559.5648 | 196841.6965 | 209474.5756 | 205329.479 | 228389.5336 | 234190.2287 | 234101.9463 | 255550.6494 | 260193.1285 | 255622.5688 | 278169.7642 | 221593.3953
P95 |  |  |  |  | 918584.6711 | 893886.7886 | 776378.9989 | 720047.0399 | 640291.5849 | 662171.9309 | 640363.5826 | 583948.6108 | 576743.6881 | 638301.9474 | 618178.1259 | 570100.5162 | 636266.7738 | 658609.8989 | 634447.676 | 656382.7365
NETPOS - Net Position (MWh)
MEAN |  |  |  |  | 47485.9551 | 37387.3552 | 29784.0953 | 25420.7571 | 21964.5108 | 22802.52 | 22845.7115 | 22354.509 | 22533.9532 | 22192.7951 | 21954.6494 | 21875.112 | 22082.8156 | 20509.705 | 20593.2916 | 19162.916
P5 |  |  |  |  | 41410.3577 | 28545.9652 | 21976.4091 | 18709.18 | 14917.76 | 16086.785 | 16697.835 | 15947.28 | 16905.32 | 17254.4 | 16585.965 | 16850.4 | 17627.39 | 16172.125 | 16930.76 | 14186.65
P95 |  |  |  |  | 53966.4007 | 47474.0886 | 39786.1836 | 34532.7575 | 30720.114 | 31077.31 | 29754.165 | 27547.56 | 27210.56 | 28240.6 | 27533.88 | 26132.4 | 26269.09 | 25016.125 | 25028.08 | 24265.1
NETREVENUE - Net Revenue $
MEAN |  |  |  |  | 222100.5075 | 223818.4892 | 179160.0679 | 151146.9992 | 120988.1502 | 124488.9743 | 131735.8935 | 130653.0751 | 140690.862 | 145848.4664 | 138826.9597 | 130994.1025 | 134358.8476 | 121563.6568 | 113643.7951 | 110219.0313
P5 |  |  |  |  | -2659.1335 | 58410.1211 | 35622.0565 | 54814.92 | 32429.7331 | 30175.4748 | 33899.9193 | 36147.7327 | 58275.1505 | 62742.2257 | 47159.6361 | 51841.3443 | 44434.4811 | 52035.6588 | 36209.944 | 37877.3747
P95 |  |  |  |  | 479187.9768 | 497185.7038 | 344142.4782 | 351863.9351 | 266119.8633 | 262334.5007 | 268914.1658 | 230009.4026 | 248501.491 | 269665.4412 | 266862.6239 | 219520.6584 | 243671.78 | 233193.7244 | 205693.3404 | 201577.1283
STARTS - Number Starts
MEAN |  |  |  |  | 251.98 | 278.13 | 276.32 | 270.28 | 256.84 | 268.83 | 278.82 | 282.18 | 281 | 280.27 | 275.94 | 280.22 | 277.44 | 263.3 | 264.02 | 251.92
P5 |  |  |  |  | 219 | 250 | 241 | 229.5 | 205.5 | 220.5 | 231 | 229 | 232 | 229.5 | 228 | 243 | 236 | 222.5 | 221.5 | 206.5
P95 |  |  |  |  | 286.5 | 305.5 | 312.5 | 307 | 304 | 306.5 | 322.5 | 320 | 318.5 | 332.5 | 313.5 | 315.5 | 311 | 304 | 298.5 | 295
TOTALEMISSIONCOSTS - Emission Costs
MEAN | [9 empty] | 68925.2578 | 85419.514 | 116005.1146 | 134103.7047 | 151281.9199 | 169496.2461 | 186993.3084 | 201765.7412 | 199453.8089 | 229345.8763 | 225347.7453
P5 | [9 empty] | 36792.5364 | 47596.6549 | 70782.0984 | 74565.5315 | 83548.2999 | 91649.3057 | 117481.7631 | 124025.1634 | 113958.8178 | 141255.67 | 138900.8748
P95 | [9 empty] | 104683.6895 | 121574.9439 | 163536.6535 | 192888.3342 | 228682.82 | 255233.0675 | 268672.5471 | 284203.0529 | 283500.966 | 337677.0406 | 351531.4192
VOMCOSTS - VOM Costs
MEAN |  |  |  |  | 32290.4495 | 26171.1487 | 21146.7077 | 18302.9451 | 16253.738 | 17101.89 | 17591.1979 | 17436.517 | 18027.1626 | 18198.092 | 18222.359 | 18593.8452 | 19212.0496 | 18048.5404 | 18533.9624 | 17629.8827
P5 |  |  |  |  | 28159.0432 | 19982.1757 | 15603.2504 | 13470.6096 | 11039.1424 | 12065.0888 | 12857.3329 | 12438.8784 | 13524.256 | 14148.608 | 13766.351 | 14322.84 | 15335.8293 | 14231.47 | 15237.684 | 13051.718
P95 |  |  |  |  | 36697.1525 | 33231.862 | 28248.1903 | 24863.5854 | 22732.8844 | 23307.9825 | 22910.7071 | 21487.0968 | 21768.448 | 23157.292 | 22853.1204 | 22212.54 | 22854.1083 | 22014.19 | 22525.272 | 22323.892
15929: New 2023JAN 18V50DF_NG_B #3
CAPACITYFACTOR - Net Generation Capacity Factor
MEAN |  |  |  |  | 0.60409 | 0.47651 | 0.38619 | 0.32933 | 0.28367 | 0.29931 | 0.30248 | 0.29215 | 0.28798 | 0.28564 | 0.28082 | 0.28025 | 0.28203 | 0.26026 | 0.26438 | 0.2499
P5 |  |  |  |  | 0.52355 | 0.36577 | 0.27754 | 0.2457 | 0.19735 | 0.21166 | 0.22806 | 0.21759 | 0.21748 | 0.22066 | 0.20807 | 0.21586 | 0.2252 | 0.20822 | 0.21032 | 0.18859
P95 |  |  |  |  | 0.6813 | 0.60574 | 0.51336 | 0.43888 | 0.40035 | 0.39971 | 0.38177 | 0.35929 | 0.34546 | 0.35977 | 0.35307 | 0.33138 | 0.34028 | 0.32253 | 0.32128 | 0.31
CO2EMISSIONS - CO2 Emissions
MEAN |  |  |  |  | 24604.2238 | 19497.8833 | 15742.5326 | 13405.1788 | 11564.7169 | 12121.3115 | 12260.416 | 11841.9812 | 11795.894 | 11660.1601 | 11536.2268 | 11404.4632 | 11520.0502 | 10660.574 | 10773.141 | 10212.9302
P5 |  |  |  |  | 21313.1093 | 14996.069 | 11307.038 | 10015.6778 | 8004.46 | 8601.2864 | 9187.1391 | 8887.3259 | 8913.1317 | 8966.354 | 8589.6269 | 8716.9097 | 9236.523 | 8540.7138 | 8542.425 | 7682.7284
P95 |  |  |  |  | 27968.6315 | 24943.8108 | 20948.714 | 18022.2697 | 16240.9353 | 16242.3797 | 15437.8687 | 14531.0305 | 14123.4137 | 14749.8275 | 14562.5463 | 13464.4342 | 13776.1386 | 13197.3013 | 13175.7526 | 12633.1422
FUELCONSUMED - Fuel Consumed
MEAN |  |  |  |  | 401044.6767 | 317853.1192 | 256608.4026 | 218520.4715 | 188533.315 | 197569.9264 | 199850.9116 | 193029.6289 | 192295.7256 | 190051.766 | 188064.183 | 185894.3582 | 187788.6461 | 173790.264 | 175594.0589 | 166475.4141
P5 |  |  |  |  | 347393.8277 | 244462.6458 | 184308.1785 | 163267.3169 | 130492.2112 | 140195.6253 | 149754.9438 | 144867.4099 | 145301.1494 | 146144.768 | 140028.5537 | 142086.8568 | 150564.8089 | 139231.9881 | 139235.0737 | 125231.9723
P95 |  |  |  |  | 455897.235 | 406642.9014 | 341472.5637 | 293785.4059 | 264767.5553 | 264741.0227 | 251644.9505 | 236862.4874 | 230238.7437 | 240410.9977 | 237399.4022 | 219472.176 | 224565.2046 | 215144.37 | 214754.8123 | 205925.9715
FUELCOST - Fuel Cost
MEAN |  |  |  |  | 623781.6106 | 532918.0449 | 457841.119 | 403407.5362 | 363367.2998 | 388309.8525 | 402385.1635 | 394433.914 | 401520.309 | 406741.5305 | 412305.9086 | 414801.4389 | 426838.7554 | 413217.8381 | 425990.2548 | 422808.915
P5 |  |  |  |  | 367721.7424 | 296974.9769 | 235474.2264 | 229373.5237 | 184523.7862 | 201387.3274 | 222012.7027 | 216416.6832 | 233230.9661 | 241965.8204 | 230081.4973 | 256033.5298 | 258175.3347 | 259476.8149 | 270390.2146 | 226388.9659
P95 |  |  |  |  | 928786.7942 | 904735.3929 | 781423.8195 | 729284.9152 | 655694.518 | 654290.602 | 629934.7543 | 587447.9965 | 585519.3226 | 637405.112 | 628235.0383 | 576406.6561 | 639866.733 | 663001.8651 | 629995.9243 | 647439.2899
NETPOS - Net Position (MWh)
MEAN |  |  |  |  | 47120.1788 | 37356.8071 | 30145.5717 | 25652.9366 | 22117.3062 | 23161.5744 | 23412.6496 | 22595.0394 | 22719.2418 | 22438.2168 | 22185.2204 | 21913.752 | 22121.4096 | 20457.9475 | 20655.6945 | 19569.227
P5 |  |  |  |  | 40832.7404 | 28739.0652 | 21652.4849 | 19167.33 | 15308.8 | 16435.595 | 17543.925 | 16957.44 | 17166.96 | 17254.4 | 16518.645 | 16749.6 | 17736.46 | 16389.875 | 16378.67 | 14721.05
P95 |  |  |  |  | 53523.489 | 47759.8784 | 40110.6396 | 34485.9553 | 31059.9304 | 31035.65 | 29480.43 | 27725.51 | 27202.12 | 28383.825 | 28005.12 | 25872 | 26453.67 | 25326 | 25262.3 | 24206.65
NETREVENUE - Net Revenue $
MEAN |  |  |  |  | 225092.4194 | 223506.0903 | 177800.3781 | 150459.4513 | 119334.7805 | 122303.6526 | 129026.1989 | 129680.0262 | 140010.6896 | 146232.4247 | 139736.0312 | 131277.6007 | 134664.7974 | 122104.1101 | 113151.139 | 108260.5846
P5 |  |  |  |  | 7133.4558 | 57285.9081 | 35137.482 | 51819.5832 | 34783.3227 | 23428.8566 | 23826.8171 | 33556.2091 | 55843.5787 | 61581.2382 | 48281.9985 | 49910.917 | 48785.1209 | 48833.192 | 34314.1798 | 33376.6689
P95 |  |  |  |  | 478730.4396 | 493105.7762 | 341239.5055 | 350819.762 | 265198.8651 | 258777.2912 | 263403.1033 | 228683.1345 | 253816.6147 | 269758.0889 | 272299.5054 | 220082.5448 | 247096.2661 | 239411.326 | 200332.4632 | 205292.7456
STARTS - Number Starts
MEAN |  |  |  |  | 254.56 | 278.94 | 279.09 | 272.12 | 260.14 | 272.98 | 281.49 | 281.35 | 280.77 | 280.52 | 275.27 | 279.41 | 278.08 | 264.87 | 264.15 | 256.7
P5 |  |  |  |  | 223.5 | 253 | 242 | 234 | 206 | 221.5 | 230.5 | 226.5 | 232 | 231 | 224.5 | 243.5 | 242 | 226.5 | 224.5 | 209.5
P95 |  |  |  |  | 287.5 | 305.5 | 312 | 306 | 307.5 | 314 | 325.5 | 321 | 321 | 329 | 316.5 | 315.5 | 311 | 306 | 304.5 | 297.5
TOTALEMISSIONCOSTS - Emission Costs
MEAN | [9 empty] | 69978.1547 | 87533.2839 | 117250.9601 | 135118.671 | 152943.7012 | 171480.9089 | 187395.7904 | 201859.2729 | 198886.4002 | 230125.3468 | 230310.5403
P5 | [9 empty] | 38619.5567 | 50591.7696 | 73194.397 | 76258.5192 | 83471.1381 | 90496.8341 | 119156.0545 | 125325.2138 | 117742.5621 | 138967.4341 | 139371.0676
P95 | [9 empty] | 106968.3484 | 124745.7344 | 163796.6404 | 193952.2086 | 229235.8613 | 258299.6947 | 272090.3155 | 285129.6055 | 279404.1988 | 344012.7827 | 354188.999
VOMCOSTS - VOM Costs
MEAN |  |  |  |  | 32041.7216 | 26149.765 | 21403.3559 | 18470.1144 | 16366.8066 | 17371.1808 | 18027.7402 | 17624.1307 | 18175.3935 | 18399.3378 | 18413.7329 | 18626.6892 | 19245.6264 | 18002.9938 | 18590.125 | 18003.6888
P5 |  |  |  |  | 27766.2634 | 20117.3456 | 15373.2643 | 13800.4776 | 11328.512 | 12326.6963 | 13508.8222 | 13226.8032 | 13733.568 | 14148.608 | 13710.4754 | 14237.16 | 15430.7202 | 14423.09 | 14740.803 | 13543.366
P95 |  |  |  |  | 36395.9725 | 33431.9149 | 28478.5541 | 24829.8878 | 22984.3485 | 23276.7375 | 22699.9311 | 21625.8978 | 21761.696 | 23274.7365 | 23244.2496 | 21991.2 | 23014.6929 | 22286.88 | 22736.07 | 22270.118
15929: New 2023JAN 18V50DF_NG_B #4
CAPACITYFACTOR - Net Generation Capacity Factor
MEAN |  |  |  |  | 0.60476 | 0.47717 | 0.39681 | 0.33127 | 0.28678 | 0.29847 | 0.30189 | 0.29758 | 0.29498 | 0.28953 | 0.28295 | 0.28443 | 0.28769 | 0.26242 | 0.2599 | 0.24816
P5 |  |  |  |  | 0.51904 | 0.36498 | 0.29525 | 0.24195 | 0.20398 | 0.21224 | 0.22545 | 0.21921 | 0.2303 | 0.23009 | 0.2109 | 0.21916 | 0.23057 | 0.20744 | 0.20925 | 0.19099
P95 |  |  |  |  | 0.67992 | 0.61292 | 0.5214 | 0.44477 | 0.40041 | 0.40713 | 0.38943 | 0.36844 | 0.35323 | 0.35797 | 0.35514 | 0.33657 | 0.33801 | 0.31971 | 0.30422 | 0.30588
CO2EMISSIONS - CO2 Emissions
MEAN |  |  |  |  | 24595.0715 | 19499.4345 | 16159.1008 | 13475.9885 | 11698.8758 | 12102.4481 | 12253.5935 | 12059.4309 | 12087.6605 | 11806.0451 | 11631.5713 | 11581.431 | 11737.2002 | 10741.486 | 10603.6014 | 10143.5547
P5 |  |  |  |  | 20983.7657 | 14990.8665 | 12066.4808 | 9942.5268 | 8342.588 | 8614.3253 | 9113.2945 | 8948.0791 | 9403.9236 | 9334.1146 | 8655.2634 | 8900.5156 | 9354.4918 | 8505.8003 | 8520.6109 | 7809.1034
P95 |  |  |  |  | 27698.192 | 25127.087 | 21188.192 | 18230.3112 | 16363.6603 | 16388.1473 | 15811.4356 | 14936.6093 | 14469.5972 | 14618.4844 | 14619.4313 | 13783.5588 | 13898.4767 | 13096.925 | 12386.08 | 12493.6939
FUELCONSUMED - Fuel Consumed
MEAN |  |  |  |  | 400897.9406 | 317878.1292 | 263398.6391 | 219674.9011 | 190720.4137 | 197262.453 | 199739.7282 | 196574.1547 | 197052.0662 | 192429.5878 | 189618.4925 | 188778.9652 | 191328.4148 | 175109.3039 | 172830.6907 | 165344.5616
P5 |  |  |  |  | 342030.8364 | 244379.2605 | 196687.2931 | 162075.0261 | 136004.6841 | 140408.1503 | 148551.2398 | 145857.7145 | 153301.9994 | 152138.987 | 141098.563 | 145079.6592 | 152487.8221 | 138662.8231 | 138879.5193 | 127291.9424
P95 |  |  |  |  | 451485.8198 | 409623.6611 | 345376.2914 | 297178.3831 | 266768.9463 | 267117.1062 | 257734.2768 | 243473.4497 | 235882.2003 | 238270.2052 | 238326.7437 | 224673.9516 | 226559.4405 | 213508.0206 | 201883.7457 | 203652.9011
FUELCOST - Fuel Cost
MEAN |  |  |  |  | 623290.8461 | 533386.0836 | 468217.0049 | 405654.087 | 367389.6975 | 387956.0162 | 403392.0393 | 401792.3709 | 410723.7282 | 410921.8399 | 415061.9502 | 420516.8824 | 433751.5755 | 416315.689 | 417952.1227 | 418623.3892
P5 |  |  |  |  | 355023.2763 | 305098.0225 | 255007.5722 | 230421.1445 | 192833.4839 | 202063.8705 | 219974.4477 | 218894.5416 | 249672.3613 | 250807.5317 | 235338.9397 | 258877.5688 | 262830.1133 | 251296.8228 | 267737.1209 | 229739.0598
P95 |  |  |  |  | 923173.7359 | 907941.5161 | 802181.9996 | 724440.6841 | 659662.1335 | 667066.0005 | 657157.2008 | 598517.972 | 594167.9795 | 624183.717 | 632594.2757 | 585771.9474 | 647463.289 | 662551.6305 | 613995.5486 | 628344.6362
NETPOS - Net Position (MWh)
MEAN |  |  |  |  | 47095.554 | 37360.892 | 30943.1161 | 25788.1672 | 22373.7878 | 23125.5296 | 23399.5955 | 23009.9516 | 23281.1774 | 22718.9349 | 22368.5847 | 22253.7812 | 22538.3926 | 20613.22 | 20330.6306 | 19436.295
P5 |  |  |  |  | 40194.8296 | 28727.241 | 23106.1889 | 19026.6589 | 15955.2496 | 16460.51 | 17402.91 | 17073.36 | 18112.24 | 17962.1 | 16644.87 | 17102.4 | 17962.99 | 16322.875 | 16336.845 | 14963.2
P95 |  |  |  |  | 53012.5036 | 48127.2211 | 40568.3533 | 34880.545 | 31291.4481 | 31313.8 | 30193.8 | 28499.76 | 27868.88 | 28131.075 | 28114.515 | 26485.2 | 26688.59 | 25133.375 | 23748.235 | 23939.45
NETREVENUE - Net Revenue $
MEAN |  |  |  |  | 223131.0955 | 224716.7303 | 173596.8771 | 149519.4322 | 118194.4167 | 122734.9877 | 129061.8629 | 128077.156 | 138068.8869 | 144167.9793 | 138614.4855 | 130097.0134 | 132131.2073 | 121444.0014 | 115482.0689 | 109100.7248
P5 |  |  |  |  | 4386.3567 | 57555.2078 | 27200.4732 | 49941.3201 | 27726.3106 | 25706.7359 | 29185.8998 | 33601.2061 | 52675.8716 | 58790.1462 | 45686.7229 | 51306.3244 | 46851.6357 | 47188.0921 | 36947.4944 | 35014.0465
P95 |  |  |  |  | 465039.2107 | 500446.2748 | 336797.7837 | 356137.0203 | 261198.9438 | 258876.3634 | 265616.4284 | 227723.2893 | 256435.4598 | 266641.622 | 270722.9143 | 219405.2963 | 248868.6628 | 235693.8756 | 205903.2762 | 206406.3588
STARTS - Number Starts
MEAN |  |  |  |  | 253.28 | 277.99 | 284.41 | 270.75 | 260 | 272.48 | 282.62 | 284.53 | 283.11 | 280.32 | 275.87 | 280.96 | 279.63 | 264.82 | 261.04 | 255.18
P5 |  |  |  |  | 223.5 | 251.5 | 251.5 | 229.5 | 214 | 224.5 | 235.5 | 235 | 238 | 231.5 | 233 | 242.5 | 238.5 | 227.5 | 221.5 | 210
P95 |  |  |  |  | 286 | 302.5 | 321 | 307 | 302 | 309 | 333.5 | 323 | 319.5 | 335.5 | 317 | 311 | 312.5 | 304.5 | 298.5 | 293.5
TOTALEMISSIONCOSTS - Emission Costs
MEAN | [9 empty] | 69870.8164 | 87539.7447 | 119399.5771 | 138504.8375 | 154760.809 | 172777.5179 | 190298.6486 | 205562.873 | 200382.9588 | 226583.043 | 228595.7824
P5 | [9 empty] | 38772.6266 | 49593.8707 | 75661.7228 | 77554.1421 | 84486.0088 | 95015.531 | 120315.2311 | 129290.2824 | 121962.4218 | 134867.047 | 144091.084
P95 | [9 empty] | 106641.4594 | 126422.7117 | 163165.5933 | 196064.2014 | 228562.4143 | 260749.3648 | 275579.0829 | 290205.043 | 290690.0452 | 335237.7347 | 345854.3128
VOMCOSTS - VOM Costs
MEAN |  |  |  |  | 32024.9767 | 26152.6244 | 21969.6124 | 18567.4804 | 16556.603 | 17344.1472 | 18017.6886 | 17947.7622 | 18624.9419 | 18629.5266 | 18565.9253 | 18915.714 | 19608.4016 | 18139.6336 | 18297.5675 | 17881.3914
P5 |  |  |  |  | 27332.4841 | 20109.0687 | 16405.3941 | 13699.1944 | 11806.8847 | 12345.3825 | 13400.2407 | 13317.2208 | 14489.792 | 14728.922 | 13815.2421 | 14537.04 | 15627.8013 | 14364.13 | 14703.1605 | 13766.144
P95 |  |  |  |  | 36048.5025 | 33689.0548 | 28803.5309 | 25113.9924 | 23155.6716 | 23485.35 | 23249.226 | 22229.8128 | 22295.104 | 23067.4815 | 23335.0474 | 22512.42 | 23219.0733 | 22117.37 | 21373.4115 | 22024.294
15929: New 2023JAN 18V50DF_NG_B #5
CAPACITYFACTOR - Net Generation Capacity Factor
MEAN |  |  |  |  | 0.6045 | 0.47809 | 0.39226 | 0.32955 | 0.28558 | 0.29998 | 0.30409 | 0.29596 | 0.29201 | 0.28866 | 0.28247 | 0.2829 | 0.2858 | 0.26377 | 0.26379 | 0.25004
P5 |  |  |  |  | 0.51821 | 0.37249 | 0.29368 | 0.2504 | 0.20249 | 0.20873 | 0.23098 | 0.22373 | 0.21898 | 0.22472 | 0.2129 | 0.21985 | 0.23064 | 0.21185 | 0.2179 | 0.18891
P95 |  |  |  |  | 0.68227 | 0.60753 | 0.51908 | 0.4434 | 0.39408 | 0.40818 | 0.3888 | 0.36624 | 0.35259 | 0.35495 | 0.35266 | 0.33551 | 0.33949 | 0.32308 | 0.31473 | 0.30563
CO2EMISSIONS - CO2 Emissions
MEAN |  |  |  |  | 24580.2213 | 19537.1678 | 15977.242 | 13398.7035 | 11653.4942 | 12150.3542 | 12354.5382 | 12004.9266 | 11968.3248 | 11764.5114 | 11609.6521 | 11521.7221 | 11678.041 | 10793.8562 | 10764.5026 | 10222.0815
P5 |  |  |  |  | 21145.1387 | 15145.2627 | 11950.6877 | 10167.3453 | 8248.074 | 8429.8175 | 9356.5474 | 9056.567 | 8930.66 | 9154.6124 | 8760.2818 | 9031.6627 | 9398.184 | 8658.5469 | 8882.7259 | 7721.9482
P95 |  |  |  |  | 27820.5945 | 24997.927 | 21095.1795 | 18056.1702 | 16011.9307 | 16648.6228 | 15841.8422 | 14810.7633 | 14513.4179 | 14482.7632 | 14606.304 | 13683.0127 | 13959.6457 | 13175.4803 | 12770.0092 | 12502.4094
FUELCONSUMED - Fuel Consumed
MEAN |  |  |  |  | 400652.9386 | 318493.6167 | 260434.2103 | 218415.0787 | 189980.5563 | 198043.3036 | 201385.1537 | 195685.7101 | 195106.6723 | 191752.6295 | 189261.1667 | 187805.7073 | 190364.0593 | 175963.0514 | 175453.2594 | 166624.5843
P5 |  |  |  |  | 344652.0192 | 246895.0538 | 194799.6614 | 165740.2074 | 134463.7133 | 137401.0934 | 152516.3825 | 147626.1155 | 145586.8941 | 149213.2373 | 142810.5779 | 147217.3752 | 153200.0492 | 141152.92 | 144781.7211 | 125871.2734
P95 |  |  |  |  | 453477.6377 | 407525.5238 | 343859.1572 | 294338.6294 | 261034.2404 | 271362.4843 | 258229.9196 | 241422.1045 | 236596.5619 | 236058.053 | 238112.7418 | 223035.036 | 227556.5585 | 214788.6419 | 208141.5019 | 203794.968
FUELCOST - Fuel Cost
MEAN |  |  |  |  | 623409.113 | 534116.0508 | 463566.6901 | 403500.3273 | 366031.3249 | 389260.2225 | 406107.9749 | 399471.192 | 407155.5119 | 409696.2018 | 414463.1242 | 418457.929 | 432099.5244 | 418034.637 | 424677.3621 | 422274.9521
P5 |  |  |  |  | 354603.6533 | 301885.6883 | 250768.489 | 235327.4711 | 190174.0091 | 209462.9948 | 224824.9428 | 225400.8763 | 236859.666 | 246462.3261 | 237217.9959 | 256919.2004 | 261109.5755 | 255433.1846 | 277148.1388 | 227781.5957
P95 |  |  |  |  | 915186.6297 | 911468.3709 | 800746.8741 | 736597.1994 | 652875.0513 | 673082.0449 | 653854.1863 | 585781.2766 | 597012.3102 | 629403.6444 | 638659.1253 | 577715.1886 | 653332.7424 | 651782.4196 | 620900.8279 | 651467.8699
NETPOS - Net Position (MWh)
MEAN |  |  |  |  | 47074.1824 | 37432.0041 | 30595.1029 | 25640.2346 | 22287.1188 | 23217.0887 | 23592.3771 | 22905.9548 | 23051.3224 | 22638.9867 | 22326.4241 | 22139.0344 | 22424.792 | 20713.72 | 20639.1318 | 19586.762
P5 |  |  |  |  | 40520.7645 | 29022.6476 | 22884.8091 | 19456.6059 | 15774.72 | 16107.568 | 17867.43 | 17280.36 | 17200.72 | 17616.675 | 16846.83 | 17354.4 | 18046.89 | 16616 | 17031.14 | 14796.2
P95 |  |  |  |  | 53252.3591 | 47865.6321 | 40393.32 | 34549.8096 | 30621.41 | 31812.3049 | 30251.865 | 28259.64 | 27953.28 | 27869.9 | 28089.27 | 26292 | 26806.05 | 25284.125 | 24484.355 | 23956.15
NETREVENUE - Net Revenue $
MEAN |  |  |  |  | 225361.3374 | 224083.6688 | 175228.9719 | 149773.2772 | 118981.6293 | 121434.7437 | 128200.2464 | 128858.0405 | 139176.4362 | 144611.3033 | 138769.0488 | 130837.6522 | 133289.6717 | 121324.3656 | 114084.999 | 107409.9638
P5 |  |  |  |  | 2232.5744 | 56875.4708 | 29281.9057 | 50369.5997 | 30246.753 | 25435.6483 | 28440.6519 | 32474.9752 | 54795.6649 | 59856.1908 | 46826.5337 | 49495.8673 | 49376.3117 | 46404.6211 | 33174.5973 | 32398.0406
P95 |  |  |  |  | 473257.9916 | 499173.2638 | 340573.6687 | 353299.2441 | 263680.7668 | 259472.8933 | 266400.137 | 228701.0437 | 254428.8243 | 267609.9379 | 273427.8911 | 213853.7952 | 249073.3895 | 235409.2504 | 206383.1097 | 203733.2965
STARTS - Number Starts
MEAN |  |  |  |  | 253.95 | 277.25 | 283.13 | 271.63 | 260.27 | 273.27 | 282.56 | 284.34 | 281.57 | 280.17 | 276.68 | 280.71 | 277.97 | 264.32 | 263.66 | 257.95
P5 |  |  |  |  | 227 | 244 | 246.5 | 232 | 214.5 | 225.5 | 237 | 239.5 | 234.5 | 230.5 | 228 | 247 | 239 | 225.5 | 217.5 | 211
P95 |  |  |  |  | 284.5 | 302 | 318.5 | 305 | 308.5 | 312.5 | 328.5 | 323.5 | 320 | 331.5 | 315.5 | 315 | 311 | 305 | 299.5 | 300
TOTALEMISSIONCOSTS - Emission Costs
MEAN | [9 empty] | 70156.2503 | 88243.4588 | 118833.702 | 137057.2726 | 154185.3958 | 172479.5326 | 189240.7018 | 204521.7314 | 201325.862 | 229800.9929 | 230299.0451
P5 | [9 empty] | 37874.4576 | 50739.6335 | 73702.5084 | 78680.655 | 86575.1568 | 91897.8248 | 121757.6332 | 128390.7823 | 122150.7524 | 139509.3288 | 138382.4689
P95 | [9 empty] | 108154.629 | 128143.642 | 164021.4988 | 196366.435 | 228462.5956 | 259559.7269 | 271327.9736 | 288042.3244 | 280446.6115 | 335981.3417 | 354036.6514
VOMCOSTS - VOM Costs
MEAN |  |  |  |  | 32010.4441 | 26202.4028 | 21722.5231 | 18460.9689 | 16492.4679 | 17412.8165 | 18166.1304 | 17866.6447 | 18441.0579 | 18563.9691 | 18530.932 | 18818.1792 | 19509.569 | 18228.0736 | 18575.2186 | 18019.821
P5 |  |  |  |  | 27554.1199 | 20315.8533 | 16248.2145 | 14008.7562 | 11673.2928 | 12080.676 | 13757.9211 | 13478.6808 | 13760.576 | 14445.6735 | 13982.8689 | 14751.24 | 15700.7943 | 14622.08 | 15328.026 | 13612.504
P95 |  |  |  |  | 36211.6042 | 33505.9425 | 28679.2572 | 24875.8629 | 22659.8434 | 23859.2287 | 23293.9361 | 22042.5192 | 22362.624 | 22853.318 | 23314.0941 | 22348.2 | 23321.2635 | 22250.03 | 22035.9195 | 22039.658
15929: New 2023JAN 18V50DF_NG_B #6
CAPACITYFACTOR - Net Generation Capacity Factor
MEAN |  |  |  |  | 0.60396 | 0.4758 | 0.3998 | 0.33404 | 0.29223 | 0.29925 | 0.30175 | 0.29695 | 0.29671 | 0.29304 | 0.28595 | 0.28712 | 0.29102 | 0.26522 | 0.25869 | 0.24566
P5 |  |  |  |  | 0.51461 | 0.37296 | 0.30403 | 0.2552 | 0.20683 | 0.22249 | 0.22235 | 0.22174 | 0.23083 | 0.23229 | 0.2199 | 0.22557 | 0.23358 | 0.2161 | 0.20597 | 0.1888
P95 |  |  |  |  | 0.68363 | 0.60868 | 0.52517 | 0.4497 | 0.40505 | 0.40501 | 0.3854 | 0.36563 | 0.35534 | 0.36117 | 0.35702 | 0.33499 | 0.35023 | 0.32458 | 0.30402 | 0.30341
CO2EMISSIONS - CO2 Emissions
MEAN |  |  |  |  | 24597.6342 | 19452.1009 | 16306.5685 | 13586.6618 | 11926.8013 | 12109.9744 | 12246.4093 | 12047.0732 | 12150.6493 | 11954.4157 | 11723.3749 | 11678.5673 | 11896.4144 | 10854.2566 | 10552.469 | 10034.4364
P5 |  |  |  |  | 21000.5425 | 15338.8165 | 12391.7293 | 10445.4845 | 8452.3945 | 8951.999 | 9022.0747 | 9021.8509 | 9548.194 | 9544.2636 | 9088.4642 | 9254.6127 | 9476.8299 | 8767.6515 | 8433.3542 | 7691.4439
P95 |  |  |  |  | 27969.5462 | 24843.0635 | 21590.8787 | 18328.8577 | 16629.7287 | 16475.0729 | 15713.8651 | 14884.8667 | 14469.5972 | 14754.2056 | 14562.5463 | 13687.3842 | 14282.9677 | 13280.2208 | 12412.257 | 12362.9612
FUELCONSUMED - Fuel Consumed
MEAN |  |  |  |  | 400939.9529 | 317106.6413 | 265802.4819 | 221478.9603 | 194436.2265 | 197385.1867 | 199622.594 | 196372.7285 | 198078.9336 | 194847.9122 | 191115.0789 | 190362.2994 | 193923.7703 | 176947.7068 | 171997.2714 | 163565.884
P5 |  |  |  |  | 342295.7168 | 250051.5447 | 201989.0142 | 170273.6461 | 137794.7349 | 145912.032 | 147064.3112 | 147060.2272 | 155654.541 | 155564.255 | 148160.6245 | 150851.4924 | 154482.058 | 142931.5606 | 137457.302 | 125374.0393
P95 |  |  |  |  | 455902.8919 | 404998.6168 | 351939.0915 | 298783.4062 | 271107.648 | 268533.9392 | 256143.9799 | 242630.332 | 235882.2003 | 240482.3575 | 237399.4022 | 223106.2932 | 232827.039 | 216496.1369 | 202310.4109 | 201521.8976
FUELCOST - Fuel Cost
MEAN |  |  |  |  | 623532.5858 | 531762.3181 | 472734.1437 | 408812.7752 | 374105.4907 | 388089.9411 | 403292.7675 | 401266.623 | 412971.6995 | 415984.2032 | 418230.7301 | 423570.9804 | 439800.8019 | 420652.7821 | 416211.6071 | 413651.1032
P5 |  |  |  |  | 349704.9531 | 300728.3815 | 259997.6918 | 236601.5819 | 198749.9472 | 208761.6859 | 217758.2472 | 226044.715 | 246299.941 | 255645.8352 | 246750.7561 | 261801.5242 | 263969.8865 | 265133.6601 | 266861.7615 | 229760.179
P95 |  |  |  |  | 920682.9518 | 906158.9379 | 812142.2113 | 745629.7413 | 670238.2679 | 668229.7013 | 638773.8253 | 592863.7731 | 592736.2971 | 640958.6295 | 632261.0121 | 587494.2191 | 664310.7794 | 677497.5217 | 615055.3148 | 610962.3124
NETPOS - Net Position (MWh)
MEAN |  |  |  |  | 47099.8148 | 37270.3821 | 31225.3282 | 26000.0558 | 22809.5626 | 23139.837 | 23385.9152 | 22986.3494 | 23402.4736 | 23004.4596 | 22545.1314 | 22440.4291 | 22844.1242 | 20829.63 | 20232.5928 | 19227.211
P5 |  |  |  |  | 40247.1833 | 29393.9313 | 23729.5705 | 19988.8052 | 16165.462 | 17105.4892 | 17228.715 | 17214.12 | 18390.0433 | 18366.5 | 17477.955 | 17782.8 | 18197.91 | 16825.375 | 16169.545 | 14737.75
P95 |  |  |  |  | 53551.6576 | 47575.1519 | 41342.3636 | 35071.3631 | 31797.0728 | 31479.9 | 30007.09 | 28400.26 | 27868.88 | 28392.25 | 28005.12 | 26300.4 | 27426.91 | 25485.125 | 23798.425 | 23688.95
NETREVENUE - Net Revenue $
MEAN |  |  |  |  | 223725.6865 | 224662.1816 | 173133.4671 | 148621.7175 | 116547.3148 | 121866.8692 | 129377.6091 | 127996.5772 | 136589.2288 | 142939.6471 | 137985.6465 | 129191.1748 | 131710.5363 | 121255.9164 | 115688.9573 | 109980.541
P5 |  |  |  |  | 7079.6281 | 57353.8911 | 26021.744 | 49685.3811 | 29103.2987 | 23721.4155 | 31654.4622 | 32596.6937 | 49558.3521 | 56441.8632 | 44180.3945 | 47817.3564 | 45381.9409 | 51389.2166 | 36477.4313 | 32833.0247
P95 |  |  |  |  | 470949.262 | 495081.2933 | 337090.23 | 349136.7034 | 255581.4938 | 257450.717 | 263972.3279 | 229649.008 | 247273.0288 | 269618.5477 | 272563.837 | 216740.7045 | 248475.1719 | 236457.3406 | 205870.4013 | 203454.6631
STARTS - Number Starts
MEAN |  |  |  |  | 253.6 | 277.91 | 283.79 | 273.07 | 263.09 | 273.05 | 281.34 | 284.91 | 284.42 | 282.14 | 276.92 | 282.93 | 282.27 | 265.6 | 261.47 | 253.54
P5 |  |  |  |  | 223.5 | 248.5 | 250.5 | 232 | 221 | 224 | 234 | 232.5 | 240.5 | 239 | 226.5 | 242 | 243 | 228 | 218.5 | 206.5
P95 |  |  |  |  | 288.5 | 305 | 318.5 | 308 | 309.5 | 311.5 | 328 | 318.5 | 317.5 | 335 | 313 | 318.5 | 314.5 | 303.5 | 298.5 | 291.5
TOTALEMISSIONCOSTS - Emission Costs
MEAN | [9 empty] | 69908.353 | 87466.2512 | 119327.8074 | 139285.1396 | 156686.7663 | 174086.9627 | 191874.124 | 208338.8773 | 202393.1812 | 225263.9337 | 225970.1888
P5 | [9 empty] | 37952.3461 | 50163.6001 | 74303.7867 | 78700.8004 | 87427.654 | 93650.7646 | 121244.663 | 130453.9896 | 120798.7906 | 138776.4671 | 143224.3341
P95 | [9 empty] | 107252.0512 | 126937.0691 | 164647.386 | 198129.3035 | 230624.2435 | 261343.8204 | 277507.194 | 296794.0006 | 289539.4255 | 334239.9534 | 342239.385
VOMCOSTS - VOM Costs
MEAN |  |  |  |  | 32027.8741 | 26089.2675 | 22169.983 | 18720.0402 | 16879.0763 | 17354.8777 | 18007.1547 | 17929.3525 | 18721.9789 | 18863.6569 | 18712.4591 | 19074.3647 | 19874.3881 | 18330.0744 | 18209.3335 | 17689.0341
P5 |  |  |  |  | 27368.0847 | 20575.7519 | 16847.9951 | 14391.9398 | 11962.4419 | 12829.1169 | 13266.1105 | 13427.0136 | 14712.0347 | 15060.53 | 14506.7026 | 15115.38 | 15832.1817 | 14806.33 | 14552.5905 | 13558.73
P95 |  |  |  |  | 36415.1272 | 33302.6063 | 29353.0781 | 25251.3814 | 23529.8339 | 23609.925 | 23105.4593 | 22152.2028 | 22295.104 | 23281.645 | 23244.2496 | 22355.34 | 23861.4117 | 22426.91 | 21418.5825 | 21793.834
15929: New 2023JAN 18V50DF_NG_B #7
CAPACITYFACTOR - Net Generation Capacity Factor
MEAN |  |  |  |  | 0.60432 | 0.47569 | 0.40356 | 0.33621 | 0.29689 | 0.30403 | 0.30436 | 0.29816 | 0.30027 | 0.2959 | 0.28913 | 0.29193 | 0.29425 | 0.26882 | 0.25615 | 0.24295
P5 |  |  |  |  | 0.52386 | 0.36838 | 0.29678 | 0.25858 | 0.21559 | 0.21921 | 0.2244 | 0.21923 | 0.23087 | 0.23237 | 0.21486 | 0.23123 | 0.23371 | 0.22234 | 0.20574 | 0.18623
P95 |  |  |  |  | 0.68595 | 0.60498 | 0.51917 | 0.44678 | 0.41446 | 0.41402 | 0.39465 | 0.36871 | 0.35868 | 0.35776 | 0.35529 | 0.34356 | 0.34771 | 0.32894 | 0.31033 | 0.3022
CO2EMISSIONS - CO2 Emissions
MEAN |  |  |  |  | 24594.1302 | 19440.087 | 16446.3744 | 13688.7427 | 12116.3267 | 12306.0301 | 12346.1629 | 12100.9796 | 12292.1925 | 12074.9886 | 11859.2928 | 11886.8826 | 12020.238 | 11015.9061 | 10441.653 | 9927.9328
P5 |  |  |  |  | 21277.2143 | 15008.2427 | 12142.4608 | 10521.647 | 8857.109 | 8857.7169 | 9108.9507 | 8896.0049 | 9443.3622 | 9404.1643 | 8856.5486 | 9429.4755 | 9537.9989 | 9164.7926 | 8402.8144 | 7556.3534
P95 |  |  |  |  | 27962.6855 | 24793.0747 | 21141.2337 | 18290.916 | 16890.637 | 16778.9595 | 16122.1824 | 14973.9926 | 14697.4649 | 14552.8129 | 14626.1616 | 14006.5088 | 14186.8449 | 13472.2451 | 12582.4074 | 12393.4655
FUELCONSUMED - Fuel Consumed
MEAN |  |  |  |  | 400884.6118 | 316910.6377 | 268081.333 | 223143.1306 | 197525.9553 | 200580.7143 | 201248.6302 | 197251.4266 | 200386.326 | 196813.1598 | 193330.8262 | 193757.879 | 195942.2219 | 179582.9408 | 170191.0554 | 161829.8265
P5 |  |  |  |  | 346816.2182 | 244661.8988 | 197926.4273 | 171515.536 | 144392.4685 | 144375.2827 | 148480.4336 | 145008.882 | 153944.9248 | 153280.743 | 144379.9249 | 153701.7804 | 155479.1759 | 149405.8125 | 136959.526 | 123172.0023
P95 |  |  |  |  | 455807.124 | 404180.2998 | 344610.3151 | 298166.0079 | 275360.3594 | 273486.7465 | 262799.7552 | 244083.2783 | 239596.8806 | 237199.809 | 238436.6117 | 228308.0688 | 231260.1394 | 219626.5444 | 205083.7347 | 202019.1318
FUELCOST - Fuel Cost
MEAN |  |  |  |  | 623056.1092 | 532001.6992 | 476436.3939 | 411733.6442 | 380113.2902 | 393554.7709 | 406550.7278 | 403209.9185 | 418085.4838 | 420709.2796 | 423211.5506 | 431512.1241 | 444220.7082 | 426181.9639 | 412148.3827 | 409392.6523
P5 |  |  |  |  | 353002.695 | 297923.0864 | 253658.3367 | 240269.8834 | 206083.8136 | 220981.664 | 216873.5884 | 217837.628 | 243425.3913 | 253274.6836 | 237792.9457 | 272174.7414 | 269484.7614 | 276093.6059 | 260339.0078 | 226060.7323
P95 |  |  |  |  | 925942.4218 | 907705.796 | 802839.4259 | 740782.0855 | 674066.4573 | 668124.0045 | 663330.0141 | 592986.8853 | 608703.422 | 629859.0195 | 640748.0117 | 591727.0679 | 658738.5699 | 670420.3969 | 614794.0429 | 606286.2173
NETPOS - Net Position (MWh)
MEAN |  |  |  |  | 47089.0299 | 37247.2089 | 31493.0555 | 26195.1517 | 23172.0079 | 23514.5405 | 23576.3768 | 23089.2072 | 23675.1248 | 23236.4841 | 22806.4984 | 22840.685 | 23081.8968 | 21139.84 | 20020.1218 | 19023.137
P5 |  |  |  |  | 40747.6312 | 28758.8397 | 23251.2136 | 20134.9798 | 16939.52 | 16925.59 | 17394.615 | 16974 | 18188.2 | 18096.9 | 17031.96 | 18118.8 | 18315.37 | 17587.5 | 16110.99 | 14478.9
P95 |  |  |  |  | 53496.5456 | 47478.9573 | 40480.3052 | 34997.305 | 32298.5805 | 32061.3461 | 30786.82 | 28569.93 | 28307.76 | 28004.7 | 28127.065 | 26913.6 | 27242.33 | 25853.625 | 24124.66 | 23747.4
NETREVENUE - Net Revenue $
MEAN |  |  |  |  | 220913.6287 | 225323.2711 | 171527.3874 | 147754.968 | 114992.9851 | 120447.3476 | 128734.1053 | 127986.3267 | 136447.1597 | 142051.5232 | 136721.689 | 127818.9961 | 129914.6907 | 119551.3779 | 116894.1947 | 111570.9367
P5 |  |  |  |  | 3115.1917 | 58483.3412 | 25279.5257 | 47340.2811 | 28605.0693 | 18575.2449 | 26566.2791 | 29831.7525 | 52890.51 | 56194.8588 | 43546.3514 | 43803.7623 | 44353.9899 | 47183.053 | 38724.9197 | 36780.2505
P95 |  |  |  |  | 465226.8954 | 500104.2986 | 337090.7342 | 347265.8423 | 266438.5055 | 256600.3382 | 267035.3516 | 225872.5889 | 253959.9677 | 267991.1495 | 272033.5408 | 214300.1796 | 248505.0307 | 234158.3621 | 207216.8267 | 208750.2715
STARTS - Number Starts
MEAN |  |  |  |  | 252.68 | 275.95 | 285.5 | 273.54 | 265.01 | 275.45 | 283.75 | 286.24 | 285.98 | 284.02 | 278.14 | 285.2 | 284.48 | 267.95 | 259.92 | 251.83
P5 |  |  |  |  | 215.5 | 246 | 251 | 233.5 | 220.5 | 230.5 | 239.5 | 232.5 | 242.5 | 230.5 | 235.5 | 247 | 244 | 227 | 214.5 | 199.5
P95 |  |  |  |  | 282.5 | 299.5 | 316.5 | 307.5 | 305 | 312.5 | 326.5 | 322 | 326 | 332 | 317.5 | 323 | 319 | 306 | 296.5 | 296
TOTALEMISSIONCOSTS - Emission Costs
MEAN | [9 empty] | 71049.0816 | 88167.2234 | 119899.6072 | 140959.3672 | 158237.0967 | 176091.8535 | 195303.3437 | 210564.3039 | 205258.349 | 222783.7033 | 223558.515
P5 | [9 empty] | 38552.9714 | 50084.8587 | 73945.512 | 76998.2115 | 86963.6674 | 92411.9841 | 122688.6569 | 133098.0521 | 122409.0642 | 137457.554 | 141853.3279
P95 | [9 empty] | 107583.8636 | 128343.0723 | 169511.3003 | 202403.1667 | 234064.0196 | 258147.6755 | 277108.5091 | 298020.7288 | 293804.8629 | 334029.51 | 345635.466
VOMCOSTS - VOM Costs
MEAN |  |  |  |  | 32020.5403 | 26073.0462 | 22360.0694 | 18860.5092 | 17147.2859 | 17635.9054 | 18153.8101 | 18009.5816 | 18940.0998 | 19053.917 | 18929.3937 | 19414.5822 | 20081.2502 | 18603.0592 | 18018.1096 | 17501.286
P5 |  |  |  |  | 27708.3892 | 20131.1878 | 16508.3617 | 14497.1855 | 12535.2448 | 12694.1925 | 13393.8535 | 13239.72 | 14550.56 | 14839.458 | 14136.5268 | 15400.98 | 15934.3719 | 15477 | 14499.891 | 13320.588
P95 |  |  |  |  | 36377.651 | 33235.2701 | 28741.0167 | 25198.0596 | 23900.9496 | 24046.0096 | 23705.8514 | 22284.5454 | 22646.208 | 22963.854 | 23345.464 | 22876.56 | 23700.8271 | 22751.19 | 21712.194 | 21847.608
15929: New 2023JAN 18V50DF_NG_B #8
CAPACITYFACTOR - Net Generation Capacity Factor
MEAN |  |  |  |  | 0.6059 | 0.47203 | 0.40514 | 0.34341 | 0.30677 | 0.32423 | 0.32646 | 0.30198 | 0.30772 | 0.302 | 0.29607 | 0.30165 | 0.30469 | 0.27793 | 0.26118 | 0.24163
P5 |  |  |  |  | 0.51718 | 0.36375 | 0.30591 | 0.26345 | 0.21786 | 0.25211 | 0.25577 | 0.22314 | 0.23439 | 0.23932 | 0.22775 | 0.23891 | 0.24595 | 0.216 | 0.20939 | 0.18048
P95 |  |  |  |  | 0.6834 | 0.60298 | 0.5284 | 0.45133 | 0.41491 | 0.41654 | 0.40699 | 0.37449 | 0.36613 | 0.37398 | 0.36359 | 0.35527 | 0.3616 | 0.33977 | 0.31558 | 0.30129
CO2EMISSIONS - CO2 Emissions
MEAN |  |  |  |  | 24692.5259 | 19312.0246 | 16497.7603 | 13970.2249 | 12509.0475 | 13121.1079 | 13257.9687 | 12252.9398 | 12601.6621 | 12303.6115 | 12157.3295 | 12278.7838 | 12440.5566 | 11359.193 | 10647.5787 | 9867.6214
P5 |  |  |  |  | 21118.947 | 14793.4895 | 12372.4535 | 10620.71 | 8926.713 | 10190.0187 | 10455.529 | 9104.3016 | 9583.5885 | 9754.4125 | 9272.2463 | 9687.3981 | 10079.7817 | 8885.4846 | 8551.1507 | 7334.1077
P95 |  |  |  |  | 28023.607 | 24722.9623 | 21654.4495 | 18238.0085 | 16828.0825 | 16852.8647 | 16671.5082 | 15192.6406 | 15026.1202 | 15305.8465 | 14930.1106 | 14491.753 | 14737.3662 | 13742.8246 | 12922.7083 | 12384.7499
FUELCONSUMED - Fuel Consumed
MEAN |  |  |  |  | 402495.3507 | 314823.352 | 268919.0186 | 227731.5525 | 203928.2691 | 213866.0268 | 216111.5354 | 199728.4462 | 205431.2825 | 200539.5556 | 198189.4392 | 200145.9137 | 202793.8466 | 185179.2557 | 173547.4882 | 160846.7235
P5 |  |  |  |  | 344234.3589 | 241160.5698 | 201674.7959 | 173130.0536 | 145527.1834 | 166091.1367 | 170430.3308 | 148404.2119 | 156230.8819 | 158989.523 | 151156.6506 | 157905.9552 | 164310.792 | 144852.4925 | 139377.2954 | 119549.2964
P95 |  |  |  |  | 456845.5195 | 403038.7397 | 352976.8128 | 297304.921 | 274339.9063 | 274691.3862 | 271753.8886 | 247646.876 | 244954.5926 | 249473.686 | 243391.4545 | 236217.618 | 240234.2008 | 224037.5731 | 210630.3821 | 201877.0649
FUELCOST - Fuel Cost
MEAN |  |  |  |  | 624728.4088 | 528409.9061 | 478307.7221 | 419824.7183 | 391277.0774 | 417314.1543 | 434416.5182 | 408471.6478 | 428535.6388 | 429275.8478 | 434835.9895 | 445601.3356 | 459931.6507 | 440501.6389 | 420564.9815 | 408286.7324
P5 |  |  |  |  | 359577.6835 | 298382.1859 | 264448.3551 | 237359.0654 | 209070.3088 | 245514.2471 | 249158.8655 | 215378.1975 | 249974.2597 | 261473.2836 | 252706.1652 | 283628.4701 | 282736.1664 | 272262.9522 | 266936.7881 | 220270.905
P95 |  |  |  |  | 907594.0645 | 903432.808 | 821031.9632 | 739148.2565 | 682266.0517 | 685494.9268 | 681053.6729 | 595240.6654 | 616073.3078 | 665791.116 | 656038.437 | 606500.2447 | 680589.8264 | 701971.866 | 629905.904 | 638488.5249
NETPOS - Net Position (MWh)
MEAN |  |  |  |  | 47258.1818 | 37001.1551 | 31591.1982 | 26733.8736 | 23923.1128 | 25071.8767 | 25317.5351 | 23379.1526 | 24271.157 | 23676.4171 | 23379.6426 | 23593.7492 | 23889.0148 | 21798.6175 | 20414.9498 | 18907.573
P5 |  |  |  |  | 40444.7424 | 28347.8886 | 23692.3003 | 20325.2 | 17072.64 | 19471.005 | 19966.065 | 17371.44 | 18458.28 | 18770.9 | 17831.385 | 18614.4 | 19355.73 | 17051.5 | 16395.4 | 14053.05
P95 |  |  |  |  | 53494.865 | 47344.5131 | 41460.3787 | 34892.55 | 32181.1544 | 32202.57 | 31836.21 | 28988.28 | 28940.76 | 29453.8 | 28711.98 | 27846 | 28299.47 | 26372.875 | 24777.13 | 23730.7
NETREVENUE - Net Revenue $
MEAN |  |  |  |  | 212815.5212 | 225697.4653 | 170275.3221 | 145465.0345 | 111109.1995 | 112839.5598 | 119612.2257 | 126645.8783 | 133866.1542 | 140460.7557 | 134890.8811 | 124848.3887 | 127012.3667 | 116776.2387 | 115850.0499 | 112065.2901
P5 |  |  |  |  | -1641.5347 | 58637.7188 | 29318.5769 | 49736.4695 | 16205.639 | 9235.3062 | 14650.6759 | 35600.8624 | 49444.4667 | 53109.2529 | 39893.8112 | 39563.4637 | 39585.5026 | 47908.2028 | 39107.3563 | 36454.182
P95 |  |  |  |  | 463579.6379 | 499239.4375 | 339657.1462 | 344947.8473 | 259898.6026 | 254615.8423 | 261544.0106 | 226587.0901 | 250954.4192 | 270741.155 | 261549.7039 | 212812.655 | 245971.9187 | 229866.9781 | 203897.3322 | 204729.242
STARTS - Number Starts
MEAN |  |  |  |  | 248.67 | 275.09 | 286.98 | 275.59 | 268.22 | 283.32 | 291.28 | 286.71 | 288.73 | 285.95 | 281.12 | 289.1 | 290.13 | 272.66 | 262.74 | 248.95
P5 |  |  |  |  | 214.5 | 246 | 249 | 235.5 | 223.5 | 238.5 | 249 | 238 | 242.5 | 239.5 | 230 | 259 | 248 | 232 | 216 | 200.5
P95 |  |  |  |  | 277 | 300.5 | 317 | 305 | 307.5 | 317.5 | 331 | 324.5 | 330 | 335 | 318.5 | 324 | 320 | 309 | 301.5 | 290
TOTALEMISSIONCOSTS - Emission Costs
MEAN | [9 empty] | 75674.3801 | 94712.907 | 121291.4372 | 144417.5871 | 161357.5536 | 180589.8813 | 201766.4345 | 218377.8889 | 212150.7401 | 227343.3804 | 222204.8345
P5 | [9 empty] | 42954.6782 | 57487.4775 | 75174.9489 | 80434.8347 | 88668.4161 | 96458.0924 | 129026.7126 | 133047.2773 | 121415.8828 | 139935.4834 | 134663.3525
P95 | [9 empty] | 112268.8683 | 136534.986 | 165030.9204 | 203060.1734 | 241575.2017 | 268682.0878 | 289994.7539 | 310323.5229 | 301500.9885 | 341561.0782 | 345716.6731
VOMCOSTS - VOM Costs
MEAN |  |  |  |  | 32135.5636 | 25900.8085 | 22429.7507 | 19248.389 | 17703.1035 | 18803.9075 | 19494.502 | 18235.739 | 19416.9256 | 19414.662 | 19405.1034 | 20054.6868 | 20783.4429 | 19182.7834 | 18373.4548 | 17394.9672
P5 |  |  |  |  | 27502.4249 | 19843.522 | 16821.5332 | 14634.144 | 12633.7536 | 14603.2537 | 15373.87 | 13549.7232 | 14766.624 | 15392.138 | 14800.0495 | 15822.24 | 16839.4851 | 15005.32 | 14755.86 | 12928.806
P95 |  |  |  |  | 36376.5082 | 33141.1592 | 29436.8689 | 25122.636 | 23814.0542 | 24151.9275 | 24513.8817 | 22610.8584 | 23152.608 | 24152.116 | 23830.9434 | 23669.1 | 24620.5389 | 23208.13 | 22299.417 | 21832.244
15929: New 2023JAN 18V50DF_NG_B #9
CAPACITYFACTOR - Net Generation Capacity Factor
MEAN |  |  |  |  | 0.60479 | 0.47433 | 0.40536 | 0.33953 | 0.30308 | 0.31499 | 0.31154 | 0.29934 | 0.30378 | 0.29802 | 0.29207 | 0.2948 | 0.29851 | 0.27326 | 0.25742 | 0.23975
P5 |  |  |  |  | 0.51147 | 0.36671 | 0.30404 | 0.25341 | 0.2168 | 0.23632 | 0.23691 | 0.21987 | 0.23408 | 0.23249 | 0.22397 | 0.23708 | 0.2322 | 0.21397 | 0.20536 | 0.18265
P95 |  |  |  |  | 0.68851 | 0.59923 | 0.52577 | 0.44897 | 0.41813 | 0.41378 | 0.39816 | 0.36518 | 0.36117 | 0.37009 | 0.36012 | 0.34574 | 0.35481 | 0.33298 | 0.31217 | 0.2981
CO2EMISSIONS - CO2 Emissions
MEAN |  |  |  |  | 24650.8218 | 19384.2019 | 16516.3646 | 13813.2526 | 12368.334 | 12756.86 | 12652.9429 | 12139.3192 | 12431.1186 | 12145.6917 | 11981.8142 | 12001.7945 | 12210.6081 | 11187.0695 | 10506.8337 | 9793.7138
P5 |  |  |  |  | 20895.1518 | 14954.9215 | 12420.0377 | 10266.1015 | 8875.0002 | 9566.1604 | 9647.582 | 8904.684 | 9531.0036 | 9447.9453 | 9136.5976 | 9630.5677 | 9459.353 | 8789.4725 | 8428.9914 | 7460.4827
P95 |  |  |  |  | 27839.2535 | 24509.5465 | 21334.3265 | 18316.0037 | 17083.4292 | 16709.4375 | 16219.7529 | 14823.7819 | 14815.7808 | 15095.6976 | 14706.9466 | 14107.0549 | 14597.5513 | 13651.1767 | 12717.6552 | 12166.862
FUELCONSUMED - Fuel Consumed
MEAN |  |  |  |  | 401810.5844 | 315999.8803 | 269222.2392 | 225172.7594 | 201634.3094 | 207928.9498 | 206249.2912 | 197876.3782 | 202651.1032 | 197965.5623 | 195328.1769 | 195630.942 | 199045.4532 | 182373.2722 | 171253.4517 | 159641.9962
P5 |  |  |  |  | 340582.668 | 243792.6505 | 202450.1758 | 167349.4343 | 144684.0404 | 155922.4716 | 157260.3925 | 145150.3541 | 155373.648 | 153994.3405 | 148945.298 | 156979.6116 | 154197.1671 | 143287.2888 | 137386.1912 | 121609.2664
P95 |  |  |  |  | 453803.0698 | 399556.7359 | 347758.0287 | 298575.6412 | 278503.4548 | 272353.6117 | 264390.0521 | 241634.3126 | 241525.657 | 246048.418 | 239753.4228 | 229946.9844 | 237955.0741 | 222543.515 | 207288.1715 | 198325.3924
FUELCOST - Fuel Cost
MEAN |  |  |  |  | 624477.7642 | 530053.7678 | 478554.9362 | 415388.7486 | 387492.5729 | 406520.9901 | 415909.0953 | 404701.95 | 422772.9277 | 423373.4113 | 428269.3916 | 435377.9491 | 451496.3469 | 433647.3331 | 414785.6869 | 404367.4051
P5 |  |  |  |  | 351084.1244 | 294774.8609 | 261074.9859 | 239961.8392 | 207324.6642 | 231824.9548 | 230104.9867 | 216722.9919 | 253784.2208 | 254332.4461 | 250949.9852 | 284888.927 | 263996.3246 | 265349.2314 | 262607.7788 | 222327.4656
P95 |  |  |  |  | 912675.3818 | 893312.5614 | 812146.6798 | 742939.7903 | 700222.0672 | 673431.1342 | 663133.3688 | 596448.9913 | 600233.8725 | 645106.2702 | 644783.9496 | 596401.2962 | 674376.9345 | 689059.2389 | 613230.6421 | 613002.848
NETPOS - Net Position (MWh)
MEAN |  |  |  |  | 47190.8012 | 37139.9534 | 31627.0693 | 26433.4007 | 23653.9715 | 24376.0399 | 24162.23 | 23162.3735 | 23942.6694 | 23372.5493 | 23042.1184 | 23061.528 | 23447.4477 | 21468.3075 | 20145.0949 | 18765.957
P5 |  |  |  |  | 40031.4044 | 28658.1447 | 23783.3558 | 19646.1794 | 16972.9888 | 18279.305 | 18423.195 | 16990.56 | 18357 | 18181.15 | 17570.52 | 18505.2 | 18164.35 | 16867.25 | 16161.18 | 14295.2
P95 |  |  |  |  | 53240.9825 | 46939.7675 | 40849.4915 | 35043.43 | 32667.57 | 31928.505 | 30973.53 | 28284.48 | 28535.64 | 29049.4 | 28282.815 | 27106.8 | 28030.99 | 26197 | 24383.975 | 23313.2
NETREVENUE - Net Revenue $
MEAN |  |  |  |  | 218545.3179 | 224645.6849 | 170614.3843 | 146624.558 | 112720.7473 | 116155.7033 | 125879.494 | 127241.7165 | 134505.6975 | 141623.893 | 135622.3859 | 126583.3742 | 128796.5838 | 118282.7781 | 117205.8372 | 113058.1274
P5 |  |  |  |  | 304.3295 | 59094.9574 | 26185.2855 | 44640.2497 | 22251.6318 | 12256.3181 | 22062.4609 | 33432.9466 | 50376.8111 | 57903.2186 | 40909.1932 | 41725.8619 | 45255.6141 | 46850.1548 | 40377.0384 | 37023.7516
P95 |  |  |  |  | 458529.7641 | 496874.1131 | 333945.6251 | 352609.5066 | 259101.1793 | 256908.5242 | 265461.7091 | 222900.5321 | 249724.0909 | 265632.2672 | 265895.2068 | 216158.9774 | 245567.2312 | 234572.231 | 207322.0367 | 207807.4347
STARTS - Number Starts
MEAN |  |  |  |  | 252.19 | 274.78 | 286.29 | 273.42 | 267.76 | 280.36 | 285.48 | 286.58 | 286.62 | 283.48 | 280.05 | 285.8 | 286.51 | 270.58 | 260.78 | 249.31
P5 |  |  |  |  | 218.5 | 249 | 254.5 | 229.5 | 220.5 | 236 | 245 | 237.5 | 244 | 238 | 232 | 248.5 | 242 | 227.5 | 217 | 204
P95 |  |  |  |  | 286.5 | 300.5 | 322 | 306 | 310.5 | 315.5 | 323.5 | 325.5 | 325.5 | 333 | 315 | 317 | 318.5 | 306.5 | 302 | 294
TOTALEMISSIONCOSTS - Emission Costs
MEAN | [9 empty] | 73595.3135 | 90298.3034 | 120206.8933 | 142518.7427 | 159291.3616 | 178047.6485 | 197162.6518 | 214051.911 | 208845.9387 | 224083.0029 | 220467.2365
P5 | [9 empty] | 40711.1734 | 51643.6761 | 73945.2105 | 79673.584 | 85571.0204 | 93567.1876 | 125936.4783 | 132533.4492 | 121892.608 | 139989.5252 | 135435.4885
P95 | [9 empty] | 110376.6759 | 128379.8794 | 166746.8115 | 206375.6436 | 236709.1273 | 262785.7907 | 283271.0084 | 306573.1443 | 296245.6542 | 335752.4149 | 346232.4478
VOMCOSTS - VOM Costs
MEAN |  |  |  |  | 32089.7448 | 25997.9674 | 22455.2192 | 19032.0485 | 17503.9389 | 18282.0299 | 18604.9171 | 18066.6513 | 19154.1355 | 19165.4904 | 19124.9583 | 19602.2988 | 20399.2795 | 18892.1106 | 18130.5854 | 17264.6804
P5 |  |  |  |  | 27221.355 | 20060.7013 | 16886.1826 | 14145.2492 | 12560.0117 | 13709.4788 | 14185.8602 | 13252.6368 | 14685.6 | 14908.543 | 14583.5316 | 15729.42 | 15802.9845 | 14843.18 | 14545.062 | 13151.584
P95 |  |  |  |  | 36203.8681 | 32857.8372 | 29003.139 | 25231.2696 | 24174.0018 | 23946.3787 | 23849.6181 | 22061.8944 | 22828.512 | 23820.508 | 23474.7365 | 23040.78 | 24386.9613 | 23053.36 | 21945.5775 | 21448.144
15929: New 2023JAN J920_A #1
CAPACITYFACTOR - Net Generation Capacity Factor
MEAN |  |  |  |  | 0.82578 | 0.77697 | 0.67435 | 0.61147 | 0.56196 | 0.5857 | 0.57173 | 0.54868 | 0.57787 | 0.56776 | 0.55406 | 0.56265 | 0.54492 | 0.5211 | 0.52521 | 0.50666
P5 |  |  |  |  | 0.79402 | 0.7312 | 0.6211 | 0.55771 | 0.49861 | 0.5187 | 0.51814 | 0.50163 | 0.52637 | 0.51434 | 0.5107 | 0.51275 | 0.49897 | 0.47743 | 0.48694 | 0.4607
P95 |  |  |  |  | 0.85712 | 0.82714 | 0.74201 | 0.66693 | 0.62636 | 0.64946 | 0.62398 | 0.58921 | 0.60968 | 0.62289 | 0.60238 | 0.59961 | 0.5817 | 0.56408 | 0.5626 | 0.55914
CO2EMISSIONS - CO2 Emissions
MEAN |  |  |  |  | 16907.0134 | 16008.9628 | 13763.7682 | 12475.1665 | 11470.0751 | 11885.6385 | 11619.2632 | 11152.2721 | 11855.6451 | 11601.9041 | 11378.5648 | 11483.9907 | 11156.9696 | 10679.0286 | 10727.9369 | 10376.4165
P5 |  |  |  |  | 16209.7765 | 15067.5675 | 12708.939 | 11367.35 | 10189.241 | 10483.1224 | 10487.7127 | 10102.0977 | 10773.5662 | 10467.0649 | 10399.7681 | 10532.0176 | 10113.3421 | 9731.8538 | 9896.3063 | 9455.977
P95 |  |  |  |  | 17508.3658 | 17099.9008 | 15182.2738 | 13658.0583 | 12801.203 | 13209.0369 | 12660.7997 | 11961.8108 | 12548.2116 | 12650.8352 | 12389.6391 | 12248.7053 | 11915.907 | 11555.5058 | 11556.9804 | 11403.3945
FUELCONSUMED - Fuel Consumed
MEAN |  |  |  |  | 286250.4837 | 271038.2877 | 233034.0871 | 211172.9398 | 194175.8443 | 201226.3096 | 196725.6785 | 188822.1351 | 200751.6997 | 196419.1203 | 192649.8229 | 194434.2124 | 188888.7371 | 180794.6365 | 181636.7645 | 175682.6471
P5 |  |  |  |  | 274445.3439 | 255108.9027 | 215175.3977 | 192419.0867 | 172492.0918 | 177481.724 | 177567.1697 | 171041.3142 | 182428.6258 | 177208.213 | 176078.3052 | 178316.4334 | 171220.057 | 164759.1633 | 167556.2427 | 160098.7144
P95 |  |  |  |  | 296433.0468 | 289505.0448 | 257050.7426 | 231197.3303 | 216710.8616 | 223631.1316 | 214360.4267 | 202528.62 | 212478.4598 | 214178.5261 | 209768.3384 | 207381.2301 | 201737.6102 | 195633.2742 | 195673.4307 | 193070.3722
FUELCOST - Fuel Cost
MEAN |  |  |  |  | 426609.017 | 433066.3372 | 399089.3687 | 375758.2167 | 360234.2479 | 381415.0046 | 386142.2755 | 379139.6913 | 409775.9185 | 411878.035 | 412495.6362 | 424234.4849 | 420519.859 | 422560.7319 | 432946.3584 | 436245.3473
P5 |  |  |  |  | 289660.2967 | 304526.8909 | 274675.9313 | 269559.3419 | 243915.6807 | 256373.332 | 259471.2668 | 262607.2993 | 291784.44 | 294182.0762 | 295242.5184 | 305785.2475 | 287881.5048 | 302108.3031 | 328168.1194 | 295446.2995
P95 |  |  |  |  | 568683.1726 | 613154.6623 | 585403.4823 | 565062.798 | 531611.9249 | 537935.7575 | 537102.5856 | 488709.6469 | 519010.1763 | 555208.3148 | 552432.1929 | 534758.7275 | 566529.4234 | 598864.1754 | 565748.8247 | 600712.2786
NETPOS - Net Position (MWh)
MEAN |  |  |  |  | 34984.1177 | 33111.9006 | 28588.7627 | 25885.3786 | 23787.8227 | 24633.5565 | 24065.5279 | 23082.9971 | 24767.035 | 24215.348 | 23733.744 | 23934.733 | 23239.1151 | 22226.9879 | 22313.9416 | 21566.6531
P5 |  |  |  |  | 33538.4523 | 31082.7577 | 26396.4941 | 23586.6758 | 21132.4554 | 21725.4033 | 21722.9773 | 20909.0461 | 22506.2797 | 21847.1774 | 21692.342 | 21950.505 | 21064.8 | 20255.4998 | 20584.305 | 19653.66
P95 |  |  |  |  | 36222.7909 | 35401.0176 | 31526.6682 | 28329.5884 | 26541.3529 | 27372.9306 | 26222.8093 | 24759 | 26212.7481 | 26405.018 | 25842.5726 | 25528.5332 | 24820.08 | 24051.3 | 24038.505 | 23701.03
NETREVENUE - Net Revenue $
MEAN |  |  |  |  | 68534.1887 | 65672.005 | 79707.989 | 62222.0375 | 42209.0942 | 48360.5212 | 53886.3588 | 64242.694 | 60363.5051 | 66937.9943 | 66580.5823 | 62205.7474 | 68242.4179 | 58825.8529 | 53628.618 | 48419.9442
P5 |  |  |  |  | -52789.6338 | -62199.6505 | -27067.8017 | -14275.024 | -26484.4079 | -31107.0903 | -24691.7625 | -5971.5666 | -7595.8136 | 805.5076 | -12439.1813 | 147.7314 | 5179.4786 | -2271.5344 | -12796.7258 | -18314.4102
P95 |  |  |  |  | 215310.1084 | 256740.3058 | 198710.4238 | 200269.2604 | 147127.3827 | 153089.2191 | 150066.8957 | 131568.8506 | 144200.9656 | 157538.3945 | 163266.2066 | 124173.8747 | 150898.655 | 140952.2131 | 120835.8041 | 121450.2543
STARTS - Number Starts
MEAN |  |  |  |  | 174.95 | 158.29 | 265.18 | 299.99 | 302.54 | 311.62 | 317.88 | 304.76 | 323.48 | 327 | 326.89 | 331.18 | 325.1 | 327.44 | 329.68 | 337.22
P5 |  |  |  |  | 137.5 | 135.5 | 238 | 272 | 275.5 | 289.5 | 292 | 281 | 298.5 | 300.5 | 298.5 | 304.5 | 300.5 | 304.5 | 301.5 | 310
P95 |  |  |  |  | 211 | 180 | 289.5 | 327.5 | 330.5 | 334.5 | 339.5 | 327.5 | 349 | 351.5 | 353 | 357 | 347.5 | 352.5 | 352.5 | 360.5
TOTALEMISSIONCOSTS - Emission Costs
MEAN | [9 empty] | 68134.1641 | 82821.3569 | 110673.0059 | 135997.3787 | 151965.6999 | 168379.0783 | 189245.6552 | 195886.2622 | 199238.1042 | 229001.2062 | 233978.7993
P5 | [9 empty] | 42699.6335 | 53568.8129 | 71684.1224 | 84399.3175 | 97681.4759 | 97879.7171 | 119501.9713 | 121198.6277 | 122485.5886 | 144084.2049 | 156483.6201
P95 | [9 empty] | 91063.7535 | 115184.4639 | 156013.0364 | 184078.4083 | 205094.8768 | 228012.6813 | 276058.8903 | 273650.1516 | 264197.8761 | 319096.2033 | 338711.9624
VOMCOSTS - VOM Costs
MEAN |  |  |  |  | 18891.4235 | 18211.5454 | 16009.7071 | 14754.6658 | 13796.9371 | 14533.7983 | 14439.3168 | 14311.4582 | 15603.232 | 15497.8227 | 15426.9336 | 16036.2711 | 15802.5983 | 15336.6217 | 15842.8986 | 15527.9903
P5 |  |  |  |  | 18110.7643 | 17095.5167 | 14782.0367 | 13444.4052 | 12256.8241 | 12817.9879 | 13033.7864 | 12963.6086 | 14178.9562 | 13982.1935 | 14100.0223 | 14706.8383 | 14324.064 | 13976.2949 | 14614.8566 | 14150.6352
P95 |  |  |  |  | 19560.3071 | 19470.5597 | 17654.9342 | 16147.8654 | 15393.9847 | 16150.029 | 15733.6856 | 15350.58 | 16514.0313 | 16899.2115 | 16797.6722 | 17104.1173 | 16877.6544 | 16595.397 | 17067.3386 | 17064.7416
15929: New 2024JAN 18V50DF_NG_B #1
CAPACITYFACTOR - Net Generation Capacity Factor
MEAN | [5 empty] | 0.47145 | 0.40748 | 0.34426 | 0.30759 | 0.32838 | 0.34016 | 0.30473 | 0.31059 | 0.30569 | 0.29907 | 0.30513 | 0.30755 | 0.28263 | 0.27082 | 0.25147
P5 | [5 empty] | 0.36344 | 0.3034 | 0.25892 | 0.21641 | 0.25744 | 0.27891 | 0.22051 | 0.23808 | 0.24258 | 0.2281 | 0.24315 | 0.2472 | 0.2226 | 0.21829 | 0.18898
P95 | [5 empty] | 0.60511 | 0.52858 | 0.45287 | 0.41471 | 0.42223 | 0.41525 | 0.37056 | 0.36757 | 0.37488 | 0.36791 | 0.35638 | 0.36128 | 0.34349 | 0.33123 | 0.31335
CO2EMISSIONS - CO2 Emissions
MEAN | [5 empty] | 19274.091 | 16597.5074 | 14010.0835 | 12554.8864 | 13290.7601 | 13805.7137 | 12361.4599 | 12725.5764 | 12471.6918 | 12268.8719 | 12424.7822 | 12543.5424 | 11563.6988 | 11041.8042 | 10278.7324
P5 | [5 empty] | 14895.6877 | 12239.1792 | 10509.863 | 8843.2045 | 10348.4907 | 11202.6628 | 8956.7581 | 9745.7251 | 9920.7804 | 9359.7616 | 9940.9491 | 10123.4739 | 9042.5953 | 8856.5489 | 7756.8103
P95 | [5 empty] | 24779.1562 | 21650.032 | 18514.8355 | 16937.1945 | 17090.2387 | 16832.2289 | 14926.0791 | 15109.3795 | 15283.956 | 15070.1351 | 14520.3357 | 14767.9507 | 13987.2191 | 13463.6995 | 12868.4612
FUELCONSUMED - Fuel Consumed
MEAN | [5 empty] | 314204.9974 | 270544.9157 | 228381.4065 | 204675.5705 | 216631.2263 | 225040.0541 | 201497.38 | 207451.3236 | 203279.1241 | 200007.8032 | 202525.7197 | 204472.6237 | 188513.1396 | 179973.066 | 167548.0192
P5 | [5 empty] | 242827.4776 | 199502.245 | 171323.389 | 144165.8078 | 168673.9686 | 182608.9835 | 145999.1866 | 158874.0198 | 161701.1935 | 152583.3297 | 162038.8728 | 165023.0191 | 147413.735 | 144355.056 | 126439.541
P95 | [5 empty] | 403952.5688 | 352904.0838 | 301814.3191 | 276119.0306 | 278560.921 | 274373.715 | 243302.3071 | 246311.8797 | 249116.8872 | 245674.141 | 236683.6776 | 240732.7598 | 228021.7281 | 219448.1294 | 209761.7779
FUELCOST - Fuel Cost
MEAN | [5 empty] | 527202.7425 | 481277.0813 | 421511.6799 | 393032.1675 | 422399.368 | 450912.0533 | 412200.2259 | 432979.2029 | 434793.0399 | 437868.8529 | 450563.7656 | 463202.0384 | 448184.3517 | 436984.0964 | 425874.9256
P5 | [5 empty] | 290358.1263 | 257455.5828 | 245560.6296 | 213232.5935 | 242339.5235 | 272088.3945 | 218885.6979 | 261176.0566 | 264214.0589 | 258985.8271 | 286786.0525 | 287529.0412 | 278542.8197 | 282155.8569 | 234761.2112
P95 | [5 empty] | 902622.1342 | 812488.415 | 754997.3985 | 681120.2567 | 689900.7487 | 688410.9431 | 610348.3333 | 614260.192 | 660087.9311 | 654582.9032 | 616987.8749 | 674601.6125 | 717816.0966 | 645994.3886 | 664562.4952
NETPOS - Net Position (MWh)
MEAN | [5 empty] | 36928.0144 | 31782.3044 | 26810.0148 | 24010.7449 | 25396.1153 | 26363.5338 | 23586.2036 | 24509.8347 | 23999.8719 | 23594.1581 | 23874.2498 | 24086.7657 | 22191.07 | 21170.8112 | 19695.312
P5 | [5 empty] | 28543.2809 | 23437.4343 | 20112.6751 | 16912.7616 | 19774.205 | 21392.805 | 17089.92 | 18770.56 | 19091.05 | 17999.685 | 19101.6 | 19439.63 | 17353 | 16980.95 | 14863
P95 | [5 empty] | 47447.8913 | 41454.4382 | 35430.4174 | 32389.06 | 32654.99 | 32143.125 | 28478.4743 | 29101.12 | 29411.675 | 28981.26 | 27900.53 | 28358.2 | 26841.875 | 25814.39 | 24657.55
NETREVENUE - Net Revenue $
MEAN | [5 empty] | 225634.0518 | 170295.7065 | 144510.8342 | 111178.7012 | 110550.441 | 115068.0932 | 125763.4016 | 132689.5439 | 140068.2403 | 133617.9715 | 124000.2268 | 126100.0888 | 115683.8725 | 113045.6199 | 109553.4258
P5 | [5 empty] | 61954.6828 | 25575.5306 | 47557.8146 | 18300.4795 | 3836.6094 | 7044.322 | 31971.2876 | 47559.1563 | 55142.8643 | 39353.1581 | 40137.9139 | 39266.0448 | 46300.7938 | 32268.1825 | 36542.9127
P95 | [5 empty] | 498993.349 | 337242.4675 | 346002.3391 | 259242.1729 | 246247.2013 | 253995.7664 | 222944.4002 | 253981.8766 | 262861.6397 | 265607.9724 | 215687.6785 | 246369.1757 | 234862.5462 | 204087.4618 | 202652.3143
STARTS - Number Starts
MEAN | [5 empty] | 274.59 | 287.59 | 276.01 | 268.25 | 284.28 | 295.38 | 287.41 | 291.54 | 288.02 | 284.69 | 289.14 | 289.38 | 274.5 | 266.41 | 254.88
P5 | [5 empty] | 248 | 256.5 | 235 | 218 | 242.5 | 253.5 | 239.5 | 249.5 | 240.5 | 241.5 | 252 | 250.5 | 234.5 | 223 | 206.5
P95 | [5 empty] | 299 | 316.5 | 306.5 | 305 | 320 | 329.5 | 326 | 326.5 | 339 | 319.5 | 322.5 | 318 | 307 | 301.5 | 297.5
TOTALEMISSIONCOSTS - Emission Costs
MEAN | [9 empty] | 76604.3887 | 98558.6151 | 122422.8919 | 145879.2944 | 163611.6293 | 182179.179 | 204190.2117 | 219905.6548 | 215907.6033 | 236114.1714 | 231744.491
P5 | [9 empty] | 43998.2581 | 58932.8293 | 76082.399 | 80500.5395 | 89806.8423 | 96818.9728 | 127249.4082 | 134203.3899 | 127555.834 | 141544.1895 | 142733.5133
P95 | [9 empty] | 111524.9849 | 137759.9019 | 170668.5903 | 208065.1033 | 240120.4255 | 266993.5671 | 294415.0747 | 310344.3912 | 304472.3544 | 350925.4205 | 364862.6041
VOMCOSTS - VOM Costs
MEAN | [5 empty] | 25849.6101 | 22565.4361 | 19303.2107 | 17767.9513 | 19047.0865 | 20299.9211 | 18397.2388 | 19607.8678 | 19679.895 | 19583.1512 | 20293.1123 | 20955.4862 | 19528.1416 | 19053.7301 | 18119.687
P5 | [5 empty] | 19980.2966 | 16640.5784 | 14481.1261 | 12515.4436 | 14830.6537 | 16472.4598 | 13330.1376 | 15016.448 | 15654.661 | 14939.7386 | 16236.36 | 16912.4781 | 15270.64 | 15282.855 | 13673.96
P95 | [5 empty] | 33213.5239 | 29432.6511 | 25509.9005 | 23967.9044 | 24491.2425 | 24750.2062 | 22213.2099 | 23280.896 | 24117.5735 | 24054.4458 | 23715.4505 | 24671.634 | 23620.85 | 23232.951 | 22684.946
15929: New 2024JAN 18V50DF_NG_B #2
CAPACITYFACTOR - Net Generation Capacity Factor
MEAN | [5 empty] | 0.46886 | 0.40983 | 0.34909 | 0.31085 | 0.32828 | 0.34058 | 0.32644 | 0.33548 | 0.3237 | 0.32039 | 0.30891 | 0.31879 | 0.29055 | 0.27242 | 0.2559
P5 | [5 empty] | 0.35997 | 0.30282 | 0.26219 | 0.22663 | 0.2532 | 0.27074 | 0.26871 | 0.26448 | 0.26828 | 0.25814 | 0.24634 | 0.25665 | 0.2299 | 0.21341 | 0.19131
P95 | [5 empty] | 0.60189 | 0.53136 | 0.45526 | 0.42459 | 0.42128 | 0.41373 | 0.37988 | 0.38935 | 0.38506 | 0.3845 | 0.35582 | 0.36563 | 0.3437 | 0.32769 | 0.31879
CO2EMISSIONS - CO2 Emissions
MEAN | [5 empty] | 19171.1376 | 16682.5244 | 14196.0183 | 12679.5239 | 13288.2657 | 13816.703 | 13235.8064 | 13735.8456 | 13193.0269 | 13134.2668 | 12567.2737 | 13031.3217 | 11893.3695 | 11113.9654 | 10463.0656
P5 | [5 empty] | 14759.523 | 12306.9705 | 10675.2862 | 9216.1858 | 10257.2188 | 10937.6909 | 10939.9163 | 10801.8041 | 10870.8286 | 10589.3516 | 10015.2658 | 10521.0726 | 9343.7242 | 8708.2126 | 7839.6077
P95 | [5 empty] | 24885.007 | 21817.448 | 18536.8798 | 17384.2047 | 17035.4084 | 16762.7281 | 15431.3139 | 16033.9964 | 15730.5225 | 15805.2636 | 14491.753 | 14982.0423 | 14174.8791 | 13311.0004 | 13016.6249
FUELCONSUMED - Fuel Consumed
MEAN | [5 empty] | 312526.8176 | 271930.8213 | 231412.3523 | 206707.5554 | 216590.5768 | 225219.1817 | 215749.6233 | 223920.6747 | 215036.3579 | 214115.5214 | 204848.3496 | 212423.927 | 193887.4802 | 181149.2397 | 170552.7341
P5 | [5 empty] | 240607.6709 | 200607.6222 | 174019.8626 | 150246.338 | 167186.294 | 178289.8102 | 178325.5568 | 176090.1344 | 177186.2593 | 172628.1711 | 163250.2452 | 171504.2857 | 152322.7831 | 141937.2865 | 127789.1766
P95 | [5 empty] | 405679.5403 | 355633.592 | 302175.6165 | 283405.8237 | 277666.7355 | 273240.8171 | 251537.3582 | 261384.9094 | 256395.5817 | 257658.2455 | 236217.618 | 244222.6726 | 231080.99 | 216959.2491 | 212176.9151
FUELCOST - Fuel Cost
MEAN | [5 empty] | 524996.8736 | 483614.2237 | 426862.1341 | 397755.6864 | 423465.1634 | 452518.592 | 438908.4886 | 466176.7542 | 459042.782 | 468143.3862 | 455636.6244 | 480472.8828 | 460287.6532 | 439807.8141 | 433275.2464
P5 | [5 empty] | 290609.0959 | 259737.4025 | 247552.3069 | 213221.9018 | 243677.4432 | 268174.2343 | 274271.3534 | 284321.0788 | 293961.4375 | 286083.6215 | 299133.7794 | 297223.8175 | 286386.0474 | 279134.9871 | 235128.9344
P95 | [5 empty] | 899232.6962 | 824045.794 | 764495.048 | 704765.3979 | 693116.0577 | 685632.6288 | 610713.1023 | 654517.3413 | 662718.2094 | 671459.3784 | 615439.5978 | 684566.8589 | 698846.136 | 629841.0516 | 648725.7579
NETPOS - Net Position (MWh)
MEAN | [5 empty] | 36730.6062 | 31944.7468 | 27165.8077 | 24248.9081 | 25391.3541 | 26384.5108 | 25254.4856 | 26455.5805 | 25387.9555 | 25258.3838 | 24148.061 | 25023.4253 | 22823.7175 | 21309.1683 | 20048.517
P5 | [5 empty] | 28282.9674 | 23566.8795 | 20429.255 | 17625.8796 | 19599.8 | 20886.81 | 20873.88 | 20804.6 | 20919.275 | 20364.3 | 19244.4 | 20203.12 | 17930.875 | 16696.54 | 15021.65
P95 | [5 empty] | 47657.7543 | 41773.7019 | 35467.5989 | 33245.4634 | 32551.38 | 32010.405 | 29443.68 | 30881.96 | 30271.025 | 30394.98 | 27846 | 28769.31 | 27202 | 25521.615 | 24941.45
NETREVENUE - Net Revenue $
MEAN | [5 empty] | 226150.537 | 169390.6816 | 143072.4705 | 109743.6572 | 111462.8475 | 114324.0347 | 117253.6822 | 123656.7043 | 132787.0364 | 125440.3054 | 122078.4348 | 121951.8171 | 112908.5133 | 112630.2272 | 108221.0058
P5 | [5 empty] | 62364.8609 | 29453.2402 | 47829.3944 | 24142.6074 | 8939.8841 | 6541.4251 | 14577.2876 | 35279.9679 | 46519.3162 | 31829.0891 | 39353.8628 | 31156.0168 | 43414.2073 | 34954.4277 | 35419.1031
P95 | [5 empty] | 492206.871 | 334378.579 | 349450.9712 | 259484.0939 | 256678.827 | 255029.6186 | 218275.8663 | 242698.7517 | 262286.9353 | 261325.2878 | 207934.0746 | 244441.5049 | 231214.3865 | 200859.1598 | 201949.8755
STARTS - Number Starts
MEAN | [5 empty] | 273.06 | 287.08 | 276.29 | 267.98 | 281.97 | 293.71 | 296.15 | 296.29 | 294.35 | 290.8 | 290.48 | 292.12 | 277.83 | 268.34 | 258.22
P5 | [5 empty] | 247.5 | 257 | 237 | 225 | 240 | 261.5 | 258.5 | 257 | 250 | 252.5 | 254 | 259.5 | 241.5 | 223.5 | 212
P95 | [5 empty] | 298.5 | 320 | 309 | 309 | 313.5 | 327 | 326 | 327.5 | 340 | 325 | 319.5 | 323 | 312.5 | 308.5 | 301.5
TOTALEMISSIONCOSTS - Emission Costs
MEAN | [9 empty] | 76568.7864 | 98594.2872 | 131167.0082 | 157447.3068 | 172945.0221 | 194951.6057 | 206601.5876 | 228437.9022 | 222116.7773 | 237708.7544 | 235825.75
P5 | [9 empty] | 43737.1186 | 59409.8085 | 82878.531 | 86463.3438 | 99408.4604 | 109586.9576 | 130243.6826 | 138145.798 | 129178.994 | 143059.5249 | 144975.3864
P95 | [9 empty] | 112544.4601 | 139968.0007 | 178930.0943 | 221509.6149 | 254359.974 | 280596.1239 | 294826.8592 | 314041.4274 | 314030.8921 | 352059.6265 | 362013.1137
VOMCOSTS - VOM Costs
MEAN | [5 empty] | 25711.4243 | 22680.7702 | 19559.3816 | 17944.192 | 19043.5155 | 20316.0733 | 19698.4988 | 21164.4644 | 20818.1235 | 20964.4586 | 20525.8518 | 21770.38 | 20084.8714 | 19178.2515 | 18444.6356
P5 | [5 empty] | 19798.0772 | 16732.4844 | 14709.0636 | 13043.1509 | 14699.85 | 16082.8437 | 16281.6264 | 16643.68 | 17153.8055 | 16902.369 | 16357.74 | 17576.7144 | 15779.17 | 15026.886 | 13819.918
P95 | [5 empty] | 33360.428 | 29659.3284 | 25536.6712 | 24601.6429 | 24413.535 | 24648.0118 | 22966.0704 | 24705.568 | 24822.2405 | 25227.8334 | 23669.1 | 25029.2997 | 23937.76 | 22969.4535 | 22946.134
15929: New 2024JAN 18V50DF_NG_B #3
CAPACITYFACTOR - Net Generation Capacity Factor
MEAN | [5 empty] | 0.46955 | 0.40824 | 0.34667 | 0.30868 | 0.32716 | 0.34114 | 0.32129 | 0.32259 | 0.31074 | 0.30425 | 0.30524 | 0.31103 | 0.28459 | 0.27323 | 0.25726
P5 | [5 empty] | 0.35573 | 0.30362 | 0.25989 | 0.22105 | 0.25182 | 0.27041 | 0.26152 | 0.25153 | 0.24702 | 0.2325 | 0.24387 | 0.24535 | 0.22697 | 0.21751 | 0.19229
P95 | [5 empty] | 0.60169 | 0.53412 | 0.45761 | 0.42209 | 0.4248 | 0.4159 | 0.37294 | 0.37797 | 0.37622 | 0.3678 | 0.35168 | 0.35889 | 0.34553 | 0.32908 | 0.31699
CO2EMISSIONS - CO2 Emissions
MEAN | [5 empty] | 19183.4007 | 16634.3167 | 14094.9285 | 12598.5772 | 13255.3155 | 13847.5418 | 13030.4501 | 13222.5272 | 12673.1813 | 12499.7231 | 12435.1919 | 12695.5441 | 11644.0871 | 11140.0552 | 10517.1018
P5 | [5 empty] | 14550.5545 | 12422.355 | 10562.437 | 8939.7637 | 10167.5785 | 10992.1534 | 10492.9463 | 10324.1584 | 10082.7702 | 9547.9195 | 9871.004 | 9996.7666 | 9313.1749 | 8812.9206 | 7852.681
P95 | [5 empty] | 24868.5282 | 21839.9977 | 18551.8613 | 17245.2248 | 17285.8212 | 16962.5429 | 15075.8054 | 15530.0583 | 15389.0305 | 15232.0384 | 14312.5187 | 14632.505 | 14122.5089 | 13441.8853 | 12925.112
FUELCONSUMED - Fuel Consumed
MEAN | [5 empty] | 312726.4576 | 271145.0171 | 229764.4374 | 205387.8455 | 216053.5072 | 225721.8734 | 212402.2273 | 215552.5921 | 206563.2433 | 203771.1492 | 202695.3808 | 206950.404 | 189823.6421 | 181574.4827 | 171433.5489
P5 | [5 empty] | 237199.7713 | 202488.4457 | 172179.8306 | 145739.9424 | 165725.0233 | 179177.7275 | 171039.7447 | 168303.593 | 164341.5042 | 155650.6898 | 160898.7576 | 162957.5605 | 151824.7638 | 143643.9473 | 128002.2769
P95 | [5 empty] | 405413.1625 | 356001.5886 | 302420.133 | 281141.9151 | 281748.7953 | 276497.8986 | 245742.7178 | 253169.751 | 250829.5212 | 248313.4974 | 233296.0728 | 238524.8558 | 230227.2425 | 219092.5751 | 210685.2127
FUELCOST - Fuel Cost
MEAN | [5 empty] | 524951.4085 | 482068.4796 | 424026.9934 | 395256.3774 | 422416.403 | 453413.1236 | 432756.4057 | 448933.4682 | 441280.4419 | 445981.4538 | 451089.5432 | 468810.1033 | 450850.8509 | 441103.2935 | 435373.8215
P5 | [5 empty] | 294087.2762 | 261056.7154 | 246003.5843 | 209048.5469 | 252931.071 | 267302.4498 | 261132.0121 | 271885.416 | 281211.1942 | 260530.4003 | 293149.347 | 284752 | 289626.029 | 282076.2572 | 236248.3875
P95 | [5 empty] | 897628.7062 | 814090.9327 | 762085.3626 | 701878.8826 | 694034.8666 | 709246.002 | 602287.6915 | 631479.3739 | 651954.8268 | 655045.0481 | 608542.6574 | 671014.4406 | 696040.4734 | 636657.3852 | 654152.0475
NETPOS - Net Position (MWh)
MEAN | [5 empty] | 36754.8292 | 31852.4787 | 26972.3452 | 24094.2912 | 25328.3572 | 26443.3839 | 24862.654 | 25466.9303 | 24387.6269 | 24038.1207 | 23894.304 | 24378.6552 | 22345.3375 | 21359.191 | 20152.057
P5 | [5 empty] | 27884.2248 | 23788.2418 | 20213.3539 | 17097.6 | 19427.9888 | 20990.425 | 20021.04 | 19884.64 | 19402.775 | 18361.53 | 18967.2 | 19196.32 | 17872.25 | 16897.3 | 15046.7
P95 | [5 empty] | 47621.2871 | 41815.345 | 35495.7982 | 32975.4833 | 33028.715 | 32391.975 | 28764.58 | 29911.36 | 29613.875 | 29292.615 | 27501.6 | 28098.11 | 27101.5 | 25772.565 | 24766.1
NETREVENUE - Net Revenue $
MEAN | [5 empty] | 226249.0449 | 170158.8759 | 143943.052 | 110330.7433 | 112086.4387 | 114575.884 | 119168.5344 | 128696.1427 | 137336.8252 | 132067.8964 | 124443.8302 | 124613.5728 | 115074.3128 | 111709.0306 | 108153.5794
P5 | [5 empty] | 60557.7203 | 27825.3298 | 45987.3501 | 22194.3107 | 6569.7879 | 4195.3886 | 16452.5204 | 40910.0653 | 50292.8664 | 39818.7791 | 38644.9978 | 37108.9098 | 44623.1099 | 35751.7437 | 35653.3105
P95 | [5 empty] | 501492.2019 | 335568.029 | 346820.3617 | 253781.751 | 255215.1891 | 254802.5853 | 223228.9049 | 247546.8012 | 265146.4406 | 271872.302 | 215868.9025 | 240815.8846 | 235529.0746 | 203114.3119 | 205897.7831
STARTS - Number Starts
MEAN | [5 empty] | 272.13 | 286.63 | 275.89 | 267.6 | 282.66 | 295.2 | 294.04 | 294.37 | 290.33 | 286.23 | 289 | 290.38 | 275.12 | 269.06 | 259.07
P5 | [5 empty] | 242.5 | 253 | 236.5 | 222.5 | 234.5 | 257.5 | 255.5 | 255.5 | 245 | 242.5 | 254 | 254 | 233 | 222 | 212
P95 | [5 empty] | 296 | 315 | 317.5 | 308 | 311 | 327.5 | 325 | 324 | 334.5 | 320 | 317.5 | 321.5 | 308 | 308 | 298
TOTALEMISSIONCOSTS - Emission Costs
MEAN | [9 empty] | 76382.2481 | 98899.645 | 129116.0867 | 151605.9616 | 166289.5972 | 185783.184 | 204219.4845 | 222544.9197 | 217394.9763 | 238283.8809 | 237169.424
P5 | [9 empty] | 43780.7894 | 59825.4493 | 80106.4244 | 87348.9306 | 92022.6523 | 97700.7931 | 128284.2202 | 138385.4309 | 127983.6811 | 140898.5922 | 146854.4382
P95 | [9 empty] | 112772.8717 | 137035.5636 | 179352.2599 | 213622.6067 | 243534.084 | 272159.3177 | 291727.4806 | 312692.0889 | 306463.5305 | 357830.3562 | 376844.4666
VOMCOSTS - VOM Costs
MEAN | [5 empty] | 25728.3805 | 22615.2599 | 19420.0885 | 17829.7755 | 18996.2679 | 20361.4056 | 19392.8701 | 20373.5442 | 19997.8541 | 19951.6402 | 20310.1584 | 21209.43 | 19663.897 | 19223.2719 | 18539.8924
P5 | [5 empty] | 19518.9573 | 16889.6517 | 14553.6148 | 12652.224 | 14570.9916 | 16162.6272 | 15616.4112 | 15907.712 | 15910.2755 | 15240.0699 | 16122.12 | 16700.7984 | 15727.58 | 15207.57 | 13842.964
P95 | [5 empty] | 33334.901 | 29688.895 | 25556.9747 | 24401.8576 | 24771.5363 | 24941.8207 | 22436.3724 | 23929.088 | 24283.3775 | 24312.8704 | 23376.36 | 24445.3557 | 23849.32 | 23195.3085 | 22784.812
15929: New 2024JAN 18V50DF_NG_B #4
CAPACITYFACTOR - Net Generation Capacity Factor
MEAN | [5 empty] | 0.46721 | 0.40746 | 0.35002 | 0.30966 | 0.3287 | 0.34275 | 0.32615 | 0.3409 | 0.3422 | 0.34208 | 0.32812 | 0.33338 | 0.31736 | 0.29537 | 0.26549
P5 | [5 empty] | 0.35471 | 0.30015 | 0.26342 | 0.22256 | 0.25335 | 0.27496 | 0.25839 | 0.26899 | 0.27999 | 0.27208 | 0.27293 | 0.27168 | 0.25554 | 0.24447 | 0.19531
P95 | [5 empty] | 0.59935 | 0.53114 | 0.45482 | 0.41942 | 0.43233 | 0.42099 | 0.38269 | 0.39509 | 0.40392 | 0.40911 | 0.36964 | 0.37809 | 0.36574 | 0.34239 | 0.327
CO2EMISSIONS - CO2 Emissions
MEAN | [5 empty] | 19099.4998 | 16619.3294 | 14242.1832 | 12626.6288 | 13312.6053 | 13912.8137 | 13229.8179 | 13969.31 | 13946.4052 | 14040.5176 | 13358.743 | 13609.3219 | 12993.3192 | 12044.5575 | 10858.0528
P5 | [5 empty] | 14486.9122 | 12357.025 | 10733.197 | 9050.8623 | 10285.5637 | 11163.5686 | 10414.835 | 11005.7389 | 11444.3601 | 11188.8314 | 11095.0435 | 11132.7628 | 10430.4068 | 9990.8852 | 8035.7069
P95 | [5 empty] | 24446.1425 | 21647.7018 | 18556.3982 | 17170.1 | 17663.613 | 17110.2321 | 15561.4994 | 16174.2227 | 16527.3371 | 16715.4228 | 15151.86 | 15458.2869 | 15025.8956 | 14074.496 | 13369.6034
FUELCONSUMED - Fuel Consumed
MEAN | [5 empty] | 311359.2776 | 270900.8012 | 232165.0099 | 205845.2068 | 216987.2831 | 226785.8395 | 215652.0076 | 227726.5879 | 227315.8275 | 228889.2614 | 217749.4079 | 221845.9216 | 211819.0235 | 196317.1872 | 176991.206
P5 | [5 empty] | 236163.2125 | 201423.4123 | 174964.0704 | 147551.2659 | 167648.6514 | 181971.7284 | 169766.496 | 179414.8177 | 186534.3865 | 182400.9229 | 180850.7736 | 181475.4651 | 170038.0438 | 162843.8808 | 130985.6818
P95 | [5 empty] | 398522.2328 | 352867.0477 | 302492.8243 | 279916.1052 | 287906.2422 | 278905.3067 | 253659.4394 | 263670.8666 | 269383.0562 | 272495.7081 | 246977.4552 | 251985.948 | 244954.3869 | 229403.6505 | 217930.6246
FUELCOST - Fuel Cost
MEAN | [5 empty] | 523154.087 | 482287.1519 | 428323.0383 | 396333.2195 | 423916.2646 | 455711.5242 | 440165.5352 | 474534.5425 | 484863.4593 | 500067.892 | 483567.025 | 501002.8793 | 501692.4558 | 475457.9818 | 449385.7442
P5 | [5 empty] | 290034.7495 | 254796.9499 | 249227.6886 | 212646.5057 | 250796.0194 | 270702.8896 | 260885.9224 | 286442.9981 | 311591.4174 | 308217.1942 | 317660.8566 | 316724.252 | 314467.0395 | 320434.8226 | 240581.7049
P95 | [5 empty] | 889214.7483 | 820667.3426 | 752598.8401 | 704082.5803 | 703705.9109 | 710569.1947 | 621660.4658 | 654796.5162 | 702154.0126 | 705510.8954 | 641207.1878 | 703687.1551 | 745787.4541 | 664412.0213 | 665942.3429
NETPOS - Net Position (MWh)
MEAN | [5 empty] | 36592.422 | 31823.4078 | 27253.7215 | 24147.7788 | 25437.8964 | 26568.0505 | 25243.0592 | 26905.2547 | 26837.7518 | 27001.2105 | 25668.8824 | 26133.3398 | 24934.5525 | 23093.4228 | 20805.361
P5 | [5 empty] | 27763.4394 | 23661.4553 | 20539.4935 | 17309.69 | 19653.5611 | 21318.15 | 19872 | 21196.99 | 22022.95 | 21517.155 | 21319.2 | 21377.72 | 20016.25 | 19155.85 | 15397.4
P95 | [5 empty] | 46818.6397 | 41446.9948 | 35507.047 | 32834.11 | 33751.385 | 32674.005 | 29692.08 | 31152.04 | 31804.375 | 32145.3 | 29114.4 | 29683.82 | 28835.125 | 26985.49 | 25617.8
NETREVENUE - Net Revenue $
MEAN | [5 empty] | 226572.7867 | 169537.2492 | 142557.5902 | 109749.0342 | 110795.6488 | 113586.2117 | 116616.1469 | 120674.5263 | 124776.152 | 115851.2679 | 115677.2332 | 116369.6499 | 101266.0672 | 103334.1563 | 104927.6219
P5 | [5 empty] | 62540.6809 | 26295.4403 | 47829.159 | 21391.323 | 5173.025 | 4350.4468 | 14639.997 | 28512.8057 | 35908.7975 | 17246.0447 | 31380.5129 | 23871.5185 | 27044.5323 | 23716.9009 | 30685.4707
P95 | [5 empty] | 496819.6821 | 329306.9063 | 346338.5835 | 254037.8998 | 255621.3748 | 258828.2515 | 217456.5021 | 234732.8911 | 249179.9079 | 256848.3275 | 204454.4135 | 239335.2451 | 223888.7337 | 198220.2358 | 201964.9225
STARTS - Number Starts
MEAN | [5 empty] | 272.92 | 287.33 | 275.44 | 267.89 | 284.02 | 295.09 | 295.38 | 299.35 | 300.12 | 297.39 | 294.32 | 295.55 | 286.49 | 276.25 | 262.4
P5 | [5 empty] | 240 | 255 | 238 | 224 | 246 | 258.5 | 258.5 | 268 | 258.5 | 262.5 | 266 | 257 | 250.5 | 240.5 | 217
P95 | [5 empty] | 298.5 | 324 | 307 | 310 | 315 | 324.5 | 327 | 332.5 | 337.5 | 329.5 | 322 | 321.5 | 314 | 312 | 299
TOTALEMISSIONCOSTS - Emission Costs
MEAN | [9 empty] | 76699.807 | 99342.273 | 131239.8357 | 160182.7845 | 182893.5573 | 208274.772 | 219746.6285 | 238441.0659 | 242305.5889 | 257179.4997 | 244664.7657
P5 | [9 empty] | 44018.8589 | 60337.8951 | 78557.5292 | 91728.1819 | 109060.8422 | 117220.4355 | 138338.2693 | 146681.2621 | 146613.91 | 156847.1221 | 146206.092
P95 | [9 empty] | 114009.4952 | 141491.6854 | 185195.8138 | 229143.3208 | 262925.0107 | 294832.7035 | 315872.2957 | 326314.0392 | 331477.607 | 372160.4434 | 367458.4715
VOMCOSTS - VOM Costs
MEAN | [5 empty] | 25614.6954 | 22594.6195 | 19622.6795 | 17869.3563 | 19078.4223 | 20457.3989 | 19689.5862 | 21524.2037 | 22006.9565 | 22411.0047 | 21818.55 | 22736.0056 | 21942.4062 | 20784.0805 | 19140.9321
P5 | [5 empty] | 19434.4076 | 16799.6333 | 14788.4353 | 12809.1706 | 14740.1708 | 16414.9755 | 15500.16 | 16957.592 | 18058.819 | 17859.2386 | 18121.32 | 18598.6164 | 17614.3 | 17240.265 | 14165.608
P95 | [5 empty] | 32773.0478 | 29427.3663 | 25565.0738 | 24297.2414 | 25313.5387 | 25158.9839 | 23159.8224 | 24921.632 | 26079.5875 | 26680.599 | 24747.24 | 25824.9234 | 25374.91 | 24286.941 | 23568.376
15929: New 2024JAN 18V50DF_NG_B #5
CAPACITYFACTOR - Net Generation Capacity Factor
MEAN | [5 empty] | 0.46611 | 0.40685 | 0.34784 | 0.30832 | 0.32688 | 0.34185 | 0.32911 | 0.34101 | 0.34008 | 0.34092 | 0.33095 | 0.33504 | 0.31931 | 0.30987 | 0.27611
P5 | [5 empty] | 0.35246 | 0.30343 | 0.26185 | 0.21978 | 0.24928 | 0.2718 | 0.26023 | 0.26684 | 0.27318 | 0.27545 | 0.27488 | 0.27442 | 0.25123 | 0.25678 | 0.20596
P95 | [5 empty] | 0.6002 | 0.53209 | 0.45783 | 0.42464 | 0.42159 | 0.4192 | 0.38654 | 0.39625 | 0.40512 | 0.40726 | 0.37215 | 0.37709 | 0.36974 | 0.35407 | 0.33709
CO2EMISSIONS - CO2 Emissions
MEAN | [5 empty] | 19084.9886 | 16559.4268 | 14152.3022 | 12583.38 | 13247.2394 | 13872.576 | 13343.0013 | 13951.0672 | 13857.88 | 13997.0695 | 13468.6376 | 13687.1814 | 13074.0566 | 12635.1977 | 11273.783
P5 | [5 empty] | 14384.3842 | 12406.1877 | 10635.721 | 9057.2205 | 10137.8767 | 10996.5987 | 10488.6068 | 10889.4455 | 11133.5148 | 11271.971 | 11143.1308 | 11110.9168 | 10321.3021 | 10501.3366 | 8436.6207
P95 | [5 empty] | 24500.715 | 21567.1925 | 18720.3915 | 17286.4418 | 17174.4893 | 17088.3009 | 15574.5179 | 16182.9869 | 16452.9094 | 16746.0531 | 15169.3463 | 15440.81 | 15156.8212 | 14454.0624 | 13744.3706
FUELCONSUMED - Fuel Consumed
MEAN | [5 empty] | 311122.9218 | 269924.4781 | 230699.9164 | 205140.1312 | 215921.9029 | 226129.9237 | 217496.9452 | 227429.185 | 225872.9333 | 228180.9726 | 219540.6984 | 223115.1103 | 213135.2176 | 205944.1761 | 183767.7972
P5 | [5 empty] | 234492.0751 | 202224.8672 | 173374.9424 | 147654.7738 | 165241.1139 | 179249.7544 | 170969.0087 | 177518.8576 | 181467.8442 | 183756.2681 | 181634.6028 | 181119.3515 | 168259.4031 | 171163.8521 | 137520.7592
P95 | [5 empty] | 399415.1893 | 351554.844 | 305168.4213 | 281812.1055 | 279933.6683 | 278547.7994 | 253871.6476 | 263813.7389 | 268169.9405 | 272995.0458 | 247262.484 | 251701.0571 | 247088.7556 | 235590.2957 | 224039.5013
FUELCOST - Fuel Cost
MEAN | [5 empty] | 522849.8809 | 480417.1735 | 425989.3169 | 395295.9962 | 422243.7652 | 454362.6322 | 443954.219 | 473523.7958 | 482120.0833 | 498453.6017 | 487193.4658 | 503754.6 | 505669.9435 | 497910.1637 | 465786.6292
P5 | [5 empty] | 291316.6611 | 260690.495 | 242501.0772 | 208733.644 | 244321.7334 | 269770.0939 | 263765.2899 | 286297.4605 | 307962.4199 | 307403.7586 | 318580.0385 | 312046.3739 | 314288.2504 | 336676.0277 | 250476.8568
P95 | [5 empty] | 893787.409 | 812496.3004 | 768692.9127 | 698969.467 | 691498.5838 | 693607.0326 | 620337.3813 | 652966.3424 | 698358.8626 | 707438.7376 | 649782.681 | 709341.7562 | 770612.1031 | 688844.7676 | 675685.8482
NETPOS - Net Position (MWh)
MEAN | [5 empty] | 36564.063 | 31708.5891 | 27081.7054 | 24065.0794 | 25312.8764 | 26491.2258 | 25459.037 | 26870.1328 | 26667.3983 | 26917.6481 | 25880.0612 | 26282.8496 | 25089.49 | 24225.8765 | 21601.951
P5 | [5 empty] | 27560.5886 | 23756.683 | 20353.4617 | 17322.24 | 19371.3729 | 20998.9332 | 20012.76 | 20973.4 | 21424.775 | 21677.04 | 21411.6 | 21335.77 | 19806.875 | 20134.555 | 16165.6
P95 | [5 empty] | 46925.3572 | 41293.2638 | 35814.7087 | 33058.0888 | 32817.14 | 32632.0837 | 29716.92 | 31168.92 | 31661.15 | 32204.205 | 29148 | 29650.26 | 29086.375 | 27713.245 | 26335.9
NETREVENUE - Net Revenue $
MEAN | [5 empty] | 227678.5243 | 169772.0032 | 143529.1806 | 110761.2522 | 111438.2198 | 114141.3854 | 115842.2517 | 120921.1783 | 125004.469 | 116795.5313 | 113660.5839 | 115906.531 | 100371.9091 | 96856.2975 | 98978.2825
P5 | [5 empty] | 63017.2045 | 25491.7977 | 49244.6805 | 20166.1203 | 8007.2979 | 9156.2872 | 15756.8911 | 29932.0269 | 36243.6719 | 19840.4015 | 28068.0165 | 25301.9492 | 26854.6551 | 15450.0493 | 27867.7198
P95 | [5 empty] | 503122.8072 | 331760.0616 | 346023.3047 | 250333.0927 | 253927.4523 | 251285.4054 | 220354.6956 | 237374.0707 | 256176.2412 | 250774.8918 | 208575.5791 | 235995.1843 | 224815.7046 | 188127.2922 | 199924.6855
STARTS - Number Starts
MEAN | [5 empty] | 274.71 | 287.86 | 275.79 | 265.84 | 282.08 | 294.26 | 297.08 | 298.5 | 299.37 | 295.51 | 295.08 | 295.51 | 286.62 | 283.1 | 268.35
P5 | [5 empty] | 244 | 252.5 | 236.5 | 222.5 | 241 | 258.5 | 260 | 263.5 | 255.5 | 253 | 262 | 260.5 | 251.5 | 249.5 | 228.5
P95 | [5 empty] | 301 | 317 | 309.5 | 304 | 310.5 | 323 | 328 | 324.5 | 340.5 | 327 | 324 | 321 | 317 | 313.5 | 301
TOTALEMISSIONCOSTS - Emission Costs
MEAN | [9 empty] | 76365.7363 | 99050.7185 | 132334.9211 | 159961.9852 | 181716.2673 | 207560.1978 | 221485.9018 | 239863.354 | 243806.4268 | 269731.6305 | 253982.2546
P5 | [9 empty] | 43967.8342 | 59170.023 | 82076.8962 | 94027.3561 | 106373.2703 | 115230.359 | 139976.7348 | 144922.3752 | 142494.5909 | 164521.0118 | 154662.9986
P95 | [9 empty] | 113196.5265 | 140190.9377 | 186731.3036 | 228438.9157 | 257689.1785 | 292379.5138 | 319562.1163 | 333233.1453 | 334367.0426 | 389612.6325 | 380963.3042
VOMCOSTS - VOM Costs
MEAN | [5 empty] | 25594.8441 | 22513.0982 | 19498.8279 | 17808.1588 | 18984.6573 | 20398.2439 | 19858.0489 | 21496.1062 | 21867.2666 | 22341.6479 | 21998.052 | 22866.0792 | 22078.7512 | 21803.2889 | 19873.7949
P5 | [5 empty] | 19292.412 | 16867.2449 | 14654.4924 | 12818.4576 | 14528.5297 | 16169.1786 | 15609.9528 | 16778.72 | 17568.3155 | 17991.9432 | 18199.86 | 18562.1199 | 17430.05 | 18121.0995 | 14872.352
P95 | [5 empty] | 32847.7501 | 29318.2173 | 25786.5903 | 24462.9857 | 24612.855 | 25126.7045 | 23179.1976 | 24935.136 | 25962.143 | 26729.4902 | 24775.8 | 25795.7262 | 25596.01 | 24941.9205 | 24229.028
15929: New 2024JAN 18V50DF_NG_B #6
CAPACITYFACTOR - Net Generation Capacity Factor
MEAN | [5 empty] | 0.46627 | 0.4047 | 0.34592 | 0.30569 | 0.32251 | 0.33957 | 0.33116 | 0.3439 | 0.34097 | 0.33849 | 0.32983 | 0.33643 | 0.31917 | 0.31768 | 0.29015
P5 | [5 empty] | 0.35571 | 0.30402 | 0.26182 | 0.21977 | 0.24142 | 0.27223 | 0.26464 | 0.28173 | 0.27712 | 0.27772 | 0.27434 | 0.27938 | 0.25346 | 0.26653 | 0.22591
P95 | [5 empty] | 0.59978 | 0.52618 | 0.45852 | 0.42388 | 0.42494 | 0.41811 | 0.39441 | 0.39981 | 0.40281 | 0.39857 | 0.36815 | 0.38806 | 0.3738 | 0.36303 | 0.34149
CO2EMISSIONS - CO2 Emissions
MEAN | [5 empty] | 19053.4947 | 16476.1946 | 14071.5549 | 12447.616 | 13054.825 | 13790.4723 | 13421.1739 | 14093.4545 | 13902.55 | 13892.266 | 13420.5907 | 13746.7775 | 13060.004 | 12965.2896 | 11856.5025
P5 | [5 empty] | 14524.7493 | 12325.8303 | 10644.1912 | 8936.7935 | 9822.4298 | 11159.2248 | 10692.564 | 11586.1948 | 11264.8579 | 11420.747 | 11191.218 | 11359.9621 | 10404.2216 | 10867.8145 | 9164.3663
P95 | [5 empty] | 24535.5533 | 21409.9313 | 18594.1502 | 17208.526 | 17202.5729 | 16919.4349 | 15921.5125 | 16292.5386 | 16474.7999 | 16413.495 | 14994.4835 | 15834.0394 | 15353.2096 | 14824.9031 | 13944.8275
FUELCONSUMED - Fuel Consumed
MEAN | [5 empty] | 310609.039 | 268567.6462 | 229383.5828 | 202926.8918 | 212785.6438 | 224791.6325 | 218771.1976 | 229750.4127 | 226601.0325 | 226472.4743 | 218757.524 | 224086.588 | 212906.1286 | 211324.4242 | 193266.3901
P5 | [5 empty] | 236780.2939 | 200914.6836 | 173512.9414 | 145691.7933 | 160099.5772 | 181900.9223 | 174293.6026 | 188877.207 | 183608.6367 | 186181.6226 | 182418.432 | 185179.046 | 169611.17 | 177137.1647 | 149383.3453
P95 | [5 empty] | 399983.6754 | 348990.6162 | 303110.0764 | 280543.4606 | 280391.2507 | 275795.519 | 259528.4934 | 265599.6429 | 268526.7392 | 267573.6652 | 244412.196 | 258111.101 | 250290.3087 | 241634.7193 | 227307.04
FUELCOST - Fuel Cost
MEAN | [5 empty] | 521717.3974 | 478173.9113 | 423915.9154 | 390921.8608 | 416517.2703 | 451889.0099 | 446128.8423 | 477865.6953 | 483623.1756 | 494995.0264 | 485562.0655 | 505996.8934 | 504910.3214 | 511275.7775 | 488772.0321
P5 | [5 empty] | 288349.5274 | 259261.6108 | 245047.6895 | 205367.7596 | 226035.7537 | 273184.8987 | 262200.2427 | 297925.0243 | 312221.4636 | 311173.664 | 320444.5947 | 322621.5857 | 313740.0554 | 342856.1005 | 277696.0506
P95 | [5 empty] | 892343.2792 | 806855.6275 | 762561.7605 | 704105.313 | 697792.1242 | 698607.2486 | 639165.856 | 658450.4755 | 689801.1425 | 707296.4116 | 641334.363 | 723654.6754 | 770080.928 | 720189.6709 | 710365.7724
NETPOS - Net Position (MWh)
MEAN | [5 empty] | 36504.0729 | 31549.4038 | 26927.3362 | 23805.4193 | 24945.263 | 26334.4046 | 25608.1723 | 27144.3693 | 26753.3275 | 26716.0919 | 25787.7466 | 26397.2892 | 25062.5225 | 24858.7724 | 22718.513
P5 | [5 empty] | 27833.9923 | 23602.4283 | 20369.6262 | 17091.3426 | 18768.9612 | 21309.855 | 20401.92 | 22315.36 | 21677.525 | 21963.15 | 21504 | 21814 | 19966 | 20837.215 | 17560.05
P95 | [5 empty] | 46979.4386 | 40993.725 | 35574.8013 | 32905.772 | 32871.19 | 32308.88 | 30377.2966 | 31379.92 | 31703.275 | 31564.665 | 28812 | 30405.36 | 29463.25 | 28424.27 | 26720
NETREVENUE - Net Revenue $
MEAN | [5 empty] | 227058.4359 | 171036.5957 | 144447.975 | 111190.7622 | 113709.5914 | 114487.3649 | 114624.8378 | 119728.3126 | 124463.4535 | 116934.3501 | 113989.5343 | 115414.9802 | 100828.1772 | 93608.3494 | 93968.5714
P5 | [5 empty] | 65996.6239 | 30400.7397 | 50397.5723 | 20651.7392 | 8337.6201 | 6996.4665 | 14443.3259 | 28740.9903 | 35242.0737 | 21045.366 | 26944.1307 | 23362.4763 | 26248.9655 | 10484.6136 | 16980.9375
P95 | [5 empty] | 491729.5331 | 336994.535 | 344316.2612 | 261338.5679 | 258094.3199 | 258924.2861 | 218524.3632 | 236320.5499 | 256077.9831 | 251803.8752 | 206210.5191 | 236372.7548 | 222325.8904 | 188463.7107 | 197712.0791
STARTS - Number Starts
MEAN | [5 empty] | 274.57 | 287.19 | 274.72 | 265.54 | 281.62 | 295.5 | 294.97 | 299.98 | 300.29 | 295.41 | 295.26 | 296.09 | 286.89 | 285.6 | 276.22
P5 | [5 empty] | 247 | 249.5 | 227.5 | 217.5 | 247.5 | 253.5 | 256.5 | 272 | 258 | 253 | 267 | 264.5 | 255.5 | 255 | 238.5
P95 | [5 empty] | 303 | 318.5 | 306.5 | 303.5 | 314.5 | 327.5 | 326 | 326.5 | 340.5 | 326 | 324.5 | 317 | 315.5 | 312 | 305
TOTALEMISSIONCOSTS - Emission Costs
MEAN | [9 empty] | 75311.756 | 98435.2931 | 133067.7641 | 161672.0036 | 182221.1487 | 206043.1702 | 220753.7559 | 241116.9156 | 243572.2253 | 276856.3675 | 267291.4163
P5 | [9 empty] | 41374.0996 | 59484.8967 | 84229.8954 | 94222.9506 | 106185.2493 | 113590.0595 | 137838.3146 | 145234.7062 | 147760.2776 | 170521.33 | 164232.2938
P95 | [9 empty] | 112852.0067 | 141451.4846 | 183892.2049 | 233272.7412 | 259833.8914 | 293110.5554 | 317776.0387 | 337446.0892 | 335879.5452 | 399794.5505 | 407257.0221
VOMCOSTS - VOM Costs
MEAN | [5 empty] | 25552.851 | 22400.0767 | 19387.682 | 17616.0103 | 18708.9473 | 20277.4916 | 19974.3744 | 21715.4954 | 21937.7285 | 22174.3563 | 21919.5846 | 22965.6416 | 22055.0198 | 22372.8952 | 20901.032
P5 | [5 empty] | 19483.7946 | 16757.7241 | 14666.1309 | 12647.5935 | 14076.7209 | 16408.5884 | 15913.4976 | 17852.288 | 17775.5705 | 18229.4145 | 18278.4 | 18978.18 | 17570.08 | 18753.4935 | 16155.246
P95 | [5 empty] | 32885.607 | 29105.5448 | 25613.8569 | 24350.2713 | 24653.3925 | 24877.8376 | 23694.2914 | 25103.936 | 25996.6855 | 26198.6719 | 24490.2 | 26452.6632 | 25927.66 | 25581.843 | 24582.4
15929: New 2024JAN 18V50DF_NG_B #7
CAPACITYFACTOR - Net Generation Capacity Factor
MEAN | [5 empty] | 0.46371 | 0.40363 | 0.34242 | 0.30176 | 0.31385 | 0.33128 | 0.33259 | 0.34671 | 0.34322 | 0.34181 | 0.33178 | 0.33876 | 0.31949 | 0.31944 | 0.29817
P5 | [5 empty] | 0.34935 | 0.3101 | 0.25506 | 0.21091 | 0.23938 | 0.26366 | 0.26408 | 0.29016 | 0.28186 | 0.28314 | 0.27444 | 0.2826 | 0.26224 | 0.2676 | 0.23463
P95 | [5 empty] | 0.59543 | 0.53344 | 0.45547 | 0.41482 | 0.41689 | 0.41098 | 0.38656 | 0.40044 | 0.40705 | 0.40772 | 0.37401 | 0.38995 | 0.37128 | 0.36999 | 0.35568
CO2EMISSIONS - CO2 Emissions
MEAN | [5 empty] | 18948.3653 | 16424.491 | 13929.7793 | 12304.1516 | 12711.7587 | 13445.762 | 13492.0536 | 14207.3809 | 13998.0197 | 14027.1344 | 13517.6059 | 13818.3453 | 13085.1417 | 13045.1294 | 12181.7656
P5 | [5 empty] | 14331.3685 | 12694.7342 | 10346.4868 | 8674.7327 | 9699.8754 | 10603.2182 | 10722.9406 | 11879.7935 | 11488.1411 | 11580.6291 | 11191.218 | 11552.2076 | 10683.5296 | 10963.7968 | 9635.0043
P95 | [5 empty] | 24538.1182 | 21664.3628 | 18498.506 | 16965.304 | 16971.4832 | 16732.3214 | 15665.6477 | 16388.9442 | 16671.8145 | 16732.9258 | 15296.1218 | 15986.962 | 15292.111 | 15034.319 | 14476.4741
FUELCONSUMED - Fuel Consumed
MEAN | [5 empty] | 308895.2573 | 267724.8312 | 227072.4027 | 200588.0397 | 207193.8733 | 219172.6579 | 219926.556 | 231607.5766 | 228157.1015 | 228671.0942 | 220338.8946 | 225253.216 | 213315.9274 | 212625.753 | 198568.3268
P5 | [5 empty] | 233626.9613 | 206928.9273 | 168659.8924 | 141419.5852 | 158102.0161 | 172837.7389 | 174788.7548 | 193663.4298 | 187247.984 | 188788.179 | 182418.432 | 188312.8452 | 174164.49 | 178701.6037 | 157054.958
P95 | [5 empty] | 400025.1647 | 353137.4712 | 301550.7286 | 276577.1369 | 276624.4365 | 272745.1742 | 255357.1044 | 267171.2384 | 271737.928 | 272781.0439 | 249328.9428 | 260603.8959 | 249294.27 | 245048.0408 | 235973.1209
FUELCOST - Fuel Cost
MEAN | [5 empty] | 519507.6226 | 476569.5604 | 419514.6777 | 386401.3765 | 406257.132 | 440724.699 | 448638.4668 | 481522.1916 | 487156.2946 | 499826.1696 | 489211.5942 | 508849.0705 | 505563.207 | 514328.0852 | 502282.8543
P5 | [5 empty] | 285225.4383 | 263219.3629 | 237490.0121 | 200082.1401 | 222597.699 | 255576.8647 | 269123.2846 | 303257.5959 | 311122.5005 | 312843.3692 | 322128.6863 | 320956.6089 | 319406.4975 | 350690.4834 | 293574.614
P95 | [5 empty] | 887612.3103 | 801424.4514 | 755280.9965 | 699479.8343 | 678348.706 | 689443.1387 | 621802.3329 | 667538.8103 | 709557.4991 | 730818.7536 | 653762.6041 | 731783.2053 | 769479.3509 | 725957.3555 | 739239.3968
NETPOS - Net Position (MWh)
MEAN | [5 empty] | 36302.9685 | 31450.5065 | 26656.0734 | 23531.1583 | 24289.7607 | 25676.1926 | 25743.4423 | 27363.8276 | 26937.084 | 26975.4577 | 25974.1384 | 26534.7174 | 25110.7625 | 25011.8519 | 23341.757
P5 | [5 empty] | 27464.765 | 24306.8936 | 19800.41 | 16589.94 | 18534.6148 | 20248.095 | 20459.88 | 22880.84 | 22107.2 | 22270.225 | 21504 | 22183.16 | 20502 | 21021.245 | 18461.85
P95 | [5 empty] | 46992.4582 | 41482.125 | 35392.63 | 32443.21 | 32429.4746 | 31952.34 | 29890.8 | 31565.6 | 32082.4 | 32178.96 | 29391.6 | 30699.01 | 29346 | 28825.79 | 27738.7
NETREVENUE - Net Revenue $
MEAN | [5 empty] | 227663.1947 | 171537.2428 | 145691.0227 | 113234.473 | 115988.9939 | 117597.3013 | 114062.8488 | 117879.1295 | 124126.7807 | 115777.6376 | 113827.9171 | 114936.8735 | 100439.3008 | 93265.73 | 90984.6566
P5 | [5 empty] | 66379.7728 | 29833.5763 | 48491.6946 | 24210.3519 | 11552.0363 | 12156.5472 | 11252.3737 | 25203.4355 | 34890.7283 | 17652.8222 | 28321.2984 | 26271.5379 | 26387.5475 | 12366.9303 | 16459.0188
P95 | [5 empty] | 498230.6765 | 338873.5865 | 346066.5365 | 259676.4636 | 259052.3648 | 258866.3596 | 216346.5363 | 228070.5286 | 255172.7337 | 253765.7166 | 205629.5191 | 236516.3752 | 220567.0403 | 186528.0976 | 193837.0693
STARTS - Number Starts
MEAN | [5 empty] | 275.9 | 286.77 | 272.92 | 265.96 | 279.88 | 294.46 | 294.98 | 301.18 | 300.79 | 297.28 | 294.81 | 295.31 | 287.3 | 285.58 | 280.09
P5 | [5 empty] | 249 | 251.5 | 234.5 | 218.5 | 241 | 252.5 | 263 | 271 | 257.5 | 257 | 268.5 | 264.5 | 254.5 | 250.5 | 237
P95 | [5 empty] | 302 | 321 | 302 | 306 | 311.5 | 329 | 326.5 | 327 | 341 | 326.5 | 321 | 320 | 318 | 319.5 | 311.5
TOTALEMISSIONCOSTS - Emission Costs
MEAN | [9 empty] | 73268.7048 | 95929.1596 | 133865.8617 | 162887.4305 | 183473.0584 | 208025.9988 | 222398.5074 | 242310.9798 | 244155.742 | 278549.2833 | 274445.6717
P5 | [9 empty] | 42100.0066 | 57982.4008 | 82377.9031 | 94814.9482 | 106843.866 | 115615.9834 | 138584.1302 | 146360.0607 | 143094.6579 | 170968.8529 | 170194.9486
P95 | [9 empty] | 109527.6572 | 137504.3324 | 191308.3645 | 235635.5816 | 262077.338 | 292916.9557 | 319355.9919 | 332019.7031 | 340138.4707 | 402224.5842 | 414387.7375
VOMCOSTS - VOM Costs
MEAN | [5 empty] | 25412.0779 | 22329.8596 | 19192.3728 | 17413.0571 | 18217.3205 | 19770.6683 | 20079.885 | 21891.0621 | 22088.4089 | 22389.6299 | 22078.0176 | 23085.2041 | 22097.471 | 22510.6667 | 21474.4164
P5 | [5 empty] | 19225.3355 | 17257.8945 | 14256.2952 | 12276.5556 | 13900.9611 | 15591.0331 | 15958.7064 | 18304.672 | 18127.904 | 18484.2867 | 18278.4 | 19299.3492 | 18041.76 | 18919.1205 | 16984.902
P95 | [5 empty] | 32894.7207 | 29452.3088 | 25482.6936 | 24007.9754 | 24322.106 | 24603.3018 | 23314.824 | 25252.48 | 26307.568 | 26708.5368 | 24982.86 | 26708.1387 | 25824.48 | 25943.211 | 25519.604
15929: New 2024JAN J920_A #1
CAPACITYFACTOR - Net Generation Capacity Factor
MEAN | [5 empty] | 0.77654 | 0.67484 | 0.61173 | 0.56391 | 0.5864 | 0.57175 | 0.54915 | 0.57942 | 0.56654 | 0.55332 | 0.56227 | 0.54317 | 0.5146 | 0.5139 | 0.49751
P5 | [5 empty] | 0.73344 | 0.62294 | 0.56025 | 0.50143 | 0.52042 | 0.5177 | 0.49688 | 0.52677 | 0.5092 | 0.50855 | 0.51071 | 0.49332 | 0.46081 | 0.47048 | 0.44418
P95 | [5 empty] | 0.82799 | 0.74297 | 0.67048 | 0.62592 | 0.6535 | 0.6277 | 0.59045 | 0.61189 | 0.62125 | 0.60414 | 0.60246 | 0.58278 | 0.561 | 0.55009 | 0.54843
CO2EMISSIONS - CO2 Emissions
MEAN | [5 empty] | 15975.8749 | 13766.6765 | 12468.4398 | 11533.4517 | 11899.7711 | 11633.5724 | 11153.0249 | 11888.3419 | 11586.4008 | 11370.0568 | 11474.9494 | 11120.1 | 10541.6001 | 10492.3547 | 10188.4803
P5 | [5 empty] | 15090.6725 | 12604.623 | 11441.1858 | 10231.563 | 10472.4675 | 10495.0515 | 10054.1362 | 10810.0044 | 10446.7309 | 10339.8165 | 10410.908 | 10098.1479 | 9542.1458 | 9596.948 | 9067.1657
P95 | [5 empty] | 17060.5203 | 15167.6442 | 13660.5102 | 12804.8517 | 13346.3208 | 12771.8051 | 11994.1277 | 12545.4826 | 12644.0478 | 12431.2662 | 12252.8703 | 11953.1237 | 11524.901 | 11229.2157 | 11284.2636
FUELCONSUMED - Fuel Consumed
MEAN | [5 empty] | 270477.6653 | 233083.302 | 211058.9695 | 195248.6978 | 201465.717 | 196967.9042 | 188834.9003 | 201305.1325 | 196156.0601 | 192505.7499 | 194281.1042 | 188264.5293 | 178467.9855 | 177648.0554 | 172500.7227
P5 | [5 empty] | 255498.5862 | 213409.5123 | 193671.2566 | 173208.6579 | 177301.4784 | 177691.9415 | 170229.2902 | 183046.1624 | 176863.2777 | 175062.6594 | 176266.2036 | 170962.6567 | 161547.3405 | 162487.7496 | 153515.7688
P95 | [5 empty] | 288836.128 | 256802.4705 | 231238.2746 | 216771.8367 | 225955.83 | 216239.5517 | 203075.9874 | 212432.0151 | 214062.9238 | 210473.0968 | 207451.5888 | 202367.6928 | 195115.1384 | 190123.9857 | 191053.3514
FUELCOST - Fuel Cost
MEAN | [5 empty] | 432282.3557 | 399810.2237 | 375611.0631 | 362142.8 | 381910.0711 | 386671.0165 | 379052.6978 | 410889.2761 | 411535.7124 | 412365.7549 | 423926.1045 | 419565.3604 | 417758.0306 | 424403.8227 | 429348.991
P5 | [5 empty] | 302611.403 | 269148.4276 | 269527.3046 | 244591.2486 | 253207.9813 | 261661.1787 | 260990.3665 | 294889.8346 | 296292.1241 | 291241.5666 | 305827.0356 | 288526.9024 | 296781.5367 | 317238.3582 | 286884.0714
P95 | [5 empty] | 614881.8047 | 585131.4146 | 563685.5543 | 528889.114 | 541297.8629 | 539123.3314 | 493996.1106 | 524367.4166 | 561276.2804 | 555600.5827 | 537005.0132 | 559395.3399 | 593292.2344 | 561991.0436 | 598442.7746
NETPOS - Net Position (MWh)
MEAN | [5 empty] | 33047.6702 | 28594.8665 | 25871.5921 | 23919.1896 | 24663.0492 | 24095.1107 | 23084.5118 | 24835.3349 | 24182.8341 | 23715.9581 | 23915.6395 | 23162.261 | 21940.9455 | 21823.9153 | 21176.0309
P5 | [5 empty] | 31152.232 | 26182.7027 | 23741.7192 | 21220.8982 | 21704.3004 | 21735.5613 | 20810.21 | 22582.2185 | 21804.6079 | 21567.1198 | 21699.3466 | 21033.1794 | 19860.75 | 19961.64 | 18845.54
P95 | [5 empty] | 35346.3183 | 31496.8858 | 28337.7365 | 26553.4285 | 27661.6881 | 26447.6376 | 24825.3632 | 26209.775 | 26390.8064 | 25929.4009 | 25537.6388 | 24897.6 | 23987.6 | 23356.755 | 23453.64
NETREVENUE - Net Revenue $
MEAN | [5 empty] | 68348.1152 | 80000.348 | 62256.0864 | 42108.7214 | 48429.9836 | 54064.5284 | 64323.9794 | 60070.3656 | 67166.8794 | 67196.8929 | 62438.0559 | 69036.7183 | 61495.146 | 58496.2631 | 52157.6301
P5 | [5 empty] | -57790.0512 | -29625.8285 | -11704.4614 | -27268.903 | -30497.5206 | -23547.8645 | -5883.4746 | -6683.1283 | 684.4037 | -10269.8032 | 184.7877 | 5227.7295 | 4135.7196 | -4453.9077 | -13376.4973
P95 | [5 empty] | 258014.6068 | 203348.829 | 198568.9438 | 145969.4312 | 149613.215 | 150583.982 | 132579.3708 | 145211.8892 | 158402.1475 | 162991.9252 | 125609.0534 | 148357.1361 | 139802.8861 | 125784.9619 | 126284.3475
STARTS - Number Starts
MEAN | [5 empty] | 153.05 | 262.62 | 298.18 | 302.68 | 309.97 | 316.46 | 304.36 | 321.48 | 328.53 | 326.8 | 331.41 | 323.37 | 323.26 | 323.75 | 332.21
P5 | [5 empty] | 131.5 | 241 | 269 | 271 | 286.5 | 288.5 | 277.5 | 296 | 303.5 | 301 | 306 | 298 | 302.5 | 298.5 | 303.5
P95 | [5 empty] | 173.5 | 290.5 | 327.5 | 327.5 | 333.5 | 342 | 327 | 348 | 353 | 353 | 360 | 348 | 348 | 351.5 | 352
TOTALEMISSIONCOSTS - Emission Costs
MEAN | [9 empty] | 68213.9323 | 82919.784 | 110692.099 | 136309.9282 | 151780.7502 | 168295.4079 | 189054.1773 | 195259.5347 | 196717.0939 | 224019.2912 | 229864.3865
P5 | [9 empty] | 42293.1715 | 53701.7094 | 71225.4446 | 85797.555 | 97791.6538 | 100080.4113 | 119572.5774 | 121871.2428 | 119445.8692 | 139793.2388 | 156153.9904
P95 | [9 empty] | 92125.9586 | 114833.6313 | 156399.7458 | 183649.3694 | 204966.463 | 228736.1693 | 272010.5031 | 273322.9771 | 262432.4356 | 310660.0088 | 335690.8056
VOMCOSTS - VOM Costs
MEAN | [5 empty] | 18176.2186 | 16013.1253 | 14746.8075 | 13873.13 | 14551.199 | 14457.0664 | 14312.3973 | 15646.261 | 15477.0139 | 15415.3727 | 16023.4785 | 15750.3375 | 15139.2524 | 15494.9798 | 15246.7422
P5 | [5 empty] | 17133.7276 | 14662.3135 | 13532.7799 | 12308.1209 | 12805.5373 | 13041.3368 | 12902.3302 | 14226.7976 | 13954.9491 | 14018.6279 | 14538.5622 | 14302.562 | 13703.9175 | 14172.7644 | 13568.7888
P95 | [5 empty] | 19440.4751 | 17638.2561 | 16152.5098 | 15400.9885 | 16320.396 | 15868.5825 | 15391.7252 | 16512.1583 | 16890.1161 | 16854.1106 | 17110.218 | 16930.368 | 16551.444 | 16583.2961 | 16886.6208
15929: New 2024JAN J920_A #2
CAPACITYFACTOR - Net Generation Capacity Factor
MEAN | [5 empty] | 0.77509 | 0.67368 | 0.60982 | 0.56253 | 0.58563 | 0.57293 | 0.5491 | 0.58098 | 0.56992 | 0.5569 | 0.56334 | 0.54167 | 0.51309 | 0.50934 | 0.48916
P5 | [5 empty] | 0.72335 | 0.61724 | 0.55417 | 0.5032 | 0.51955 | 0.5176 | 0.50174 | 0.53038 | 0.51358 | 0.50896 | 0.51004 | 0.49461 | 0.45914 | 0.46816 | 0.4313
P95 | [5 empty] | 0.82131 | 0.74071 | 0.67226 | 0.62669 | 0.64819 | 0.62948 | 0.59164 | 0.61468 | 0.6223 | 0.60911 | 0.60249 | 0.58238 | 0.55604 | 0.54592 | 0.5468
CO2EMISSIONS - CO2 Emissions
MEAN | [5 empty] | 15944.2419 | 13728.8023 | 12435.9096 | 11500.8185 | 11877.6121 | 11651.6508 | 11154.7284 | 11918.669 | 11655.0495 | 11441.2303 | 11485.0561 | 11080.7284 | 10519.4492 | 10412.0243 | 10018.2388
P5 | [5 empty] | 14815.6825 | 12550.0732 | 11302.4983 | 10275.1637 | 10590.7275 | 10472.5835 | 10112.9108 | 10913.3046 | 10526.003 | 10479.9276 | 10389.3452 | 10100.2068 | 9422.0822 | 9428.6954 | 8739.5158
P95 | [5 empty] | 17113.8145 | 15171.5063 | 13683.681 | 12860.1255 | 13188.7456 | 12811.3517 | 12020.6795 | 12598.2064 | 12784.571 | 12573.811 | 12255.1004 | 11935.6099 | 11427.7062 | 11150.1395 | 11183.7843
FUELCONSUMED - Fuel Consumed
MEAN | [5 empty] | 269941.701 | 232442.196 | 210508.1433 | 194696.3608 | 201090.5966 | 197273.9772 | 188863.7275 | 201818.7499 | 197318.3282 | 193710.8205 | 194452.3064 | 187597.958 | 178092.9758 | 176287.9896 | 169618.3349
P5 | [5 empty] | 250841.4696 | 212484.6655 | 191322.2606 | 173946.9116 | 179303.5074 | 177310.9336 | 171224.1226 | 184795.1586 | 178205.6184 | 177435.0208 | 175902.1342 | 170997.6749 | 159514.7233 | 159639.0345 | 147968.3428
P95 | [5 empty] | 289740.6583 | 256868.1427 | 231632.9583 | 217708.8051 | 223287.8197 | 216908.9537 | 203525.3804 | 213325.0281 | 216442.2023 | 212886.4259 | 207490.2474 | 202071.1834 | 193469.6649 | 188785.3769 | 189352.1408
FUELCOST - Fuel Cost
MEAN | [5 empty] | 431769.8647 | 398685.3229 | 375030.1853 | 361143.7079 | 381040.2874 | 387313.3879 | 379227.5364 | 411892.4862 | 413924.1196 | 414825.5784 | 424421.3536 | 417870.6096 | 417197.0871 | 421391.2892 | 422805.2169
P5 | [5 empty] | 300049.9371 | 270582.7903 | 268039.562 | 243712.2114 | 258314.4033 | 259044.7276 | 262493.4552 | 295842.9946 | 293989.6935 | 298781.0367 | 310489.8572 | 287959.3152 | 297613.9443 | 309685.8937 | 280067.4071
P95 | [5 empty] | 615777.7323 | 575366.0202 | 565540.485 | 540482.8728 | 540841.919 | 530563.4437 | 499831.0907 | 517547.7525 | 568146.9932 | 554986.2608 | 528731.8322 | 557205.1744 | 594416.1816 | 557512.2307 | 593584.1994
NETPOS - Net Position (MWh)
MEAN | [5 empty] | 32986.3544 | 28516.3128 | 25804.2355 | 23851.5539 | 24617.253 | 24132.7858 | 23088.0861 | 24898.7127 | 24326.0903 | 23864.447 | 23936.9942 | 23080.2503 | 21894.8164 | 21656.7988 | 20822.1675
P5 | [5 empty] | 30614.7753 | 26069.8537 | 23454.5281 | 21311.3479 | 21950.956 | 21691.195 | 20931.4154 | 22797.5923 | 21969.6614 | 21859.3486 | 21653.5346 | 21037.44 | 19610.42 | 19611.675 | 18164.54
P95 | [5 empty] | 35426.3637 | 31510.8972 | 28371.0052 | 26663.5827 | 27333.5193 | 26531.9625 | 24880.42 | 26318.5152 | 26684.1417 | 26227.23 | 25541.1981 | 24861.12 | 23785.085 | 23192.1879 | 23244.8
NETREVENUE - Net Revenue $
MEAN | [5 empty] | 70183.6257 | 79876.1013 | 62808.1177 | 42607.113 | 47602.8678 | 54255.291 | 64332.4646 | 59556.0028 | 66430.989 | 66066.8456 | 62125.4362 | 69551.1544 | 62286.1864 | 60462.2651 | 55731.7382
P5 | [5 empty] | -51181.1155 | -25396.1195 | -12397.4845 | -24849.8304 | -29734.8721 | -23454.7432 | -5654.4341 | -8258.1568 | -1009.5988 | -11916.1908 | -1484.3599 | 5493.0505 | 6687.734 | -2466.6376 | -6483.5261
P95 | [5 empty] | 262462.1805 | 200215.552 | 197447.7354 | 150003.4146 | 152288.5532 | 149356.0982 | 133885.2733 | 144370.2524 | 155916.2504 | 160480.1757 | 125237.3485 | 151521.6403 | 142746.6897 | 127841.854 | 128506.4643
STARTS - Number Starts
MEAN | [5 empty] | 152.49 | 264.16 | 298.77 | 303.82 | 311.22 | 317.07 | 304.86 | 322.58 | 325.75 | 326.01 | 331.4 | 322.2 | 321.26 | 319.7 | 327.06
P5 | [5 empty] | 135.5 | 238 | 268.5 | 270.5 | 291 | 291.5 | 277.5 | 297.5 | 301.5 | 301 | 304 | 294 | 296.5 | 294 | 300
P95 | [5 empty] | 175 | 291 | 325 | 330.5 | 336.5 | 342 | 329 | 348.5 | 349 | 348 | 356 | 346.5 | 342.5 | 343.5 | 347.5
TOTALEMISSIONCOSTS - Emission Costs
MEAN | [9 empty] | 68091.3232 | 83057.9513 | 110756.2692 | 136711.3106 | 152721.7127 | 169271.9118 | 189339.154 | 194608.713 | 196359.3618 | 222411.1179 | 226095.6852
P5 | [9 empty] | 41703.5664 | 54055.7753 | 71291.9225 | 84857.4495 | 97685.8185 | 98419.7575 | 120307.423 | 121099.7214 | 120530.2721 | 140168.8921 | 151673.9176
P95 | [9 empty] | 91578.7514 | 116785.9616 | 156973.2539 | 185698.5269 | 206262.3885 | 229361.9189 | 274486.3255 | 273719.1847 | 265386.0675 | 307470.4833 | 335337.5478
VOMCOSTS - VOM Costs
MEAN | [5 empty] | 18142.4949 | 15969.1352 | 14708.4142 | 13833.9013 | 14524.1793 | 14479.6715 | 14314.6134 | 15686.189 | 15568.6978 | 15511.8906 | 16037.7861 | 15694.5702 | 15107.4233 | 15376.3271 | 14991.9606
P5 | [5 empty] | 16838.1264 | 14599.1181 | 13369.081 | 12360.5818 | 12951.064 | 13014.717 | 12977.4775 | 14362.4832 | 14060.5833 | 14208.5766 | 14507.8682 | 14305.4592 | 13531.1898 | 13924.2892 | 13078.4688
P95 | [5 empty] | 19484.5 | 17646.1025 | 16171.4729 | 15464.8779 | 16126.7764 | 15919.1775 | 15425.8604 | 16580.6646 | 17077.8507 | 17047.6995 | 17112.6027 | 16905.5616 | 16411.7087 | 16466.4534 | 16736.256
15929: New 2024JAN J920_A #3
CAPACITYFACTOR - Net Generation Capacity Factor
MEAN | [5 empty] | 0.77538 | 0.67434 | 0.60885 | 0.56092 | 0.58498 | 0.57258 | 0.54903 | 0.57883 | 0.57016 | 0.55563 | 0.5651 | 0.54194 | 0.51259 | 0.50693 | 0.48461
P5 | [5 empty] | 0.72554 | 0.61051 | 0.5549 | 0.49659 | 0.5217 | 0.51893 | 0.50059 | 0.53198 | 0.51103 | 0.51163 | 0.51509 | 0.49012 | 0.45785 | 0.4625 | 0.4257
P95 | [5 empty] | 0.82364 | 0.74604 | 0.66786 | 0.62639 | 0.65195 | 0.62676 | 0.59179 | 0.61467 | 0.63146 | 0.60576 | 0.6043 | 0.58222 | 0.55683 | 0.54372 | 0.54266
CO2EMISSIONS - CO2 Emissions
MEAN | [5 empty] | 15957.0711 | 13749.1281 | 12397.4965 | 11472.1444 | 11854.1119 | 11639.2902 | 11160.7245 | 11870.0986 | 11654.3244 | 11409.7564 | 11534.6242 | 11092.5584 | 10523.0049 | 10358.3536 | 9933.9943
P5 | [5 empty] | 14971.4237 | 12493.806 | 11267.4893 | 10150.8152 | 10532.6093 | 10553.9387 | 10151.9453 | 10818.5547 | 10507.4328 | 10454.1606 | 10483.1771 | 10103.4056 | 9400.052 | 9531.395 | 8798.4928
P95 | [5 empty] | 16975.3868 | 15234.7388 | 13635.374 | 12777.8744 | 13187.046 | 12713.426 | 12016.4377 | 12604.9695 | 12756.0518 | 12441.2746 | 12350.5506 | 11913.7178 | 11511.7846 | 11148.3671 | 11188.153
FUELCONSUMED - Fuel Consumed
MEAN | [5 empty] | 270158.6012 | 232786.0475 | 209857.9604 | 194210.9293 | 200692.597 | 197064.7794 | 188965.243 | 200996.1759 | 197306.0186 | 193177.8758 | 195291.4834 | 187798.263 | 178153.1604 | 175379.1496 | 168192.0055
P5 | [5 empty] | 253476.4016 | 211532.0228 | 190729.7648 | 171842.3489 | 178318.885 | 178688.7936 | 171885.2795 | 183190.3502 | 177888.5157 | 176998.7757 | 177489.553 | 171051.808 | 159141.71 | 161377.8606 | 148966.8795
P95 | [5 empty] | 287397.6149 | 257939.5425 | 230813.3044 | 216316.1767 | 223259.6977 | 215251.9035 | 203453.3342 | 213439.1834 | 215957.9743 | 210642.3608 | 209105.8861 | 201700.5466 | 194893.0802 | 188755.1226 | 189426.1065
FUELCOST - Fuel Cost
MEAN | [5 empty] | 432067.1088 | 399372.5003 | 373834.4237 | 360236.07 | 380422.6324 | 386970.6692 | 379333.3983 | 410415.731 | 413925.3703 | 413689.7524 | 425960.3467 | 418231.6029 | 417433.7398 | 419500.8888 | 419620.3676
P5 | [5 empty] | 302514.8577 | 268910.6354 | 264210.4611 | 240789.6559 | 255309.5134 | 259223.1505 | 262195.4566 | 292137.6955 | 300085.0564 | 292005.0434 | 307513.2261 | 288930.9194 | 295598.2739 | 312048.8998 | 274027.9972
P95 | [5 empty] | 614282.7663 | 588800.8138 | 561251.2464 | 539464.9766 | 534046.035 | 538387.5972 | 492466.2115 | 518549.8724 | 566076.2978 | 553314.0695 | 532860.5648 | 561112.0618 | 598346.0786 | 555131.8347 | 599961.3018
NETPOS - Net Position (MWh)
MEAN | [5 empty] | 33014.4453 | 28558.5619 | 25724.7726 | 23792.1283 | 24568.6789 | 24107.2188 | 23100.5145 | 24797.5468 | 24324.6474 | 23798.813 | 24040.3246 | 23104.8931 | 21902.2391 | 21545.2285 | 20647.0764
P5 | [5 empty] | 30928.3541 | 25953.0685 | 23380.4436 | 21053.3935 | 21830.6403 | 21858.9661 | 21012.6537 | 22600.9803 | 21930.6808 | 21805.715 | 21849.0355 | 21044.32 | 19565 | 19825.29 | 18287.12
P95 | [5 empty] | 35137.9583 | 31636.6142 | 28288.376 | 26493.1785 | 27331.4959 | 26328.6503 | 24871.663 | 26332.2105 | 26624.1425 | 25950.545 | 25740.5759 | 24815.52 | 23960.3 | 23188.59 | 23253.88
NETREVENUE - Net Revenue $
MEAN | [5 empty] | 70391.6156 | 80181.2637 | 62977.3295 | 42655.1803 | 48455.7175 | 54225.8483 | 64356.663 | 60516.8148 | 66568.7554 | 66386.863 | 61098.7835 | 69501.0479 | 62904.7734 | 61501.8158 | 57694.9267
P5 | [5 empty] | -54030.5176 | -24618.4335 | -9000.7265 | -24291.4588 | -32132.4525 | -23676.6827 | -6701.3535 | -4788.4795 | -1505.056 | -11930.8845 | 722.1944 | 4996.0013 | 4703.4613 | -701.2332 | -2266.7256
P95 | [5 empty] | 252779.7923 | 200490.3451 | 197953.9886 | 150397.4468 | 148043.257 | 148278.6834 | 133205.1891 | 145382.0986 | 155032.9401 | 162343.7857 | 123932.8876 | 152904.9608 | 143859.9849 | 131520.5346 | 132213.6557
STARTS - Number Starts
MEAN | [5 empty] | 152.34 | 263.28 | 299.68 | 304.42 | 311.17 | 316.19 | 305.54 | 322.3 | 327.21 | 324.98 | 331.46 | 323.55 | 320.97 | 318.39 | 324.6
P5 | [5 empty] | 136.5 | 238 | 268.5 | 269.5 | 289 | 287 | 278 | 295.5 | 299 | 298.5 | 300.5 | 299.5 | 297.5 | 288.5 | 297.5
P95 | [5 empty] | 170 | 291 | 324.5 | 334 | 335 | 340.5 | 327 | 349 | 352.5 | 352.5 | 357.5 | 347.5 | 350.5 | 344.5 | 345.5
TOTALEMISSIONCOSTS - Emission Costs
MEAN | [9 empty] | 67969.9369 | 82971.6057 | 110743.7639 | 136144.1938 | 152727.0171 | 168843.4947 | 190119.3569 | 194801.3533 | 196420.8027 | 221230.1636 | 224166.3715
P5 | [9 empty] | 42146.9494 | 53625.8357 | 71672.0086 | 85210.2881 | 97484.7536 | 97728.815 | 121822.1808 | 122338.3041 | 117978.1556 | 136760.3902 | 150622.9753
P95 | [9 empty] | 90853.5888 | 116082.8696 | 154173.2323 | 184308.8005 | 206727.3866 | 229547.8407 | 276713.0035 | 274067.1345 | 265539.0107 | 308915.6133 | 335569.9636
VOMCOSTS - VOM Costs
MEAN | [5 empty] | 18157.9449 | 15992.7946 | 14663.1204 | 13799.4344 | 14495.5205 | 14464.3313 | 14322.319 | 15622.4545 | 15567.7743 | 15469.2284 | 16107.0175 | 15711.3273 | 15112.545 | 15297.1122 | 14865.895
P5 | [5 empty] | 17010.5947 | 14533.7184 | 13326.8529 | 12210.9683 | 12880.0778 | 13115.3796 | 13027.8453 | 14238.6176 | 14035.6357 | 14173.7147 | 14638.8538 | 14310.1376 | 13499.85 | 14075.9559 | 13166.7264
P95 | [5 empty] | 19325.8771 | 17716.504 | 16124.3743 | 15366.0435 | 16125.5826 | 15797.1902 | 15420.4311 | 16589.2926 | 17039.4512 | 16867.8543 | 17246.1859 | 16874.5536 | 16532.607 | 16463.8989 | 16742.7936
15929: New 2024JAN J920_A #4
CAPACITYFACTOR - Net Generation Capacity Factor
MEAN | [5 empty] | 0.77574 | 0.67666 | 0.61643 | 0.56498 | 0.59049 | 0.57499 | 0.54864 | 0.58673 | 0.58422 | 0.57701 | 0.57907 | 0.55973 | 0.53923 | 0.53155 | 0.50914
P5 | [5 empty] | 0.73035 | 0.62822 | 0.568 | 0.50407 | 0.52435 | 0.52341 | 0.50223 | 0.54334 | 0.53249 | 0.5343 | 0.54072 | 0.51755 | 0.5 | 0.49014 | 0.46852
P95 | [5 empty] | 0.81597 | 0.73924 | 0.67145 | 0.62014 | 0.65044 | 0.62756 | 0.58828 | 0.61938 | 0.63588 | 0.61964 | 0.61445 | 0.59901 | 0.57459 | 0.56339 | 0.55583
CO2EMISSIONS - CO2 Emissions
MEAN | [5 empty] | 15976.1383 | 13805.2245 | 12564.8111 | 11541.9018 | 11971.281 | 11696.1713 | 11142.9949 | 12029.3828 | 11946.0373 | 11853.3152 | 11818.8007 | 11458.3954 | 11052.83 | 10859.8684 | 10416.6747
P5 | [5 empty] | 15064.4555 | 12782.4333 | 11603.9655 | 10254.4075 | 10683.5557 | 10612.6985 | 10170.5339 | 11151.5417 | 10885.6726 | 10988.7502 | 11035.2087 | 10634.2056 | 10201.3143 | 9944.3784 | 9514.954
P95 | [5 empty] | 16733.4878 | 15166.1965 | 13671.6923 | 12723.6825 | 13317.9487 | 12717.6855 | 11970.3564 | 12754.5831 | 13013.7807 | 12777.5685 | 12614.417 | 12231.1542 | 11857.1819 | 11495.7976 | 11358.5309
FUELCONSUMED - Fuel Consumed
MEAN | [5 empty] | 270482.7423 | 233736.0976 | 212690.3809 | 195391.8279 | 202676.303 | 198027.7934 | 188665.0714 | 203693.4594 | 202245.066 | 200687.7921 | 200102.8248 | 193991.8977 | 187123.0437 | 183870.5102 | 176364.2448
P5 | [5 empty] | 255055.8932 | 216420.1872 | 196425.2415 | 173596.5614 | 180875.0664 | 179684.0744 | 172200.0704 | 188829.8353 | 184293.6623 | 186049.88 | 186836.1225 | 180038.288 | 172706.9806 | 168370.1613 | 161097.251
P95 | [5 empty] | 283300.139 | 256778.8686 | 231428.2366 | 215398.896 | 225475.2982 | 215322.9269 | 202673.6655 | 215972.8653 | 220323.2865 | 216336.2321 | 213572.7782 | 207074.7802 | 200740.6128 | 194637.5343 | 192310.768
FUELCOST - Fuel Cost
MEAN | [5 empty] | 431666.947 | 400364.4635 | 378179.5643 | 362163.8658 | 383813.8353 | 388541.3884 | 378664.6676 | 415200.6125 | 423084.0266 | 428319.496 | 435504.7457 | 430816.507 | 436178.7011 | 437797.0007 | 437537.5254
P5 | [5 empty] | 302426.9252 | 273453.0627 | 274489.2133 | 239936.9909 | 259869.6269 | 266390.8722 | 260270.82 | 302477.9507 | 306622.4469 | 312915.4114 | 315342.0609 | 301224.165 | 320379.382 | 330989.5386 | 297211.9848
P95 | [5 empty] | 611006.2068 | 586888.9704 | 566862.6536 | 531285.3747 | 543093.0849 | 533606.8126 | 490148.534 | 522275.8658 | 577744.3067 | 571700.6097 | 538315.0714 | 576518.7867 | 607950.9186 | 575312.4972 | 605449.6915
NETPOS - Net Position (MWh)
MEAN | [5 empty] | 33041.9935 | 28674.7301 | 26070.4699 | 23936.5095 | 24810.9119 | 24224.6343 | 23063.7546 | 25129.9344 | 24933.6014 | 24723.9546 | 24632.6334 | 23866.9597 | 23004.967 | 22588.433 | 21650.3133
P5 | [5 empty] | 31084.0605 | 26550.4242 | 24079.8688 | 21267.1049 | 22141.7892 | 21980.6841 | 21050.92 | 23294.6324 | 22720.3632 | 22920.795 | 23000.1365 | 22150.16 | 21232.5052 | 20684.295 | 19776.24
P95 | [5 empty] | 34660.0652 | 31494.9738 | 28354.7411 | 26386.8246 | 27599.6081 | 26340.245 | 24776.6557 | 26645.8121 | 27162.7904 | 26652.24 | 26292.1928 | 25476.72 | 24679.2 | 23911.245 | 23608
NETREVENUE - Net Revenue $
MEAN | [5 empty] | 64941.4519 | 79193.4773 | 59889.3362 | 40960.1484 | 46479.271 | 52846.0181 | 64266.6236 | 56518.9537 | 60457.5929 | 57849.0936 | 55223.5591 | 61766.386 | 51432.9991 | 50931.3633 | 46898.592
P5 | [5 empty] | -62968.2555 | -27848.8352 | -15259.6274 | -29560.0736 | -33919.9777 | -24855.5891 | -5633.7864 | -11320.5093 | -8012.1998 | -20609.0449 | -10562.7584 | -2714.5255 | -16118.6507 | -17360.7532 | -18873.9939
P95 | [5 empty] | 249578.6667 | 201961.2627 | 198572.5119 | 147973.0518 | 148865.0739 | 148449.4703 | 131848.695 | 139802.7052 | 154146.8043 | 156538.242 | 121730.1547 | 146686.7529 | 139436.8885 | 121274.701 | 122343.3584
STARTS - Number Starts
MEAN | [5 empty] | 162.02 | 264.97 | 300.14 | 303.52 | 310.6 | 315.69 | 305.32 | 322.42 | 327.61 | 329.02 | 332.88 | 331.69 | 335.44 | 332.82 | 339.18
P5 | [5 empty] | 138 | 240 | 267.5 | 271 | 286.5 | 287.5 | 281.5 | 297 | 302.5 | 305 | 308 | 304 | 310.5 | 305 | 315
P95 | [5 empty] | 182.5 | 290.5 | 329.5 | 332.5 | 333.5 | 341 | 323 | 348 | 356 | 357 | 357 | 356.5 | 365 | 356 | 361
TOTALEMISSIONCOSTS - Emission Costs
MEAN | [9 empty] | 68609.319 | 83376.1856 | 110579.1472 | 138028.7368 | 156494.2177 | 175287.273 | 194762.4619 | 201208.4686 | 206060.116 | 231718.1918 | 234756.7314
P5 | [9 empty] | 43803.8616 | 54139.1749 | 71914.4431 | 86604.645 | 102100.6228 | 104560.7982 | 124183.335 | 124169.2864 | 126144.1221 | 145578.8631 | 157985.5089
P95 | [9 empty] | 92515.4188 | 116213.6104 | 156535.7663 | 186228.2357 | 211811.9664 | 235835.6472 | 282701.3982 | 278513.66 | 271757.4315 | 318409.7919 | 334443.1703
VOMCOSTS - VOM Costs
MEAN | [5 empty] | 18173.0964 | 16057.8489 | 14860.1678 | 13883.1755 | 14638.438 | 14534.7806 | 14299.5278 | 15831.8587 | 15957.5049 | 16070.5705 | 16503.8644 | 16229.5326 | 15873.4272 | 16037.7874 | 15588.2256
P5 | [5 empty] | 17096.2333 | 14868.2376 | 13725.5252 | 12334.9208 | 13063.6556 | 13188.4105 | 13051.5704 | 14675.6184 | 14541.0324 | 14898.5168 | 15410.0915 | 15062.1088 | 14650.4286 | 14685.8494 | 14238.8928
P95 | [5 empty] | 19063.0359 | 17637.1853 | 16162.2024 | 15304.3583 | 16283.7688 | 15804.147 | 15361.5265 | 16786.8616 | 17384.1859 | 17323.956 | 17615.7692 | 17324.1696 | 17028.648 | 16976.984 | 16997.76
15929: New 2024JAN J920_A #5
CAPACITYFACTOR - Net Generation Capacity Factor
MEAN | [5 empty] | 0.77519 | 0.6749 | 0.60832 | 0.55945 | 0.58416 | 0.57154 | 0.5489 | 0.57803 | 0.56786 | 0.55617 | 0.56435 | 0.54195 | 0.51295 | 0.5068 | 0.48385
P5 | [5 empty] | 0.73136 | 0.61652 | 0.55373 | 0.49489 | 0.51669 | 0.51464 | 0.50204 | 0.52811 | 0.51384 | 0.50677 | 0.51437 | 0.48634 | 0.45554 | 0.46678 | 0.4268
P95 | [5 empty] | 0.82544 | 0.7434 | 0.66708 | 0.62281 | 0.64783 | 0.62728 | 0.58911 | 0.61446 | 0.62677 | 0.60706 | 0.6045 | 0.5792 | 0.55618 | 0.54361 | 0.54181
CO2EMISSIONS - CO2 Emissions
MEAN | [5 empty] | 15951.6923 | 13770.6353 | 12388.2308 | 11438.2819 | 11842.3956 | 11607.3917 | 11159.1528 | 11867.5815 | 11613.7221 | 11411.5787 | 11509.7684 | 11090.5463 | 10499.5372 | 10359.8785 | 9912.9762
P5 | [5 empty] | 15021.6365 | 12595.3325 | 11254.8478 | 10037.087 | 10457.0377 | 10467.8909 | 10253.6116 | 10934.2817 | 10456.1121 | 10428.8797 | 10518.5621 | 9975.2513 | 9303.5674 | 9492.0633 | 8695.8292
P95 | [5 empty] | 16971.9615 | 15078.638 | 13575.2252 | 12850.516 | 13309.7404 | 12689.8934 | 12030.3786 | 12626.6787 | 12904.3691 | 12483.3379 | 12337.3932 | 11907.3815 | 11411.2259 | 11181.1436 | 11028.6967
FUELCONSUMED - Fuel Consumed
MEAN | [5 empty] | 270067.6521 | 233150.4243 | 209701.2574 | 193637.6272 | 200494.2282 | 196524.6725 | 188938.6637 | 200953.6129 | 196619.5837 | 193208.766 | 194870.7071 | 187764.1471 | 177755.8785 | 175405.0308 | 167836.1622
P5 | [5 empty] | 254325.212 | 213251.5652 | 190515.4177 | 169916.8582 | 177039.3892 | 177232.2403 | 173606.6595 | 185150.4223 | 177023.1636 | 176570.7244 | 178088.9561 | 168882.1203 | 157508.9727 | 160711.9272 | 147228.686
P95 | [5 empty] | 287339.0667 | 255296.5519 | 229794.3394 | 217545.1956 | 225336.569 | 214852.3378 | 203689.5802 | 213807.2936 | 218469.7288 | 211354.6951 | 208882.937 | 201593.1731 | 193190.634 | 189310.0671 | 186726.3592
FUELCOST - Fuel Cost
MEAN | [5 empty] | 432302.4307 | 399862.5032 | 373642.2365 | 359584.8686 | 380128.9425 | 385821.3517 | 379418.4492 | 410424.0932 | 412488.2361 | 413934.2265 | 425294.2026 | 418417.5818 | 416353.8834 | 419595.6148 | 418850.5613
P5 | [5 empty] | 298249.2963 | 268548.3199 | 264955.8631 | 239840.3235 | 252891.1213 | 259526.8653 | 260384.9579 | 293590.1851 | 297611.3131 | 293009.2347 | 307097.3742 | 286517.34 | 297082.4695 | 311867.8096 | 272098.2029
P95 | [5 empty] | 620003.5467 | 575064.8533 | 556796.2039 | 532431.7731 | 544562.5737 | 531702.8597 | 493157.194 | 525470.8493 | 564264.6976 | 551866.7121 | 537629.1763 | 565513.4265 | 598013.7735 | 555374.7845 | 592019.4088
NETPOS - Net Position (MWh)
MEAN | [5 empty] | 33003.3098 | 28603.0219 | 25705.435 | 23721.9226 | 24544.292 | 24041.1902 | 23097.2414 | 24792.3132 | 24240.2925 | 23802.714 | 23988.852 | 23100.7873 | 21853.4057 | 21548.4744 | 20603.428
P5 | [5 empty] | 31048.1993 | 26164.2198 | 23354.3005 | 20816.955 | 21673.2109 | 21680.4714 | 21222.9763 | 22841.6822 | 21824.7917 | 21753.2 | 21922.8625 | 20777.6 | 19364.1156 | 19743.48 | 18073.74
P95 | [5 empty] | 35127.2913 | 31312.0894 | 28159.0737 | 26646.255 | 27585.0311 | 26281.8513 | 24900.71 | 26376.0913 | 26934.0069 | 26038.377 | 25714.56 | 24801.43 | 23751 | 23256.765 | 22922.46
NETREVENUE - Net Revenue $
MEAN | [5 empty] | 70491.2435 | 79438.6216 | 62478.3466 | 43117.7409 | 48376.9987 | 54403.9189 | 64280.5758 | 60460.1968 | 66773.3523 | 66702.3644 | 61441.4849 | 69286.0193 | 62481.3274 | 61981.3225 | 57975.5787
P5 | [5 empty] | -56267.8598 | -24199.4853 | -10928.0963 | -26189.2625 | -31472.6732 | -22590.0677 | -6378.0231 | -5608.2551 | 1469.2516 | -13425.5208 | -362.7107 | 6340.7008 | 3503.2669 | -1464.127 | -2455.2136
P95 | [5 empty] | 260594.9665 | 194782.9784 | 198257.8321 | 146944.2385 | 150421.0664 | 146119.2118 | 132521.4171 | 143501.9098 | 156245.7047 | 158763.947 | 121866.1495 | 153412.2235 | 143745.1895 | 134838.9171 | 133115.938
STARTS - Number Starts
MEAN | [5 empty] | 152.78 | 264.47 | 302.15 | 304.08 | 312.7 | 316.42 | 305.83 | 322.23 | 326.91 | 324 | 331.05 | 323.69 | 319.86 | 317.33 | 323.73
P5 | [5 empty] | 136 | 238.5 | 272.5 | 269.5 | 290.5 | 291 | 277.5 | 296 | 302 | 298.5 | 303.5 | 297.5 | 297 | 288 | 296.5
P95 | [5 empty] | 171.5 | 290 | 332 | 332.5 | 338.5 | 341 | 327.5 | 347 | 351 | 348.5 | 357 | 347.5 | 345.5 | 342.5 | 348
TOTALEMISSIONCOSTS - Emission Costs
MEAN | [9 empty] | 67893.0041 | 82749.7843 | 110677.4684 | 136122.4406 | 152166.4907 | 168902.6321 | 189675.425 | 194760.0089 | 195847.5933 | 221222.6872 | 223643.3356
P5 | [9 empty] | 41906.285 | 53635.9433 | 71656.9986 | 85024.287 | 96932.123 | 99013.4063 | 119660.7796 | 121349.2409 | 120838.543 | 138456.1876 | 147010.9072
P95 | [9 empty] | 91107.0698 | 116065.6041 | 155787.1878 | 184764.3342 | 204658.5822 | 228481.2364 | 278348.1135 | 272229.1574 | 262878.3496 | 310198.1826 | 331382.7987
VOMCOSTS - VOM Costs
MEAN | [5 empty] | 18151.8204 | 16017.6922 | 14652.0979 | 13758.7151 | 14481.1323 | 14424.7141 | 14320.2897 | 15619.1573 | 15513.7872 | 15471.7641 | 16072.5309 | 15708.5353 | 15078.8499 | 15299.4168 | 14834.4682
P5 | [5 empty] | 17076.5096 | 14651.9631 | 13311.9513 | 12073.8339 | 12787.1944 | 13008.2828 | 13158.2453 | 14390.2598 | 13967.8667 | 14139.58 | 14688.3179 | 14128.768 | 13361.2398 | 14017.8708 | 13013.0928
P95 | [5 empty] | 19320.0102 | 17534.7701 | 16050.672 | 15454.8279 | 16275.1684 | 15769.1108 | 15438.4402 | 16616.9375 | 17237.7644 | 16924.945 | 17228.7552 | 16864.9724 | 16388.19 | 16512.3031 | 16504.1712
15929: New 2024JAN J920_A #6
CAPACITYFACTOR - Net Generation Capacity Factor
MEAN | [5 empty] | 0.76709 | 0.67437 | 0.61174 | 0.56402 | 0.58756 | 0.57489 | 0.54865 | 0.57866 | 0.56531 | 0.55184 | 0.56294 | 0.54184 | 0.51445 | 0.5065 | 0.4834
P5 | [5 empty] | 0.71975 | 0.61764 | 0.55386 | 0.50552 | 0.52861 | 0.52278 | 0.49506 | 0.52902 | 0.50753 | 0.50472 | 0.5131 | 0.49212 | 0.46116 | 0.46301 | 0.42398
P95 | [5 empty] | 0.81916 | 0.73991 | 0.66822 | 0.62828 | 0.64953 | 0.63146 | 0.58911 | 0.61699 | 0.62408 | 0.5995 | 0.60376 | 0.58294 | 0.56139 | 0.54216 | 0.54048
CO2EMISSIONS - CO2 Emissions
MEAN | [5 empty] | 15763.3755 | 13761.2493 | 12468.473 | 11535.0918 | 11920.5546 | 11675.5447 | 11143.0893 | 11881.6541 | 11548.7723 | 11323.7201 | 11486.7767 | 11079.7793 | 10546.2161 | 10350.7027 | 9912.1586
P5 | [5 empty] | 14819.6715 | 12600.57 | 11293.6625 | 10311.2768 | 10759.2162 | 10572.0674 | 10031.5609 | 10880.6991 | 10418.3016 | 10376.4673 | 10563.0507 | 9985.0178 | 9445.9593 | 9393.7339 | 8736.3241
P95 | [5 empty] | 16763.1542 | 15126.0508 | 13732.449 | 12879.8487 | 13226.0299 | 12793.1391 | 11993.4192 | 12720.3592 | 12611.6746 | 12319.545 | 12267.1532 | 11988.1511 | 11505.0459 | 11084.9993 | 11098.5953
FUELCONSUMED - Fuel Consumed
MEAN | [5 empty] | 266878.4352 | 232991.3787 | 211059.4963 | 195276.3462 | 201817.5328 | 197678.6112 | 188666.6748 | 201191.929 | 195520.2283 | 191721.249 | 194481.3478 | 187581.8704 | 178546.1413 | 175249.7067 | 167822.3092
P5 | [5 empty] | 250901.6791 | 213339.9179 | 191173.0264 | 174558.8953 | 182156.2246 | 178997.1417 | 169847.1209 | 184242.9122 | 176382.3303 | 175683.3765 | 178842.3263 | 169047.4445 | 159918.9137 | 159047.0937 | 147914.3245
P95 | [5 empty] | 283804.3413 | 256099.4707 | 232455.5142 | 218041.9636 | 223919.5747 | 216601.5278 | 203063.8102 | 215393.5528 | 213514.8692 | 208581.5859 | 207693.7243 | 202960.7117 | 194779.2967 | 187682.2299 | 187909.81
FUELCOST - Fuel Cost
MEAN | [5 empty] | 427317.3439 | 399417.9116 | 375911.5352 | 362087.9063 | 382260.805 | 387786.5627 | 378888.6544 | 410889.7412 | 410319.6248 | 410847.929 | 424618.8719 | 418061.4142 | 418141.5067 | 419336.9974 | 418986.0931
P5 | [5 empty] | 295578.3041 | 272946.7026 | 264672.3561 | 243362.5268 | 259409.8514 | 262152.377 | 261193.0211 | 292666.635 | 293866.0856 | 290530.911 | 309702.1308 | 283049.0868 | 296047.0184 | 309692.6664 | 270778.9404
P95 | [5 empty] | 612947.7401 | 581837.5414 | 565683.7395 | 529537.778 | 539972.9516 | 537331.8066 | 493638.4305 | 527817.8717 | 556737.5782 | 554585.9398 | 531549.7124 | 561087.1229 | 604062.8129 | 552904.9286 | 591615.1616
NETPOS - Net Position (MWh)
MEAN | [5 empty] | 32623.5423 | 28583.8892 | 25871.8916 | 23922.7742 | 24706.4827 | 24182.5317 | 23063.9144 | 24821.9375 | 24104.7788 | 23619.4243 | 23940.9503 | 23078.3988 | 21950.4928 | 21529.3985 | 20601.7314
P5 | [5 empty] | 30662.3573 | 26174.3487 | 23435.2325 | 21385.1038 | 22299.4218 | 21896.2073 | 20762.84 | 22730.4887 | 21745.76 | 21643.44 | 22015.2673 | 20798.16 | 19660.55 | 19538.955 | 18157.69
P95 | [5 empty] | 34709.3526 | 31414.205 | 28490.0945 | 26707.3096 | 27411.7859 | 26492.6688 | 24824.21 | 26573.5558 | 26323.35 | 25696.3695 | 25567.6542 | 24970.56 | 23946.2355 | 23056.785 | 23067.74
NETREVENUE - Net Revenue $
MEAN | [5 empty] | 72008.6019 | 79544.4708 | 61781.4096 | 41330.1426 | 47437.9304 | 52807.0833 | 64492.1504 | 60145.9815 | 67461.3059 | 67519.3221 | 62206.649 | 69211.3604 | 61936.4988 | 61356.8602 | 58421.0867
P5 | [5 empty] | -49795.3293 | -25025.7483 | -8627.927 | -26836.3692 | -34050.1183 | -26171.7424 | -5358.4439 | -4144.5687 | 2990.7741 | -7966.6843 | 2212.868 | 4973.3358 | 4945.4267 | -1367.6587 | 453.8456
P95 | [5 empty] | 248094.14 | 199232.8554 | 197037.9077 | 149574.4525 | 151336.8845 | 145410.2766 | 132271.8027 | 143576.4218 | 153154.7458 | 159740.2349 | 122341.1457 | 152022.7658 | 141866.6006 | 131038.7617 | 132331.0916
STARTS - Number Starts
MEAN | [5 empty] | 163.22 | 265.67 | 302.59 | 307 | 314.58 | 320.82 | 306.96 | 325.07 | 328.22 | 328.27 | 330.9 | 323.28 | 321.76 | 317.71 | 323.56
P5 | [5 empty] | 146.5 | 237.5 | 276 | 273.5 | 287.5 | 294.5 | 281.5 | 300 | 303.5 | 305 | 304.5 | 297.5 | 299 | 290.5 | 292.5
P95 | [5 empty] | 182.5 | 290 | 329 | 337.5 | 339 | 347 | 330.5 | 349.5 | 353 | 353 | 355 | 347 | 344 | 343.5 | 346
TOTALEMISSIONCOSTS - Emission Costs
MEAN | [9 empty] | 68338.1704 | 83233.2105 | 110575.3607 | 136328.5558 | 151318.1369 | 167584.8241 | 189316.2721 | 194532.0924 | 196894.0044 | 221049.073 | 223724.0688
P5 | [9 empty] | 42939.7214 | 53627.9371 | 71294.2266 | 84698.8108 | 96943.3407 | 99412.8307 | 119679.0188 | 120444.6167 | 120803.9092 | 136622.6329 | 150843.3247
P95 | [9 empty] | 91373.981 | 117354.4069 | 156632.3225 | 184703.1589 | 207758.5512 | 228476.2716 | 273968.1055 | 274603.2475 | 264813.8875 | 309290.3036 | 335695.0746
VOMCOSTS - VOM Costs
MEAN | [5 empty] | 17942.9483 | 16006.978 | 14746.9782 | 13875.2091 | 14576.8248 | 14509.519 | 14299.6269 | 15637.8206 | 15427.0584 | 15352.6258 | 16040.4367 | 15693.3112 | 15145.84 | 15285.873 | 14833.2466
P5 | [5 empty] | 16864.2965 | 14657.6353 | 13358.0825 | 12403.3602 | 13156.6588 | 13137.7244 | 12872.9608 | 14320.2079 | 13917.2864 | 14068.236 | 14750.2291 | 14142.7488 | 13565.7795 | 13872.6581 | 13073.5368
P95 | [5 empty] | 19090.1439 | 17591.9548 | 16239.3539 | 15490.2395 | 16172.9537 | 15895.6013 | 15391.0102 | 16741.3401 | 16846.944 | 16702.6401 | 17130.3283 | 16979.9808 | 16522.9025 | 16370.3173 | 16608.7728
15929: New 2024JAN J920_A #7
CAPACITYFACTOR - Net Generation Capacity Factor
MEAN | [5 empty] | 0.77376 | 0.67571 | 0.61075 | 0.56144 | 0.58436 | 0.571 | 0.54872 | 0.57809 | 0.5666 | 0.55411 | 0.56344 | 0.54149 | 0.51284 | 0.50673 | 0.48391
P5 | [5 empty] | 0.72528 | 0.61617 | 0.55619 | 0.49983 | 0.52213 | 0.51933 | 0.499 | 0.53047 | 0.50626 | 0.50668 | 0.5108 | 0.48798 | 0.45915 | 0.46172 | 0.42324
P95 | [5 empty] | 0.82262 | 0.74441 | 0.66475 | 0.62725 | 0.64408 | 0.62516 | 0.58745 | 0.6148 | 0.62427 | 0.60459 | 0.60555 | 0.58492 | 0.55942 | 0.5467 | 0.54331
CO2EMISSIONS - CO2 Emissions
MEAN | [5 empty] | 15923.6636 | 13770.5244 | 12453.9405 | 11482.8504 | 11863.9917 | 11597.8507 | 11133.9476 | 11864.3217 | 11585.7256 | 11379.4577 | 11489.3313 | 11086.9716 | 10515.7459 | 10348.7369 | 9915.5924
P5 | [5 empty] | 14896.7152 | 12418.493 | 11392.1665 | 10228.2182 | 10644.9371 | 10525.0186 | 10074.479 | 10837.9016 | 10417.5934 | 10358.2465 | 10458.9031 | 10002.0798 | 9447.1371 | 9258.2578 | 8698.0135
P95 | [5 empty] | 16971.6552 | 15205.6727 | 13432.54 | 12859.5703 | 13142.5556 | 12641.8908 | 11977.4203 | 12609.4362 | 12678.513 | 12434.7713 | 12302.9762 | 12001.2864 | 11503.0404 | 11152.7373 | 11142.2492
FUELCONSUMED - Fuel Consumed
MEAN | [5 empty] | 269593.0789 | 233148.478 | 210813.4122 | 194392.1088 | 200859.8755 | 196363.0519 | 188511.9501 | 200898.5107 | 196145.7576 | 192664.8868 | 194524.6446 | 187703.6383 | 178030.2721 | 175216.382 | 167880.4504
P5 | [5 empty] | 252204.5406 | 210256.7295 | 192839.0133 | 173153.0397 | 180220.7964 | 178198.8811 | 170574.0904 | 183518.523 | 176370.2394 | 175374.7522 | 177078.9225 | 169336.4649 | 159938.8767 | 156753.3231 | 147265.6689
P95 | [5 empty] | 287333.7122 | 257447.1594 | 227380.0153 | 217698.8528 | 222506.2883 | 214039.9247 | 202793.0691 | 213516.665 | 214646.9838 | 210532.3754 | 208300.4466 | 203183.0938 | 194745.0414 | 188829.1152 | 188648.8543
FUELCOST - Fuel Cost
MEAN | [5 empty] | 431727.4644 | 399837.1556 | 375373.8078 | 360677.1873 | 380507.2643 | 385769.7918 | 378479.4969 | 410375.5722 | 411686.9964 | 412916.4872 | 424750.3882 | 418346.0775 | 416871.4965 | 419087.1701 | 419107.9792
P5 | [5 empty] | 298763.347 | 267373.9921 | 267517.3877 | 244938.8723 | 257462.3542 | 262351.9415 | 262297.5819 | 293446.5427 | 294528.9906 | 290925.4239 | 307470.2223 | 286863.0521 | 295142.9226 | 308401.1539 | 273060.0436
P95 | [5 empty] | 613726.3882 | 586330.7572 | 553998.755 | 533614.3877 | 533497.8934 | 537038.0661 | 494419.0952 | 518448.4244 | 565990.9402 | 554799.4582 | 534591.3601 | 567998.2626 | 596436.9175 | 552723.8861 | 598894.5362
NETPOS - Net Position (MWh)
MEAN | [5 empty] | 32947.4291 | 28603.171 | 25841.8115 | 23814.3956 | 24589.1085 | 24021.4898 | 23045.018 | 24785.5666 | 24181.9218 | 23735.6759 | 23946.2213 | 23093.3919 | 21887.13 | 21525.291 | 20608.8832
P5 | [5 empty] | 30842.7974 | 25797.3161 | 23641.1538 | 21213.2448 | 22060.4717 | 21799.3904 | 20850.6243 | 22641.3124 | 21744.1293 | 21605.2848 | 21798.8724 | 20833.6021 | 19662.785 | 19257.165 | 18078.28
P95 | [5 empty] | 35136.9002 | 31579.3664 | 27865.5253 | 26668.3698 | 27239.0808 | 26184.2503 | 24790.9281 | 26340.1361 | 26463.08 | 25936.995 | 25642.488 | 24997.92 | 23942.1 | 23197.68 | 23158.4648
NETREVENUE - Net Revenue $
MEAN | [5 empty] | 70442.7799 | 79318.5707 | 61175.6461 | 41946.7587 | 47963.8307 | 54932.0807 | 64445.5243 | 60603.7888 | 67537.051 | 67363.0789 | 61752.3969 | 69723.9254 | 62615.9272 | 61925.655 | 57971.044
P5 | [5 empty] | -44095.4802 | -25023.1169 | -9520.8775 | -24700.0045 | -29549.842 | -23966.0074 | -7470.2179 | -5681.3826 | 1954.1319 | -10352.471 | 2310.2234 | 4864.5229 | 8416.6903 | -999.9082 | -775.7677
P95 | [5 empty] | 250106.3034 | 200278.2642 | 197183.2977 | 142883.5981 | 147220.1834 | 149627.0915 | 131360.5518 | 144634.8574 | 153653.1974 | 159191.0341 | 122910.1071 | 152959.241 | 143222.0017 | 133006.9368 | 131143.1178
STARTS - Number Starts
MEAN | [5 empty] | 153.55 | 263.18 | 301.43 | 306.04 | 315.32 | 318.71 | 305.48 | 322.9 | 327.25 | 324.88 | 330.63 | 322.48 | 321.76 | 317.18 | 323.48
P5 | [5 empty] | 133 | 237.5 | 270.5 | 274.5 | 288.5 | 287.5 | 280 | 297 | 302.5 | 301.5 | 303 | 299 | 299.5 | 288 | 295
P95 | [5 empty] | 172.5 | 294 | 329.5 | 331.5 | 340 | 344 | 327 | 348 | 349 | 349.5 | 358.5 | 346 | 344.5 | 343 | 349.5
TOTALEMISSIONCOSTS - Emission Costs
MEAN | [9 empty] | 68019.8255 | 82678.3136 | 110482.5663 | 136106.3099 | 151765.1457 | 168432.2994 | 189385.0744 | 194727.2676 | 196225.0433 | 221057.6704 | 223753.5096
P5 | [9 empty] | 42300.3314 | 53232.0209 | 71695.178 | 84574.5101 | 98656.2914 | 98710.5894 | 119688.7242 | 121670.7071 | 121123.9278 | 136939.6028 | 149137.6191
P95 | [9 empty] | 90643.4971 | 114203.5541 | 155326.2564 | 185880.1485 | 204602.5564 | 229307.0217 | 277712.777 | 273083.0636 | 261900.2166 | 309582.2457 | 332673.5438
VOMCOSTS - VOM Costs
MEAN | [5 empty] | 18121.086 | 16017.7758 | 14729.8326 | 13812.3494 | 14507.574 | 14412.8939 | 14287.9111 | 15614.907 | 15476.4299 | 15428.1894 | 16043.9683 | 15703.5065 | 15102.1197 | 15282.9566 | 14838.3959
P5 | [5 empty] | 16963.5386 | 14446.497 | 13475.4577 | 12303.682 | 13015.6783 | 13079.6342 | 12927.387 | 14264.0268 | 13916.2427 | 14043.4351 | 14605.2445 | 14166.8494 | 13567.3216 | 13672.5871 | 13016.3616
P95 | [5 empty] | 19325.2951 | 17684.4452 | 15883.3494 | 15467.6545 | 16071.0577 | 15710.5502 | 15370.3754 | 16594.2858 | 16936.3712 | 16859.0468 | 17180.4669 | 16998.5856 | 16520.049 | 16470.3528 | 16674.0947
15929: New 2025JAN 18V50DF_NG_B #1
CAPACITYFACTOR - Net Generation Capacity Factor
MEAN | [6 empty] | 0.40134 | 0.3382 | 0.29716 | 0.30791 | 0.31986 | 0.33448 | 0.34506 | 0.34471 | 0.34248 | 0.33405 | 0.3378 | 0.32101 | 0.31897 | 0.29722
P5 | [6 empty] | 0.29823 | 0.25668 | 0.20513 | 0.23028 | 0.25586 | 0.26827 | 0.28905 | 0.28794 | 0.28369 | 0.28087 | 0.28035 | 0.26131 | 0.26673 | 0.23301
P95 | [6 empty] | 0.52239 | 0.45181 | 0.41432 | 0.40336 | 0.40822 | 0.38423 | 0.39491 | 0.40697 | 0.40641 | 0.3729 | 0.3861 | 0.37026 | 0.36702 | 0.35139
CO2EMISSIONS - CO2 Emissions
MEAN | [6 empty] | 16351.0863 | 13745.8141 | 12121.274 | 12443.6643 | 12990.7835 | 13556.6796 | 14113.3819 | 14071.8883 | 14058.1552 | 13594.1824 | 13781.9934 | 13149.9062 | 13003.2462 | 12149.9539
P5 | [6 empty] | 12119.6743 | 10477.0693 | 8350.7298 | 9299.2741 | 10364.3092 | 10909.5397 | 11849.119 | 11775.0734 | 11578.2745 | 11344.223 | 11429.8695 | 10814.4552 | 10893.9915 | 9473.7672
P95 | [6 empty] | 21280.4835 | 18407.7825 | 16979.437 | 16366.0814 | 16500.0931 | 15591.876 | 16161.0765 | 16641.1678 | 16689.1682 | 15160.6032 | 15685.4861 | 15222.284 | 15008.142 | 14376.2456
FUELCONSUMED - Fuel Consumed
MEAN | [6 empty] | 266528.2262 | 224073.5261 | 197606.6593 | 202824.088 | 211756.264 | 220980.0036 | 230075.2298 | 229361.1128 | 229176.7946 | 221587.0897 | 224660.6431 | 214371.7285 | 211943.0887 | 198049.7826
P5 | [6 empty] | 197553.5089 | 170788.5406 | 136137.4464 | 151572.5506 | 168943.4023 | 177830.4046 | 193163.3766 | 191924.9194 | 188749.6449 | 184912.434 | 186318.6094 | 176298.8588 | 177563.8299 | 154426.7203
P95 | [6 empty] | 346881.6302 | 300072.2039 | 276806.705 | 266757.1214 | 268959.8876 | 254154.5917 | 263456.5581 | 271238.4097 | 272067.7044 | 247119.9696 | 255689.5289 | 248155.94 | 244621.3756 | 234339.3515
FUELCOST - Fuel Cost
MEAN | [6 empty] | 474364.042 | 414266.8779 | 381033.8633 | 398147.3714 | 426087.3221 | 450003.0484 | 477707.3474 | 489142.1096 | 500350.333 | 491949.0425 | 507423.6727 | 508644.7506 | 512599.5831 | 500734.9443
P5 | [6 empty] | 254593.2562 | 243253.2757 | 195233.951 | 217841.7832 | 246763.5678 | 259001.9631 | 308079.81 | 316188.5249 | 313370.3707 | 320768.6507 | 324354.742 | 321196.0794 | 349414.6254 | 283436.2545
P95 | [6 empty] | 802824.6727 | 755646.0963 | 695844.697 | 663609.5983 | 672875.8005 | 634869.6104 | 662812.115 | 715181.1257 | 727631.7502 | 646533.832 | 720493.6346 | 770883.8867 | 726059.3759 | 743002.4077
NETPOS - Net Position (MWh)
MEAN | [6 empty] | 31310.1027 | 26304.1783 | 23181.4168 | 23777.4583 | 24807.3726 | 25866.7286 | 27182.7736 | 27079.2094 | 27035.1215 | 26121.312 | 26464.9126 | 25235.0475 | 24931.5479 | 23280.802
P5 | [6 empty] | 23205.696 | 20050.31 | 15970.7133 | 17768.9905 | 19791.87 | 20815.92 | 22821.76 | 22658.965 | 22266.09 | 21798 | 21948.24 | 20753.25 | 20887.405 | 18152.9
P95 | [6 empty] | 40743.5533 | 35218.2982 | 32472.1381 | 31272.41 | 31508.485 | 29750.04 | 31126.72 | 32023.425 | 32094.81 | 29131.2 | 30120.1 | 29212 | 28775.6 | 27546.65
NETREVENUE - Net Revenue $
MEAN | [6 empty] | 172015.4966 | 147132.991 | 114485.1482 | 117414.1232 | 121736.3695 | 113204.4484 | 118400.665 | 123705.5349 | 115302.8586 | 113250.04 | 114427.8297 | 99868.7478 | 93116.8326 | 91107.5929
P5 | [6 empty] | 26892.4904 | 51065.1627 | 26977.1797 | 13369.3936 | 18048.3602 | 10037.8475 | 24846.5536 | 34463.4125 | 14365.024 | 24807.0659 | 20565.6286 | 28034.4328 | 9811.4085 | 17312.3575
P95 | [6 empty] | 337378.0893 | 347857.7206 | 259704.8216 | 256113.6589 | 259758.5069 | 218810.65 | 229215.0228 | 255988.229 | 252427.6347 | 206977.2257 | 235940.6292 | 221970.0838 | 186492.2286 | 192134.4567
STARTS - Number Starts
MEAN | [6 empty] | 286.77 | 271.45 | 263.44 | 277.9 | 290.46 | 297.46 | 300.97 | 300.92 | 298.01 | 294.83 | 294.43 | 286.24 | 284.5 | 279.07
P5 | [6 empty] | 252 | 237.5 | 213 | 238.5 | 249 | 264.5 | 270.5 | 262 | 263.5 | 262.5 | 265 | 255 | 251 | 237.5
P95 | [6 empty] | 322.5 | 303.5 | 307 | 309 | 324 | 329.5 | 331 | 335 | 326 | 320 | 318 | 315.5 | 316.5 | 309.5
TOTALEMISSIONCOSTS - Emission Costs
MEAN | [9 empty] | 71698.2556 | 92689.276 | 134390.3525 | 161694.2012 | 184374.1605 | 208293.4174 | 223467.3373 | 241762.8041 | 245492.2945 | 277571.6137 | 273864.8175
P5 | [9 empty] | 40278.1632 | 56638.6673 | 85016.7139 | 95882.2324 | 108203.9455 | 118901.2609 | 140238.5187 | 146871.3977 | 145942.5369 | 169755.4434 | 169849.7982
P95 | [9 empty] | 108236.634 | 130771.8815 | 191166.1791 | 230222.521 | 264505.1288 | 298347.2244 | 317310.8755 | 336815.303 | 344290.2685 | 404095.6131 | 411494.3966
VOMCOSTS - VOM Costs
MEAN | [6 empty] | 22230.1729 | 18939.0084 | 17154.2485 | 17833.0937 | 19101.6769 | 20176.0483 | 21746.2189 | 22204.9517 | 22439.1508 | 22203.1152 | 23024.474 | 22206.8418 | 22438.3931 | 21418.3378
P5 | [6 empty] | 16476.0442 | 14436.2232 | 11818.3279 | 13326.7428 | 15239.7399 | 16236.4176 | 18257.408 | 18580.3513 | 18480.8547 | 18528.3 | 19094.9688 | 18262.86 | 18798.6645 | 16700.668
P95 | [6 empty] | 28927.9228 | 25357.1747 | 24029.3822 | 23454.3075 | 24261.5334 | 23205.0312 | 24901.376 | 26259.2085 | 26638.6923 | 24761.52 | 26204.487 | 25706.56 | 25898.04 | 25342.918
15929: New 2025JAN 18V50DF_NG_B #10
CAPACITYFACTOR - Net Generation Capacity Factor
MEAN | [6 empty] | 0.36461 | 0.32244 | 0.28051 | 0.28793 | 0.29546 | 0.31325 | 0.31484 | 0.30998 | 0.30623 | 0.30642 | 0.31647 | 0.29619 | 0.28181 | 0.26219
P5 | [6 empty] | 0.24517 | 0.23909 | 0.18849 | 0.19793 | 0.21967 | 0.24759 | 0.24988 | 0.25263 | 0.25365 | 0.25065 | 0.25766 | 0.2355 | 0.23421 | 0.18864
P95 | [6 empty] | 0.49714 | 0.45003 | 0.39514 | 0.39688 | 0.38071 | 0.37314 | 0.36755 | 0.37371 | 0.37013 | 0.35318 | 0.37282 | 0.35786 | 0.34517 | 0.33236
CO2EMISSIONS - CO2 Emissions
MEAN | [6 empty] | 14835.5213 | 13123.8077 | 11449.899 | 11670.1843 | 11984.9128 | 12708.3351 | 12895.7104 | 12642.5187 | 12568.9986 | 12472.4981 | 12927.1999 | 12112.9754 | 11490.7396 | 10722.9623
P5 | [6 empty] | 9966.7177 | 9706.4592 | 7684.8683 | 8008.6332 | 8904.792 | 10028.6182 | 10254.0453 | 10319.1877 | 10379.3149 | 10225.1012 | 10529.811 | 9636.1247 | 9580.779 | 7700.1595
P95 | [6 empty] | 20133.9623 | 18295.9465 | 16205.684 | 16005.3402 | 15489.9944 | 15108.1859 | 15096.2333 | 15253.3093 | 15258.293 | 14456.7805 | 15318.4719 | 14480.3722 | 14004.6907 | 13600.5646
FUELCONSUMED - Fuel Consumed
MEAN | [6 empty] | 241824.0363 | 213934.1069 | 186661.4994 | 190216.8391 | 195360.1071 | 207151.601 | 210224.8328 | 206063.4667 | 204900.4986 | 203303.4935 | 210726.6321 | 197467.528 | 187290.374 | 174789.1691
P5 | [6 empty] | 162461.0174 | 158226.7406 | 125282.6424 | 130535.6529 | 145152.546 | 163470.9884 | 167160.6144 | 168194.9307 | 169204.1413 | 166670.5908 | 171646.7311 | 157089.54 | 156159.4595 | 125516.1062
P95 | [6 empty] | 328190.9344 | 298248.2936 | 264193.0378 | 260877.2644 | 252494.6239 | 246270.3807 | 246097.5712 | 248617.369 | 248741.5011 | 235647.5604 | 249706.8213 | 236061.1837 | 228265.8766 | 221695.3974
FUELCOST - Fuel Cost
MEAN | [6 empty] | 435331.478 | 396906.7708 | 360881.3436 | 375564.2704 | 394426.1718 | 422178.8079 | 437018.9476 | 439845.9204 | 448239.9358 | 452726.9051 | 479028.2482 | 470795.1535 | 457064.9809 | 446608.6431
P5 | [6 empty] | 212093.6022 | 224657.1983 | 180528.7793 | 186224.2822 | 215789.462 | 254008.5869 | 261594.0555 | 281995.6406 | 280626.9529 | 295234.317 | 294176.4479 | 295482.3532 | 302452.7965 | 227473.7565
P95 | [6 empty] | 759802.1609 | 755309.352 | 657287.7564 | 650342.1202 | 627348.976 | 596299.7973 | 623998.1634 | 655771.6387 | 672388.1775 | 618603.9748 | 707712.9374 | 742552.9203 | 672165.3966 | 696283.8717
NETPOS - Net Position (MWh)
MEAN | [6 empty] | 28408.1094 | 25113.6897 | 21897.6172 | 22299.4663 | 22886.4562 | 24248.053 | 24837.5052 | 24328.6183 | 24171.3197 | 23965.949 | 24823.493 | 23245.1475 | 22031.5697 | 20546.511
P5 | [6 empty] | 19085.3166 | 18575.5348 | 14696.3332 | 15302.8345 | 17004.75 | 19135.08 | 19749.6 | 19857.725 | 19960.38 | 19647.6 | 20219.9 | 18492 | 18369.54 | 14754.45
P95 | [6 empty] | 38552.9662 | 35005.3769 | 30991.58 | 30583.095 | 29579.97 | 28826.75 | 29075.8 | 29352.7 | 29343.105 | 27778.8 | 29415.34 | 27788.25 | 26851.65 | 26060.35
NETREVENUE - Net Revenue $
MEAN | [6 empty] | 183884.3335 | 151612.082 | 119905.974 | 124464.6088 | 129046.1182 | 121656.7132 | 129986.8621 | 135009.1341 | 127642.4984 | 122528.8301 | 121552.825 | 108291.9997 | 105803.5333 | 102321.8856
P5 | [6 empty] | 46922.515 | 56655.2471 | 31617.1966 | 23743.7743 | 25636.1374 | 20277.1433 | 41097.4279 | 45915.4634 | 26836.9054 | 36471.033 | 30080.4806 | 33905.0579 | 24475.8479 | 30886.3586
P95 | [6 empty] | 343197.3848 | 346934.5026 | 262805.7005 | 257964.6782 | 262524.6517 | 225354.9241 | 246637.4391 | 265410.4089 | 262179.1541 | 215052.3451 | 241247.0304 | 220788.2317 | 194000.9346 | 193866.7609
STARTS - Number Starts
MEAN | [6 empty] | 273.44 | 265.3 | 252.71 | 267.7 | 281.84 | 288.33 | 291.41 | 293.14 | 290.28 | 287.02 | 288.02 | 278.16 | 272.39 | 262.88
P5 | [6 empty] | 233 | 223.5 | 206 | 214 | 239.5 | 250 | 257.5 | 250 | 253 | 257.5 | 258.5 | 239.5 | 234.5 | 213.5
P95 | [6 empty] | 313.5 | 304 | 297 | 306 | 323 | 319 | 324 | 330.5 | 324.5 | 316 | 314.5 | 309.5 | 307.5 | 304.5
TOTALEMISSIONCOSTS - Emission Costs
MEAN | [9 empty] | 67372.5201 | 85489.5333 | 125962.3137 | 147784.6937 | 165501.7281 | 186417.7043 | 205084.4422 | 227180.0434 | 226291.5114 | 245870.566 | 241863.7141
P5 | [9 empty] | 36815.2139 | 50834.0311 | 77779.7441 | 84615.4715 | 97886.1088 | 100700.3527 | 129920.6149 | 136707.9068 | 138558.5156 | 146278.2169 | 141149.1004
P95 | [9 empty] | 104044.6254 | 122673.1824 | 178677.1 | 212001.9334 | 247488.7179 | 273161.0713 | 288350.1635 | 334434.7678 | 323919.1907 | 377416.8138 | 380757.5618
VOMCOSTS - VOM Costs
MEAN | [6 empty] | 20169.7576 | 18081.8566 | 16204.2367 | 16724.5997 | 17622.5713 | 18913.4814 | 19870.0042 | 19949.467 | 20062.1953 | 20371.0566 | 21596.4389 | 20455.7298 | 19828.4127 | 18902.7901
P5 | [6 empty] | 13550.5748 | 13374.385 | 10875.2866 | 11477.1259 | 13093.6575 | 14925.3624 | 15799.68 | 16283.3345 | 16567.1154 | 16700.46 | 17591.313 | 16272.96 | 16532.586 | 13574.094
P95 | [6 empty] | 27372.606 | 25203.8714 | 22933.7692 | 22937.3213 | 22776.5769 | 22484.865 | 23260.64 | 24069.214 | 24354.7772 | 23611.98 | 25591.3458 | 24453.66 | 24166.485 | 23975.522
15929: New 2025JAN 18V50DF_NG_B #11
CAPACITYFACTOR - Net Generation Capacity Factor
MEAN | [6 empty] | 0.39169 | 0.33657 | 0.29659 | 0.30635 | 0.31375 | 0.32686 | 0.33423 | 0.33253 | 0.32899 | 0.32643 | 0.33426 | 0.31351 | 0.31097 | 0.28654
P5 | [6 empty] | 0.28092 | 0.25479 | 0.20892 | 0.23122 | 0.24783 | 0.26734 | 0.28095 | 0.27924 | 0.27456 | 0.27153 | 0.27619 | 0.25034 | 0.26656 | 0.22459
P95 | [6 empty] | 0.51904 | 0.44254 | 0.40492 | 0.40362 | 0.39748 | 0.38391 | 0.38559 | 0.39329 | 0.39055 | 0.37274 | 0.38934 | 0.36699 | 0.3545 | 0.34631
CO2EMISSIONS - CO2 Emissions
MEAN | [6 empty] | 15950.1737 | 13696.7076 | 12112.6037 | 12413.036 | 12728.8052 | 13259.2666 | 13694.2951 | 13569.5853 | 13501.9248 | 13309.5528 | 13641.6138 | 12837.7796 | 12675.3358 | 11703.1093
P5 | [6 empty] | 11443.7498 | 10248.72 | 8552.5915 | 9379.3067 | 10079.9552 | 10853.126 | 11506.4239 | 11435.6039 | 11254.4679 | 11095.0435 | 11202.6703 | 10238.3825 | 10872.1773 | 9133.862
P95 | [6 empty] | 21168.573 | 17964.1918 | 16510.1482 | 16526.8937 | 16150.2521 | 15579.1891 | 15823.6571 | 16102.6612 | 16059.058 | 15147.4885 | 15943.2698 | 14942.976 | 14475.8765 | 14140.9267
FUELCONSUMED - Fuel Consumed
MEAN | [6 empty] | 259993.23 | 223273.0406 | 197465.2213 | 202324.8999 | 207485.8819 | 216132.0196 | 223243.3102 | 221173.9512 | 220109.1086 | 216947.5912 | 222372.3151 | 209283.3934 | 206598.3961 | 190766.0127
P5 | [6 empty] | 186537.1372 | 167066.0763 | 139428.0909 | 152876.7911 | 164308.4423 | 176910.836 | 187577.2762 | 186391.667 | 183470.9323 | 180850.7736 | 182615.0284 | 166907.6363 | 177208.2756 | 148886.1112
P95 | [6 empty] | 345056.8591 | 292840.3568 | 269156.7507 | 269378.2624 | 263257.1542 | 253948.0984 | 257955.9738 | 262461.1605 | 261795.6149 | 246906.198 | 259891.6688 | 243602.62 | 235945.8501 | 230503.5452
FUELCOST - Fuel Cost
MEAN | [6 empty] | 463795.6871 | 412189.067 | 379645.5501 | 396432.2065 | 416936.789 | 439836.1565 | 462691.8721 | 471030.2656 | 480077.3786 | 482037.0659 | 503704.5911 | 498035.6177 | 499406.0994 | 482141.2597
P5 | [6 empty] | 241568.6201 | 237240.2012 | 200071.9364 | 218959.3227 | 243559.0852 | 259170.2793 | 297770.6977 | 303134.8304 | 300263.2567 | 315210.0146 | 311834.227 | 307898.4982 | 345619.7372 | 272720.3613
P95 | [6 empty] | 798286.7402 | 746878.8328 | 657245.8723 | 674180.7673 | 662627.9489 | 626440.812 | 640950.0704 | 684788.8269 | 692953.9126 | 642985.8162 | 736011.4942 | 769986.6017 | 695721.5021 | 697469.7099
NETPOS - Net Position (MWh)
MEAN | [6 empty] | 30542.5326 | 26210.2003 | 23164.9925 | 23718.8765 | 24307.0683 | 25299.2874 | 26375.6025 | 26112.6106 | 25965.4254 | 25574.3866 | 26195.3405 | 24636.0675 | 24302.8345 | 22424.593
P5 | [6 empty] | 21913.7548 | 19612.9218 | 16357.12 | 17921.4276 | 19248.475 | 20708.28 | 22161.5445 | 22006.1 | 21643.38 | 21319.2 | 21511.96 | 19647.75 | 20845.58 | 17501.6
P95 | [6 empty] | 40530.36 | 34371.1464 | 31573.8681 | 31579.695 | 30840.81 | 29725.06 | 30476.84 | 30987.15 | 30883.05 | 29106 | 30615.11 | 28676 | 27755.07 | 27095.75
NETREVENUE - Net Revenue $
MEAN | [6 empty] | 174787.3311 | 146985.4078 | 114412.6399 | 118438.6045 | 122746.295 | 116217.1331 | 122701.7768 | 127723.4876 | 119482.628 | 115680.5423 | 115687.1955 | 102408.5904 | 95090.8808 | 93405.817
P5 | [6 empty] | 29983.093 | 48019.9341 | 23992.9477 | 11176.0653 | 15599.3958 | 16752.1195 | 29857.9025 | 38029.294 | 20604.2993 | 30176.5655 | 26846.2852 | 26967.1305 | 10913.8774 | 19298.2279
P95 | [6 empty] | 340991.5475 | 349548.6305 | 259778.4587 | 260553.0634 | 257422.7944 | 216373.2608 | 241537.5216 | 254556.7634 | 252945.7051 | 207751.6084 | 234203.2888 | 221401.1967 | 184824.8226 | 188193.0779
STARTS - Number Starts
MEAN | [6 empty] | 284.42 | 273.48 | 265.97 | 277.75 | 289.5 | 295.36 | 298.27 | 297.98 | 294.44 | 293.12 | 293.21 | 281.22 | 281.02 | 274.29
P5 | [6 empty] | 249.5 | 235.5 | 223 | 232.5 | 258.5 | 262 | 273.5 | 261.5 | 261.5 | 263 | 260.5 | 245.5 | 250.5 | 237
P95 | [6 empty] | 318.5 | 305 | 308.5 | 312.5 | 330 | 326.5 | 325 | 335.5 | 320.5 | 322.5 | 319 | 310.5 | 312 | 303
TOTALEMISSIONCOSTS - Emission Costs
MEAN | [9 empty] | 71539.6721 | 90828.8061 | 131416.6781 | 156959.3543 | 177840.23 | 199988.4066 | 219062.3913 | 239625.4558 | 239782.2258 | 270516.4404 | 263861.5976
P5 | [9 empty] | 40423.4783 | 54786.0495 | 83374.5393 | 94280.3289 | 105104.8838 | 115791.7372 | 136078.3709 | 143258.5089 | 145126.3561 | 163381.534 | 155642.6135
P95 | [9 empty] | 107863.5253 | 127462.8211 | 182875.4839 | 220077.1056 | 260053.8513 | 283998.2864 | 310352.8918 | 340474.0196 | 346594.5279 | 394104.5494 | 407181.5725
VOMCOSTS - VOM Costs
MEAN | [6 empty] | 21685.1981 | 18871.3442 | 17142.0944 | 17789.1574 | 18716.4426 | 19733.4442 | 21100.482 | 21412.3407 | 21551.3031 | 21738.2286 | 22789.9462 | 21679.7394 | 21872.551 | 20630.6256
P5 | [6 empty] | 15558.7659 | 14121.3037 | 12104.2688 | 13441.0707 | 14821.3257 | 16152.4584 | 17729.2356 | 18045.002 | 17964.0054 | 18121.32 | 18715.4052 | 17290.02 | 18761.022 | 16101.472
P95 | [6 empty] | 28776.5556 | 24747.2254 | 23364.6624 | 23684.7713 | 23747.4237 | 23185.5468 | 24381.472 | 25409.463 | 25632.9315 | 24740.1 | 26635.1457 | 25234.88 | 24979.563 | 24928.09
15929: New 2025JAN 18V50DF_NG_B #2
CAPACITYFACTOR - Net Generation Capacity Factor
MEAN | [6 empty] | 0.39608 | 0.33662 | 0.29702 | 0.30463 | 0.31458 | 0.33352 | 0.34179 | 0.33942 | 0.33868 | 0.33115 | 0.33713 | 0.31793 | 0.31552 | 0.2928
P5 | [6 empty] | 0.29838 | 0.25417 | 0.21398 | 0.22834 | 0.24645 | 0.26894 | 0.28974 | 0.28107 | 0.27805 | 0.27664 | 0.2811 | 0.25927 | 0.26842 | 0.22716
P95 | [6 empty] | 0.52154 | 0.45062 | 0.40778 | 0.41035 | 0.40087 | 0.38902 | 0.39454 | 0.39854 | 0.3989 | 0.37098 | 0.39014 | 0.367 | 0.36064 | 0.34937
CO2EMISSIONS - CO2 Emissions
MEAN | [6 empty] | 16142.1466 | 13700.86 | 12115.4212 | 12321.2674 | 12769.2788 | 13517.3475 | 14004.4573 | 13836.6966 | 13899.968 | 13473.6212 | 13760.759 | 13021.861 | 12865.1189 | 11978.7812
P5 | [6 empty] | 12248.2283 | 10322.8775 | 8726.6015 | 9221.7165 | 10038.5241 | 11000.6695 | 11805.2983 | 11514.4097 | 11429.4985 | 11217.4475 | 11521.6231 | 10644.2519 | 10933.2569 | 9290.7413
P95 | [6 empty] | 21094.16 | 18328.488 | 16685.0677 | 16674.6672 | 16289.2537 | 15768.1238 | 16172.2002 | 16205.7132 | 16444.1253 | 15147.4885 | 15956.3775 | 14999.7105 | 14720.1951 | 14354.4568
FUELCONSUMED - Fuel Consumed
MEAN | [6 empty] | 263122.4893 | 223340.8118 | 197511.1911 | 200829.0672 | 208145.6242 | 220338.8633 | 228299.5421 | 225527.667 | 226598.0148 | 219621.9316 | 224314.5007 | 212284.3159 | 209691.7187 | 195259.5887
P5 | [6 empty] | 199649.5836 | 168275.8943 | 142264.8781 | 150308.1918 | 163632.9433 | 179315.8614 | 192449.015 | 187676.1425 | 186324.2905 | 182845.9752 | 187814.2863 | 173524.1794 | 178203.8277 | 151443.3154
P95 | [6 empty] | 343843.6013 | 298779.6162 | 272007.8914 | 271786.8785 | 265522.95 | 257027.9736 | 263638.0503 | 264140.9864 | 268073.0029 | 246906.198 | 260105.3369 | 244527.5131 | 239928.0585 | 233984.1843
FUELCOST - Fuel Cost
MEAN | [6 empty] | 468700.0823 | 412884.8728 | 379826.3291 | 393998.3149 | 418921.9955 | 448353.1505 | 473732.2307 | 480289.9772 | 494496.3637 | 487676.8912 | 507409.3968 | 503524.5628 | 507107.5975 | 493754.4809
P5 | [6 empty] | 248318.7494 | 234855.3828 | 202389.809 | 218060.0627 | 240952.0809 | 266658.963 | 309863.6609 | 311253.5056 | 311430.9295 | 319924.5483 | 321472.5363 | 316012.3767 | 345093.8527 | 279239.7379
P95 | [6 empty] | 795099.3183 | 751607.7146 | 672081.5043 | 680438.4821 | 668161.6995 | 623077.5971 | 662389.4191 | 695014.5111 | 718854.9792 | 638353.7893 | 721296.5493 | 776380.3794 | 712483.8278 | 724253.7835
NETPOS - Net Position (MWh)
MEAN | [6 empty] | 30909.999 | 26217.9731 | 23170.2693 | 23543.5775 | 24384.3721 | 25791.6948 | 26972.967 | 26626.6184 | 26730.9207 | 25889.6372 | 26424.1372 | 24989.325 | 24666.712 | 22952.814
P5 | [6 empty] | 23454.8277 | 19754.0271 | 16689.92 | 17620.9214 | 19169.745 | 20989.8 | 22737.36 | 22157.75 | 21979.98 | 21554.4 | 22124.43 | 20426.625 | 20962.69 | 17802.2
P95 | [6 empty] | 40388.64 | 35066.3668 | 31908.584 | 31862.065 | 31106.25 | 30085.17 | 31147.75 | 31185.065 | 31623.57 | 29106 | 30640.28 | 28784.875 | 28223.51 | 27504.9
NETREVENUE - Net Revenue $
MEAN | [6 empty] | 173494.0647 | 147637.6485 | 114398.0904 | 118818.6641 | 123462.3173 | 114045.69 | 120651.5378 | 125046.8418 | 117110.0305 | 113733.3542 | 114451.1601 | 100808.4826 | 94236.6518 | 91892.8588
P5 | [6 empty] | 29423.6551 | 51638.1464 | 23355.6934 | 12171.6085 | 15582.8197 | 13064.8746 | 28236.7814 | 35231.5298 | 16324.359 | 26188.3864 | 25753.644 | 27308.5545 | 11399.8927 | 18617.8207
P95 | [6 empty] | 326553.3321 | 350414.1157 | 261454.2834 | 258614.7398 | 262077.7356 | 219833.2689 | 238528.139 | 251802.2366 | 258333.094 | 211928.4001 | 233731.3371 | 220869.9252 | 186085.6966 | 191657.3675
STARTS - Number Starts
MEAN | [6 empty] | 285.18 | 272.96 | 264.8 | 276.47 | 289.59 | 297.33 | 300.34 | 299.73 | 297.74 | 293.01 | 293.46 | 283.24 | 283.87 | 276.88
P5 | [6 empty] | 251 | 237 | 220 | 234.5 | 254.5 | 258 | 275 | 261.5 | 262.5 | 263 | 257 | 248.5 | 248.5 | 236.5
P95 | [6 empty] | 320.5 | 307.5 | 304.5 | 309.5 | 324 | 328 | 328.5 | 338 | 325.5 | 319.5 | 320 | 312 | 311.5 | 305.5
TOTALEMISSIONCOSTS - Emission Costs
MEAN | [9 empty] | 71060.7677 | 91105.4576 | 134003.9072 | 160431.648 | 181302.197 | 205980.8671 | 221600.4424 | 241570.1035 | 243102.6635 | 274716.8412 | 269890.0332
P5 | [9 empty] | 39043.739 | 55133.174 | 83572.4628 | 97940.5985 | 108244.6091 | 116919.8959 | 138739.1179 | 144257.5021 | 143251.0952 | 166978.1745 | 162215.1812
P95 | [9 empty] | 108148.0306 | 129152.8019 | 190266.7629 | 225933.0965 | 265552.8777 | 296159.4737 | 311329.8577 | 348815.277 | 337980.3101 | 400470.6858 | 412488.9745
VOMCOSTS - VOM Costs
MEAN | [6 empty] | 21946.0993 | 18876.9406 | 17145.9993 | 17657.6831 | 18775.9665 | 20117.5219 | 21578.3736 | 21833.8271 | 22186.6642 | 22006.1916 | 22988.9994 | 21990.606 | 22200.0408 | 21116.5889
P5 | [6 empty] | 16652.9277 | 14222.8995 | 12350.5408 | 13215.6911 | 14760.7036 | 16372.044 | 18189.888 | 18169.355 | 18243.3834 | 18321.24 | 19248.2541 | 17975.43 | 18866.421 | 16378.024
P95 | [6 empty] | 28675.9344 | 25247.7841 | 23612.3521 | 23896.5488 | 23951.8125 | 23466.4326 | 24918.2 | 25571.7533 | 26247.5631 | 24740.1 | 26657.0436 | 25330.69 | 25401.159 | 25304.508
15929: New 2025JAN 18V50DF_NG_B #3
CAPACITYFACTOR - Net Generation Capacity Factor
MEAN | [6 empty] | 0.40885 | 0.35006 | 0.31203 | 0.32892 | 0.34274 | 0.32698 | 0.34005 | 0.33838 | 0.33949 | 0.32124 | 0.32877 | 0.3103 | 0.28007 | 0.25892
P5 | [6 empty] | 0.30559 | 0.26934 | 0.22527 | 0.25328 | 0.26922 | 0.26768 | 0.27251 | 0.27559 | 0.2779 | 0.26175 | 0.273 | 0.25489 | 0.22105 | 0.19328
P95 | [6 empty] | 0.53037 | 0.45923 | 0.42514 | 0.42896 | 0.418 | 0.3861 | 0.39942 | 0.39948 | 0.40043 | 0.36596 | 0.37357 | 0.35852 | 0.33255 | 0.31924
CO2EMISSIONS - CO2 Emissions
MEAN | [6 empty] | 16673.3186 | 14226.6712 | 12734.3111 | 13305.9755 | 13910.7147 | 13277.5549 | 13927.5431 | 13814.7657 | 13913.9072 | 13080.9197 | 13429.3102 | 12687.1278 | 11425.0354 | 10584.0369
P5 | [6 empty] | 12452.6135 | 10923.407 | 9186.751 | 10178.9858 | 10955.0661 | 10775.0148 | 10990.2332 | 11304.2608 | 11420.747 | 10631.6571 | 11067.2246 | 10351.8514 | 9026.6994 | 7887.5431
P95 | [6 empty] | 21701.706 | 18679.1207 | 17236.0435 | 17420.2214 | 16852.6935 | 15687.6769 | 16353.8876 | 16413.5065 | 16369.7373 | 14885.1943 | 15309.7335 | 14545.835 | 13625.1243 | 13064.5603
FUELCONSUMED - Fuel Consumed
MEAN | [6 empty] | 271780.9038 | 231912.093 | 207600.7094 | 216879.2688 | 226751.622 | 216430.1434 | 227045.7234 | 225170.2121 | 226825.2619 | 213220.8396 | 218911.5459 | 206827.4464 | 186219.4444 | 172524.6227
P5 | [6 empty] | 202981.442 | 178064.5697 | 149767.5653 | 165911.1443 | 178573.0346 | 175637.5873 | 179161.8893 | 184250.8745 | 186181.6226 | 173297.5104 | 180407.1244 | 168757.4225 | 147128.3797 | 128570.5445
P95 | [6 empty] | 353747.2141 | 304495.0551 | 280991.8251 | 283939.1098 | 274707.5758 | 255716.4994 | 266599.7491 | 267527.7027 | 266860.3257 | 242630.766 | 249564.3758 | 237128.3681 | 222079.2314 | 212958.2831
FUELCOST - Fuel Cost
MEAN | [6 empty] | 483797.9673 | 427716.1286 | 399533.4964 | 424337.7998 | 455486.3675 | 441112.8494 | 472914.7114 | 480340.9039 | 495641.4742 | 474192.8138 | 494315.0925 | 489442.2421 | 451322.8993 | 438047.7866
P5 | [6 empty] | 260441.6271 | 252150.4571 | 215394.5629 | 252573.2011 | 269507.2004 | 275090.4144 | 287451.7987 | 309959.0369 | 307270.75 | 312189.5391 | 316615.7857 | 305857.2525 | 291404.5475 | 238011.4567
P95 | [6 empty] | 822697.5585 | 756069.7779 | 699242.8503 | 696341.3448 | 697759.7246 | 631687.0911 | 662734.5984 | 692648.929 | 704138.0629 | 633068.6355 | 693673.2934 | 728130.4213 | 650182.6164 | 663502.3209
NETPOS - Net Position (MWh)
MEAN | [6 empty] | 31926.905 | 27224.2013 | 24353.7021 | 25425.0893 | 26564.0228 | 25334.1273 | 26824.8348 | 26584.4077 | 26757.6978 | 25135.0666 | 25787.6718 | 24346.9625 | 21905.5928 | 20280.313
P5 | [6 empty] | 23844.4513 | 20904.0944 | 17567.2497 | 19450.31 | 20919.99 | 20559.24 | 21167.52 | 21753.35 | 21963.15 | 20428.8 | 21251.87 | 19865.5 | 17307.185 | 15113.5
P95 | [6 empty] | 41549.0556 | 35737.0086 | 32958.6751 | 33286.305 | 32181.1233 | 29932.06 | 31498.08 | 31585.325 | 31480.515 | 28602 | 29398.56 | 27913.875 | 26123.895 | 25033.3
NETREVENUE - Net Revenue $
MEAN | [6 empty] | 169787.9155 | 142486.5323 | 109718.7577 | 110177.6302 | 113783.1659 | 117060.9906 | 121326.8582 | 126772.4985 | 117369.1906 | 117524.7126 | 118179.6766 | 104541.5118 | 109003.3802 | 106753.9755
P5 | [6 empty] | 28235.1681 | 47822.0516 | 20159.2972 | 3899.2188 | 2373.3829 | 13271.4895 | 31416.1535 | 36008.9769 | 19248.4429 | 30952.4099 | 26875.9866 | 30070.233 | 28485.6068 | 33573.4378
P95 | [6 empty] | 339826.6484 | 344002.576 | 258476.6098 | 251282.283 | 253883.3185 | 223987.9207 | 242054.285 | 255022.928 | 253159.5763 | 212197.3929 | 239925.4905 | 223547.2309 | 201912.1936 | 200805.7551
STARTS - Number Starts
MEAN | [6 empty] | 285.16 | 276.28 | 267.65 | 282.84 | 296.67 | 296.11 | 298.91 | 298.74 | 295.77 | 292.9 | 295.34 | 283.3 | 271.93 | 259.53
P5 | [6 empty] | 251.5 | 237.5 | 220 | 238 | 266 | 259.5 | 265 | 258.5 | 256.5 | 265.5 | 256.5 | 246.5 | 224 | 210
P95 | [6 empty] | 321 | 307.5 | 307 | 315 | 329.5 | 329 | 330.5 | 342.5 | 323.5 | 322.5 | 323 | 311 | 306 | 301.5
TOTALEMISSIONCOSTS - Emission Costs
MEAN | [9 empty] | 76695.7956 | 99299.6596 | 131578.0732 | 159770.9233 | 181137.7512 | 206405.6873 | 215058.8749 | 235342.8599 | 236760.6684 | 244199.0527 | 238551.4395
P5 | [9 empty] | 44430.1792 | 59075.8054 | 82382.77 | 92130.0023 | 107837.738 | 115466.6375 | 134863.1988 | 143924.0048 | 140391.9276 | 145641.6007 | 147638.8754
P95 | [9 empty] | 113106.2314 | 140811.44 | 185026.7994 | 229906.9738 | 262086.9989 | 292781.1503 | 307197.2862 | 333555.8961 | 327491.6317 | 358243.5157 | 362376.0081
VOMCOSTS - VOM Costs
MEAN | [6 empty] | 22668.1025 | 19601.4249 | 18021.7396 | 19068.8169 | 20454.2976 | 19760.6193 | 21459.8679 | 21799.2143 | 22208.8892 | 21364.8066 | 22435.2745 | 21425.327 | 19715.0335 | 18657.888
P5 | [6 empty] | 16929.5604 | 15050.948 | 12999.7648 | 14587.7325 | 16108.3923 | 16036.2072 | 16934.016 | 17837.747 | 18229.4145 | 17364.48 | 18489.1269 | 17481.64 | 15576.4665 | 13904.42
P95 | [6 empty] | 29499.8295 | 25730.6462 | 24389.4196 | 24964.7287 | 24779.465 | 23347.0068 | 25198.464 | 25899.9665 | 26128.8275 | 24311.7 | 25576.7472 | 24564.21 | 23511.5055 | 23030.636
15929: New 2025JAN 18V50DF_NG_B #4
CAPACITYFACTOR - Net Generation Capacity Factor
MEAN | [6 empty] | 0.38896 | 0.33585 | 0.29666 | 0.31128 | 0.31688 | 0.31916 | 0.3255 | 0.32527 | 0.31939 | 0.32191 | 0.32807 | 0.3094 | 0.30652 | 0.2832
P5 | [6 empty] | 0.29 | 0.25677 | 0.21379 | 0.23628 | 0.25294 | 0.25333 | 0.27226 | 0.27236 | 0.27374 | 0.26298 | 0.26689 | 0.24451 | 0.25761 | 0.21708
P95 | [6 empty] | 0.52109 | 0.44753 | 0.40155 | 0.40195 | 0.39991 | 0.38751 | 0.37748 | 0.39011 | 0.37999 | 0.36961 | 0.38655 | 0.36976 | 0.35569 | 0.3405
CO2EMISSIONS - CO2 Emissions
MEAN | [6 empty] | 15855.2213 | 13659.008 | 12101.3123 | 12596.9751 | 12859.0998 | 12956.1949 | 13314.0979 | 13276.6519 | 13091.1986 | 13098.4127 | 13397.8519 | 12665.4815 | 12485.2035 | 11585.9728
P5 | [6 empty] | 11806.6308 | 10406.6965 | 8710.0412 | 9565.7459 | 10268.7456 | 10375.7794 | 11139.2236 | 11098.49 | 11206.3345 | 10657.8865 | 10901.1944 | 9998.3523 | 10462.0711 | 8881.112
P95 | [6 empty] | 21329.1115 | 18315.0608 | 16346.327 | 16183.5377 | 16219.7529 | 15639.9423 | 15591.4073 | 15936.2933 | 15573.3481 | 15055.6855 | 15772.8704 | 15152.457 | 14440.9739 | 14001.4784
FUELCONSUMED - Fuel Consumed
MEAN | [6 empty] | 258445.5057 | 222658.3677 | 197281.2311 | 205322.974 | 209609.781 | 211191.8146 | 217045.3731 | 216399.3571 | 213413.4172 | 213505.9839 | 218398.7424 | 206474.5641 | 203499.3846 | 188856.6335
P5 | [6 empty] | 192451.7769 | 169641.5137 | 141995.2754 | 155915.7191 | 167385.6677 | 169129.8716 | 181590.7187 | 180896.9662 | 182686.2588 | 173725.0536 | 177700.6615 | 162994.6269 | 170523.8543 | 144766.1711
P95 | [6 empty] | 347672.6421 | 298559.6041 | 266486.5953 | 263781.7721 | 264390.0521 | 254938.403 | 254169.8573 | 259749.49 | 253877.5458 | 245409.7968 | 257113.9831 | 247017.61 | 235376.9631 | 228230.4748
FUELCOST - Fuel Cost
MEAN | [6 empty] | 461407.3914 | 411226.089 | 379370.6285 | 401286.2381 | 421213.0224 | 430129.8456 | 449787.0969 | 460629.859 | 465540.5724 | 474752.7981 | 495358.6401 | 491654.9097 | 492182.2466 | 478266.2051
P5 | [6 empty] | 241637.7078 | 235953.3356 | 203516.4392 | 225635.8207 | 249301.8668 | 255276.3006 | 294722.8701 | 293550.1675 | 300773.0981 | 307145.4497 | 299301.4832 | 305523.2084 | 330023.9968 | 265303.5716
P95 | [6 empty] | 806649.8479 | 736623.09 | 652301.2296 | 659588.5414 | 668491.5745 | 620136.6729 | 632984.6391 | 688677.1002 | 690873.756 | 632450.1091 | 738915.6689 | 771402.9126 | 695395.4358 | 703793.8626
NETPOS - Net Position (MWh)
MEAN | [6 empty] | 30360.6758 | 26138.1703 | 23143.1984 | 24070.4039 | 24555.8102 | 24721.0122 | 25643.2955 | 25548.897 | 25175.5748 | 25168.6638 | 25727.2638 | 24305.4225 | 23938.2878 | 22200.145
P5 | [6 empty] | 22608.8948 | 19914.6509 | 16656.7228 | 18278.433 | 19609.38 | 19797.48 | 21454.48 | 21357.375 | 21550.815 | 20479.2 | 20933.05 | 19187.125 | 20059.27 | 17017.3
P95 | [6 empty] | 40839.3393 | 35042.2862 | 31258.3108 | 30923.6 | 30973.53 | 29840.98 | 30029.52 | 30667 | 29948.985 | 28929.6 | 30287.9 | 29078 | 27688.15 | 26828.55
NETREVENUE - Net Revenue $
MEAN | [6 empty] | 175313.0787 | 147308.4125 | 114754.7582 | 116013.9165 | 121990.5465 | 119292.1975 | 125346.4235 | 129593.6178 | 122860.0393 | 116455.4547 | 117549.7559 | 103906.1196 | 96746.315 | 94620.463
P5 | [6 empty] | 33675.3226 | 48338.7071 | 24672.6275 | 6635.5054 | 13784.8296 | 17452.2879 | 30892.686 | 39010.623 | 18420.2851 | 32647.6254 | 31494.1821 | 30388.3329 | 12759.5657 | 21016.4002
P95 | [6 empty] | 334480.8623 | 347844.5652 | 259276.1582 | 261562.6459 | 260185.8194 | 222753.5084 | 238858.5249 | 259873.2951 | 260120.1849 | 207443.4297 | 231567.3174 | 219700.4333 | 189295.4243 | 192463.1244
STARTS - Number Starts
MEAN | [6 empty] | 284.02 | 272 | 263.62 | 279.95 | 289.84 | 293.4 | 297.88 | 296.76 | 292.55 | 290.41 | 290.22 | 281.25 | 279.62 | 272.55
P5 | [6 empty] | 248.5 | 234 | 221.5 | 239.5 | 260.5 | 253 | 271 | 260 | 258 | 265 | 254.5 | 244.5 | 245 | 235
P95 | [6 empty] | 320 | 303.5 | 308 | 315 | 327.5 | 328.5 | 322 | 334 | 321.5 | 321 | 317 | 314 | 313 | 303
TOTALEMISSIONCOSTS - Emission Costs
MEAN | [9 empty] | 72536.5932 | 91710.777 | 128333.1579 | 152487.453 | 173829.5506 | 193847.6988 | 215489.9469 | 235680.5483 | 236792.2127 | 266448.1329 | 261146.4655
P5 | [9 empty] | 41592.7352 | 56430.8265 | 79441.9976 | 92971.0424 | 104799.4007 | 110951.6538 | 132433.8532 | 142657.6497 | 140785.9993 | 162520.7826 | 154432.4449
P95 | [9 empty] | 106449.5771 | 128374.859 | 177886.9282 | 212031.1892 | 251850.3444 | 278741.6786 | 300377.7087 | 338739.8383 | 344490.4601 | 385482.9334 | 408819.2424
VOMCOSTS - VOM Costs
MEAN | [6 empty] | 21556.0798 | 18819.4827 | 17125.9669 | 18052.803 | 18907.9739 | 19282.3895 | 20514.6364 | 20950.0956 | 20895.7271 | 21393.3642 | 22382.7195 | 21388.7718 | 21544.459 | 20424.1334
P5 | [6 empty] | 16052.3153 | 14338.5486 | 12325.9748 | 13708.8248 | 15099.2226 | 15442.0344 | 17163.584 | 17513.0475 | 17887.1764 | 17407.32 | 18211.7535 | 16884.67 | 18053.343 | 15655.916
P95 | [6 empty] | 28995.9309 | 25230.446 | 23131.15 | 23192.7 | 23849.6181 | 23275.9644 | 24023.616 | 25146.94 | 24857.6575 | 24590.16 | 26350.473 | 25588.64 | 24919.335 | 24682.266
15929: New 2025JAN 18V50DF_NG_B #5
CAPACITYFACTOR - Net Generation Capacity Factor
MEAN | [6 empty] | 0.38703 | 0.33485 | 0.29429 | 0.3119 | 0.32365 | 0.31287 | 0.31445 | 0.31467 | 0.30974 | 0.31636 | 0.32348 | 0.30326 | 0.30185 | 0.28004
P5 | [6 empty] | 0.28586 | 0.25464 | 0.20863 | 0.23531 | 0.26057 | 0.2444 | 0.25845 | 0.263 | 0.25364 | 0.26618 | 0.26056 | 0.24511 | 0.2555 | 0.21858
P95 | [6 empty] | 0.5179 | 0.44533 | 0.40802 | 0.40501 | 0.40348 | 0.37561 | 0.36834 | 0.3763 | 0.37894 | 0.36341 | 0.38231 | 0.36355 | 0.34877 | 0.34231
CO2EMISSIONS - CO2 Emissions
MEAN | [6 empty] | 15765.8118 | 13607.697 | 12006.2755 | 12621.7665 | 13153.2637 | 12686.8846 | 12877.3483 | 12831.7702 | 12702.7182 | 12872.7523 | 13200.4507 | 12431.9102 | 12315.8384 | 11436.1531
P5 | [6 empty] | 11558.269 | 10312.0673 | 8526.49 | 9587.0154 | 10603.2182 | 9937.4884 | 10622.1392 | 10638.7892 | 10383.6906 | 10810.8915 | 10656.5183 | 10033.2658 | 10448.9826 | 8894.1853
P95 | [6 empty] | 21040.864 | 18140.913 | 16624.8747 | 16250.7378 | 16462.8469 | 15270.7519 | 15030.5023 | 15419.6772 | 15485.8328 | 14797.7629 | 15611.2094 | 14982.2537 | 14096.3101 | 13962.2586
FUELCONSUMED - Fuel Consumed
MEAN | [6 empty] | 256988.1458 | 221822.0385 | 195731.87 | 205727.0922 | 214404.7839 | 206801.9359 | 209925.5054 | 209148.1353 | 207080.3887 | 209827.6872 | 215180.9004 | 202666.8503 | 200738.8608 | 186414.5035
P5 | [6 empty] | 188403.5024 | 168098.9775 | 139002.5728 | 156262.4702 | 172837.7389 | 161985.5316 | 173161.2518 | 173404.1925 | 169275.4752 | 176219.0556 | 173712.1897 | 163563.7919 | 170310.5217 | 144979.2715
P95 | [6 empty] | 342974.7644 | 295720.9347 | 271027.1962 | 264876.9293 | 268352.6979 | 248920.1248 | 245026.0288 | 251329.0395 | 252450.8667 | 241205.622 | 254478.7428 | 244242.9306 | 229759.2048 | 227591.1738
FUELCOST - Fuel Cost
MEAN | [6 empty] | 458899.1588 | 409863.7072 | 376482.0292 | 402471.6834 | 430075.0159 | 421224.1454 | 435203.2881 | 445163.9089 | 452117.2092 | 466160.2925 | 488160.4475 | 482744.6694 | 485539.6966 | 472309.692
P5 | [6 empty] | 237069.3864 | 242431.8959 | 202372.0805 | 225900.6848 | 256795.7914 | 240774.8626 | 272613.2019 | 283921.2808 | 286318.7032 | 302799.138 | 294769.8791 | 306368.6553 | 325197.3071 | 263511.0195
P95 | [6 empty] | 786701.475 | 738756.2081 | 673119.6303 | 654541.9916 | 673192.849 | 611230.4067 | 611494.0835 | 667332.0177 | 679257.9676 | 621121.8368 | 722278.3572 | 767281.8589 | 669721.7719 | 714648.2374
NETPOS - Net Position (MWh)
MEAN | [6 empty] | 30189.2414 | 26039.8162 | 22961.4997 | 24117.7293 | 25117.6184 | 24207.1554 | 24802.1132 | 24692.776 | 24428.4911 | 24735.0558 | 25348.2036 | 23857.1925 | 23613.5585 | 21913.072
P5 | [6 empty] | 22133.2925 | 19733.7747 | 16307.2 | 18318.1474 | 20248.095 | 18961.2 | 20458.56 | 20472.75 | 19968.795 | 20773.2 | 20463.21 | 19254.125 | 20034.175 | 17042.35
P95 | [6 empty] | 40287.2282 | 34709.85 | 31791.9123 | 31052.395 | 31436.8768 | 29137.32 | 28949.2 | 29672.85 | 29780.685 | 28434 | 29977.47 | 28751.375 | 27027.315 | 26753.4
NETREVENUE - Net Revenue $
MEAN | [6 empty] | 176403.3467 | 147441.1403 | 115667.518 | 116120.4066 | 119636.7664 | 121763.3226 | 129562.6579 | 132929.4783 | 126071.9411 | 118432.3945 | 118632.6086 | 105743.8001 | 98580.1388 | 96064.9294
P5 | [6 empty] | 33933.9145 | 49467.8699 | 25611.1264 | 7824.2917 | 10261.3489 | 24998.6921 | 39847.566 | 43824.7436 | 25132.5542 | 31178.3627 | 32970.926 | 34147.458 | 13520.2804 | 20932.7067
P95 | [6 empty] | 337534.719 | 346349.4786 | 260748.8712 | 259300.587 | 260983.5792 | 221205.8054 | 247193.055 | 265472.966 | 260328.1245 | 213611.1949 | 237440.693 | 222897.7476 | 189526.0675 | 192007.4887
STARTS - Number Starts
MEAN | [6 empty] | 282.24 | 272.23 | 262.47 | 279.52 | 292.82 | 292.12 | 295.21 | 296.66 | 291.46 | 289.9 | 290.36 | 279.89 | 277.46 | 270.29
P5 | [6 empty] | 247 | 237.5 | 218 | 242 | 257.5 | 253 | 266 | 260 | 254 | 265 | 255.5 | 246.5 | 245 | 227
P95 | [6 empty] | 314 | 304 | 301 | 313 | 326 | 320 | 320.5 | 335 | 321 | 321 | 318 | 309 | 309.5 | 304
TOTALEMISSIONCOSTS - Emission Costs
MEAN | [9 empty] | 72811.1415 | 93785.6629 | 125589.8535 | 147541.1276 | 167998.9572 | 187988.1661 | 211801.0759 | 232186.5511 | 232418.685 | 263251.3233 | 257674.4034
P5 | [9 empty] | 40572.2824 | 58383.8999 | 79110.8469 | 87279.7907 | 101584.957 | 105568.0547 | 132648.0645 | 139927.2226 | 140028.6482 | 159161.2161 | 153891.2889
P95 | [9 empty] | 111649.5556 | 130377.5097 | 173822.9262 | 207647.5276 | 246421.5495 | 268903.8257 | 298192.0029 | 346253.4686 | 338636.8542 | 388522.2248 | 393968.429
VOMCOSTS - VOM Costs
MEAN | [6 empty] | 21434.3614 | 18748.6676 | 16991.5097 | 18088.297 | 19340.5662 | 18881.5812 | 19841.6906 | 20248.0763 | 20275.6476 | 21024.7974 | 22052.9371 | 20994.3294 | 21252.2026 | 20160.0262
P5 | [6 empty] | 15714.6377 | 14208.3178 | 12067.328 | 13738.6106 | 15591.0331 | 14789.736 | 16366.848 | 16787.655 | 16574.0998 | 17657.22 | 17802.9927 | 16943.63 | 18030.7575 | 15678.962
P95 | [6 empty] | 28603.932 | 24991.092 | 23526.0151 | 23289.2962 | 24206.3952 | 22727.1096 | 23159.36 | 24331.737 | 24717.9686 | 24168.9 | 26080.3989 | 25301.21 | 24324.5835 | 24613.128
15929: New 2025JAN 18V50DF_NG_B #6
CAPACITYFACTOR - Net Generation Capacity Factor
MEAN | [6 empty] | 0.38292 | 0.33386 | 0.29225 | 0.31048 | 0.32425 | 0.31181 | 0.31174 | 0.30531 | 0.29619 | 0.30932 | 0.31906 | 0.29152 | 0.29263 | 0.27436
P5 | [6 empty] | 0.27672 | 0.24644 | 0.20352 | 0.23247 | 0.25914 | 0.2438 | 0.25323 | 0.25396 | 0.2418 | 0.25163 | 0.25552 | 0.23505 | 0.24295 | 0.2114
P95 | [6 empty] | 0.5091 | 0.44288 | 0.40352 | 0.40935 | 0.40295 | 0.37485 | 0.36414 | 0.37002 | 0.35783 | 0.35739 | 0.37988 | 0.35121 | 0.34237 | 0.33711
CO2EMISSIONS - CO2 Emissions
MEAN | [6 empty] | 15587.1214 | 13602.5586 | 11935.6571 | 12571.6411 | 13172.9033 | 12648.4569 | 12771.6932 | 12465.6096 | 12154.4348 | 12596.7785 | 13017.9922 | 11919.8165 | 11936.0975 | 11221.7513
P5 | [6 empty] | 11258.235 | 9996.9248 | 8328.6632 | 9430.1193 | 10505.6477 | 9920.1304 | 10389.8895 | 10393.6155 | 9963.6172 | 10281.9316 | 10381.2576 | 9636.1247 | 9899.2658 | 8650.1508
P95 | [6 empty] | 20838.375 | 18039.7717 | 16471.7177 | 16624.5178 | 16319.6604 | 15223.3489 | 14872.7477 | 15244.5531 | 14562.5463 | 14644.758 | 15554.4096 | 14410.5452 | 13974.1508 | 13670.2887
FUELCONSUMED - Fuel Consumed
MEAN | [6 empty] | 254075.4049 | 221738.3029 | 194580.5958 | 204910.0267 | 214724.9384 | 206175.5523 | 208203.1216 | 203179.9915 | 198142.2441 | 205329.278 | 212206.64 | 194318.6227 | 194549.3711 | 182919.6578
P5 | [6 empty] | 183512.6815 | 162962.3807 | 135777.9916 | 153705.4838 | 171247.442 | 161702.5874 | 169375.1354 | 169408.0465 | 162427.4155 | 167596.9344 | 169225.159 | 157089.54 | 161350.5527 | 141001.3982
P95 | [6 empty] | 339675.1076 | 294074.4006 | 268530.6249 | 270969.3113 | 266018.5928 | 248147.7432 | 242454.327 | 248474.6495 | 237399.4022 | 238711.62 | 253552.8476 | 234922.8537 | 227768.1006 | 222831.9327
FUELCOST - Fuel Cost
MEAN | [6 empty] | 454159.3783 | 409889.5777 | 375101.6458 | 401680.84 | 430963.6345 | 420235.714 | 431962.5464 | 433347.1843 | 433040.1021 | 456557.8163 | 482025.0075 | 463841.538 | 471839.5352 | 463958.5245
P5 | [6 empty] | 237248.5226 | 233018.1398 | 190606.3767 | 220807.2203 | 255007.089 | 242410.6991 | 273474.8757 | 280304.4541 | 276893.3178 | 297792.8791 | 283704.7007 | 288794.109 | 310936.3561 | 256375.7682
P95 | [6 empty] | 784586.9821 | 741683.4401 | 656986.0247 | 673065.2501 | 671290.936 | 609263.2433 | 610858.6383 | 651727.0608 | 646033.1279 | 623785.3236 | 718205.9865 | 747575.293 | 676904.1529 | 694197.6652
NETPOS - Net Position (MWh)
MEAN | [6 empty] | 29847.1162 | 26029.9485 | 22826.5296 | 24022.0212 | 25155.0901 | 24133.804 | 24598.6262 | 23988.1597 | 23374.0916 | 24204.7624 | 24997.8372 | 22874.47 | 22885.4689 | 21502.252
P5 | [6 empty] | 21558.86 | 19129.495 | 15927.6046 | 18019.1015 | 20061.385 | 18928.08 | 20011.24 | 20000.95 | 19160.955 | 19756.8 | 19934.64 | 18492 | 18980.185 | 16574.75
P95 | [6 empty] | 39897.3859 | 34511.0333 | 31498.82 | 31766.625 | 31164.315 | 29046.24 | 28645.36 | 29335.85 | 28005.12 | 28140 | 29868.4 | 27654.25 | 26793.095 | 26193.95
NETREVENUE - Net Revenue $
MEAN | [6 empty] | 177424.0575 | 148618.1268 | 116014.716 | 116723.1911 | 118648.349 | 122002.4711 | 129811.9399 | 136862.0948 | 131300.8741 | 121190.9195 | 120692.3302 | 109479.8119 | 100791.1027 | 97181.574
P5 | [6 empty] | 35174.9299 | 49857.5751 | 26564.0694 | 11782.2449 | 9887.4505 | 25841.4222 | 40038.8298 | 46201.5496 | 31903.7341 | 36467.4316 | 37238.6602 | 35369.7021 | 20857.1882 | 23269.2469
P95 | [6 empty] | 340701.8183 | 349130.816 | 265297.1906 | 257941.6781 | 258410.8713 | 223048.6187 | 244949.4981 | 258534.3438 | 266372.8293 | 211831.3619 | 234902.7206 | 223907.5047 | 191021.4149 | 192479.5167
STARTS - Number Starts
MEAN | [6 empty] | 280.59 | 271.55 | 261.56 | 278.45 | 292.35 | 291.7 | 294.17 | 292.97 | 288.2 | 288.66 | 288.16 | 275.68 | 275.53 | 267.86
P5 | [6 empty] | 245.5 | 230.5 | 214.5 | 241 | 257 | 254 | 260 | 251.5 | 254 | 262.5 | 248.5 | 235.5 | 243.5 | 227.5
P95 | [6 empty] | 316 | 306.5 | 303 | 311.5 | 325 | 321.5 | 320.5 | 331 | 320.5 | 317.5 | 319.5 | 308.5 | 309.5 | 298
TOTALEMISSIONCOSTS - Emission Costs
MEAN | [9 empty] | 72557.8537 | 94020.7962 | 125265.0689 | 146290.2373 | 163082.8672 | 179978.1238 | 207216.7071 | 229034.4208 | 223094.0087 | 255117.9293 | 252869.125
P5 | [9 empty] | 40069.3521 | 57816.4899 | 77299.9302 | 86734.9049 | 96202.8787 | 97700.7931 | 130353.0754 | 135978.7483 | 130347.6004 | 153385.148 | 155448.5241
P95 | [9 empty] | 109061.2289 | 133253.7001 | 175702.4827 | 209423.5527 | 241442.3624 | 261741.1315 | 299774.1396 | 339238.0286 | 335345.517 | 374921.3504 | 391678.3825
VOMCOSTS - VOM Costs
MEAN | [6 empty] | 21191.4525 | 18741.5629 | 16891.6319 | 18016.5159 | 19369.4194 | 18824.3671 | 19678.901 | 19670.291 | 19400.496 | 20574.048 | 21748.1184 | 20129.5336 | 20596.922 | 19782.0718
P5 | [6 empty] | 15306.7906 | 13773.2364 | 11786.4274 | 13514.3261 | 15447.2664 | 14763.9024 | 16008.992 | 16400.779 | 15903.5927 | 16793.28 | 17343.1368 | 16272.96 | 17082.1665 | 15248.77
P95 | [6 empty] | 28327.144 | 24847.944 | 23309.1268 | 23824.9688 | 23996.5226 | 22656.0672 | 22916.288 | 24055.397 | 23244.2496 | 23919 | 25985.508 | 24335.74 | 24113.7855 | 24098.434
15929: New 2025JAN 18V50DF_NG_B #7
CAPACITYFACTOR - Net Generation Capacity Factor
MEAN | [6 empty] | 0.37892 | 0.33037 | 0.2892 | 0.30416 | 0.31904 | 0.31036 | 0.30857 | 0.30201 | 0.29328 | 0.30682 | 0.31606 | 0.29002 | 0.29119 | 0.27387
P5 | [6 empty] | 0.26892 | 0.24563 | 0.19877 | 0.22579 | 0.25105 | 0.24198 | 0.24429 | 0.24667 | 0.23928 | 0.24911 | 0.25086 | 0.23497 | 0.24304 | 0.21127
P95 | [6 empty] | 0.51531 | 0.44905 | 0.40552 | 0.39961 | 0.4021 | 0.37665 | 0.36989 | 0.37062 | 0.36017 | 0.35866 | 0.38194 | 0.35381 | 0.35258 | 0.34039
CO2EMISSIONS - CO2 Emissions
MEAN | [6 empty] | 15415.8631 | 13444.0854 | 11801.1432 | 12306.2733 | 12954.8161 | 12582.3989 | 12645.1482 | 12328.7763 | 12032.4989 | 12503.6977 | 12913.913 | 11864.7404 | 11878.6826 | 11196.9993
P5 | [6 empty] | 10945.6967 | 9976.1688 | 8156.7188 | 9161.6974 | 10225.3075 | 9833.3401 | 9942.9183 | 10078.3921 | 9880.4777 | 10115.8119 | 10241.4427 | 9631.7606 | 9912.3543 | 8645.7931
P95 | [6 empty] | 20850.9935 | 18344.8247 | 16580.1397 | 16246.3915 | 16265.5279 | 15283.7704 | 15192.6389 | 15113.21 | 14866.8287 | 14605.4138 | 15633.0555 | 14497.829 | 14388.6199 | 13944.8275
FUELCONSUMED - Fuel Consumed
MEAN | [6 empty] | 251283.7692 | 219154.9444 | 192387.6357 | 200584.7237 | 211169.9955 | 205098.7725 | 206140.1892 | 200949.7188 | 196154.4535 | 203812.0389 | 210510.0472 | 193420.7649 | 193613.5521 | 182516.1878
P5 | [6 empty] | 178418.0604 | 162623.5136 | 132974.4 | 149329.8792 | 166677.6065 | 160287.8666 | 162088.647 | 164270.1445 | 161072.0704 | 164889.1608 | 166946.0322 | 157018.3944 | 161563.8853 | 140930.3648
P95 | [6 empty] | 339878.6478 | 299044.328 | 270297.8736 | 264806.0877 | 265136.3572 | 249132.3329 | 247669.1667 | 246333.857 | 242359.9792 | 238070.3052 | 254834.8564 | 236345.7662 | 234523.6328 | 227307.04
FUELCOST - Fuel Cost
MEAN | [6 empty] | 449676.4852 | 405758.6433 | 371321.1971 | 393976.1746 | 424635.2881 | 418589.4157 | 428778.4785 | 429797.8768 | 429905.6504 | 453816.3088 | 479125.587 | 462250.769 | 470801.3304 | 464094.2204
P5 | [6 empty] | 231213.5496 | 230615.8133 | 194926.314 | 213634.2902 | 248596.9145 | 235828.6472 | 261052.3991 | 271097.4721 | 271737.4397 | 292227.9082 | 287183.4357 | 289758.1136 | 309032.0857 | 256951.1836
P95 | [6 empty] | 782624.2805 | 741395.4511 | 661620.8923 | 662067.0486 | 667923.1224 | 609078.8408 | 620114.5458 | 649589.3293 | 657164.3033 | 616457.1931 | 735937.5578 | 746033.094 | 690888.7053 | 696303.0425
NETPOS - Net Position (MWh)
MEAN | [6 empty] | 29519.4979 | 25726.9198 | 22569.3678 | 23514.834 | 24738.638 | 24007.7768 | 24354.9156 | 23724.8498 | 23139.5583 | 24025.9306 | 24797.9779 | 22768.7775 | 22775.3855 | 21454.824
P5 | [6 empty] | 20959.7477 | 19090.8123 | 15600 | 17506.395 | 19526.43 | 18762.48 | 19150.36 | 19394.35 | 19001.07 | 19437.6 | 19666.16 | 18483.625 | 19005.28 | 16566.4
P95 | [6 empty] | 39926.5222 | 35101.64 | 31706.96 | 31044.09 | 31060.555 | 29162.16 | 29261.48 | 29083.1 | 28589.89 | 28064.4 | 30019.42 | 27821.75 | 27587.77 | 26720
NETREVENUE - Net Revenue $
MEAN | [6 empty] | 178293.6753 | 149660.1905 | 117157.447 | 118737.2343 | 121201.8834 | 122752.4363 | 131878.8586 | 137950.8523 | 131726.3809 | 122137.107 | 121891.971 | 110428.6782 | 102567.9527 | 97798.5257
P5 | [6 empty] | 36998.9178 | 52567.9782 | 26135.2648 | 16209.6484 | 12130.5449 | 23236.8977 | 44710.9111 | 47819.8662 | 30129.155 | 36026.9417 | 32164.3349 | 37824.7384 | 19447.375 | 24137.8815
P95 | [6 empty] | 342551.7052 | 351004.2487 | 261254.5761 | 258677.4956 | 257703.3757 | 222769.2803 | 249557.3081 | 265999.1734 | 266025.1232 | 216955.4534 | 237271.7479 | 221049.0695 | 192449.1021 | 188813.7216
STARTS - Number Starts
MEAN | [6 empty] | 279.77 | 268.15 | 256.67 | 274.13 | 289.57 | 289.76 | 291.25 | 291.92 | 284.98 | 288.28 | 287.29 | 276.64 | 275.55 | 269.37
P5 | [6 empty] | 242 | 229.5 | 205.5 | 231 | 249 | 254.5 | 255 | 252.5 | 248.5 | 256.5 | 249 | 237 | 243 | 223
P95 | [6 empty] | 312.5 | 301 | 299.5 | 307.5 | 323.5 | 316 | 318.5 | 338.5 | 318 | 320 | 314.5 | 307.5 | 308.5 | 303
TOTALEMISSIONCOSTS - Emission Costs
MEAN | [9 empty] | 71014.2851 | 92502.0896 | 124589.3119 | 144904.0858 | 161452.4658 | 178269.9655 | 205735.1054 | 227394.1122 | 221936.6004 | 253806.2165 | 252291.3188
P5 | [9 empty] | 38989.0625 | 55883.7072 | 77580.56 | 84865.2032 | 93318.1074 | 97811.3118 | 128615.7372 | 136674.3058 | 133007.9063 | 152169.2664 | 156481.1697
P95 | [9 empty] | 106412.1546 | 129438.9517 | 172439.7538 | 208757.5667 | 240906.825 | 258646.7531 | 293497.4928 | 339507.875 | 326808.7877 | 379028.9099 | 388514.8234
VOMCOSTS - VOM Costs
MEAN | [6 empty] | 20958.8435 | 18523.3823 | 16701.3321 | 17636.1255 | 19048.7513 | 18726.0659 | 19483.9325 | 19454.3768 | 19205.8334 | 20422.041 | 21574.2408 | 20036.5242 | 20497.8469 | 19738.4381
P5 | [6 empty] | 14881.4208 | 13745.3848 | 11544 | 13129.7963 | 15035.3511 | 14634.7344 | 15320.288 | 15903.367 | 15770.8881 | 16521.96 | 17109.5592 | 16265.59 | 17104.752 | 15241.088
P95 | [6 empty] | 28347.8308 | 25273.1808 | 23463.1504 | 23283.0675 | 23916.6273 | 22746.4848 | 23409.184 | 23848.142 | 23729.6087 | 23854.74 | 26116.8954 | 24483.14 | 24828.993 | 24582.4
15929: New 2025JAN 18V50DF_NG_B #8
CAPACITYFACTOR - Net Generation Capacity Factor
MEAN | [6 empty] | 0.37507 | 0.32798 | 0.28464 | 0.29883 | 0.31366 | 0.31109 | 0.30832 | 0.30189 | 0.29401 | 0.30506 | 0.31445 | 0.28754 | 0.2861 | 0.27449
P5 | [6 empty] | 0.26156 | 0.24415 | 0.19326 | 0.21513 | 0.2488 | 0.24696 | 0.23963 | 0.24271 | 0.23921 | 0.2442 | 0.25096 | 0.22656 | 0.23344 | 0.20283
P95 | [6 empty] | 0.50579 | 0.44838 | 0.39884 | 0.39578 | 0.39683 | 0.36889 | 0.36734 | 0.37183 | 0.36232 | 0.3563 | 0.3779 | 0.34836 | 0.34646 | 0.34458
CO2EMISSIONS - CO2 Emissions
MEAN | [6 empty] | 15296.0084 | 13344.4798 | 11613.3638 | 12090.5447 | 12735.5111 | 12611.7243 | 12624.159 | 12300.8325 | 12061.1906 | 12435.1515 | 12838.5048 | 11758.6907 | 11669.5285 | 11216.6092
P5 | [6 empty] | 10727.1155 | 9902.5063 | 7893.2253 | 8648.92 | 10081.9621 | 10041.6368 | 9767.6354 | 9960.1833 | 9814.8412 | 9958.4354 | 10228.3351 | 9208.4344 | 9471.7082 | 8297.1724
P95 | [6 empty] | 20649.315 | 17996.9558 | 16321.1328 | 16063.3084 | 16070.0568 | 15030.0746 | 14925.3326 | 15126.3443 | 14807.5892 | 14526.7256 | 15401.487 | 14227.2494 | 14017.7792 | 13997.1206
FUELCONSUMED - Fuel Consumed
MEAN | [6 empty] | 249330.1547 | 217531.1724 | 189326.4564 | 197068.5013 | 207595.2196 | 205576.7877 | 205798.0402 | 200494.2613 | 196622.1749 | 202694.726 | 209280.8111 | 191691.9262 | 190204.4973 | 182835.8383
P5 | [6 empty] | 174854.8964 | 161422.4885 | 128678.8505 | 140972.5446 | 164341.0045 | 163683.1966 | 159231.2006 | 162343.4312 | 160002.0611 | 162323.9016 | 166732.3641 | 150117.2687 | 154381.6879 | 135247.6888
P95 | [6 empty] | 336590.6778 | 293373.5888 | 266075.281 | 261822.1392 | 261950.0818 | 244997.132 | 243311.561 | 246547.9362 | 241394.1037 | 236787.6756 | 251060.0528 | 231934.7375 | 228479.2092 | 228159.4414
FUELCOST - Fuel Cost
MEAN | [6 empty] | 447007.2131 | 402743.5249 | 365771.3352 | 387692.5187 | 417792.2165 | 419355.0285 | 428374.0101 | 429045.5418 | 431216.7638 | 451536.7348 | 476355.237 | 458574.5354 | 463560.4584 | 465437.6778
P5 | [6 empty] | 227248.24 | 225290.7817 | 181255.8618 | 201174.9425 | 245388.6206 | 245196.6571 | 260092.5342 | 269890.6142 | 270771.8879 | 288955.8267 | 287646.8766 | 277277.5251 | 306251.9487 | 238582.1284
P95 | [6 empty] | 776749.1255 | 742146.1317 | 652493.88 | 655984.2073 | 656768.621 | 602069.0062 | 619547.1622 | 655363.0244 | 661419.3014 | 617195.8888 | 721505.6584 | 734048.3722 | 677387.6813 | 717994.3048
NETPOS - Net Position (MWh)
MEAN | [6 empty] | 29289.6885 | 25536.4839 | 22210.0095 | 23102.651 | 24319.8604 | 24063.7458 | 24314.4472 | 23671.0567 | 23194.7665 | 23894.2186 | 24653.176 | 22565.265 | 22374.3674 | 21492.399
P5 | [6 empty] | 20541.8792 | 18950.75 | 15095.5786 | 16525.742 | 19252.695 | 19159.92 | 18812.76 | 19166.875 | 18874.845 | 19135.2 | 19640.99 | 17671.25 | 18160.415 | 15898.4
P95 | [6 empty] | 39540.9196 | 34436.8231 | 31211.99 | 30694.1452 | 30687.28 | 28677.71 | 28746.64 | 29108.375 | 28476.36 | 27913.2 | 29574.75 | 27302.5 | 26876.745 | 26820.2
NETREVENUE - Net Revenue $
MEAN | [6 empty] | 179985.0403 | 151113.2779 | 118553.9737 | 120975.0834 | 123351.4278 | 120924.5198 | 131152.2848 | 137806.6021 | 131908.7778 | 122834.4659 | 122566.7636 | 111211.525 | 104513.1455 | 98187.1215
P5 | [6 empty] | 39277.3274 | 53500.2647 | 30081.0243 | 21179.0687 | 17818.5234 | 25922.6695 | 43938.1415 | 47637.1643 | 34168.7803 | 33591.5645 | 31549.6695 | 39238.9531 | 22045.5084 | 25846.0169
P95 | [6 empty] | 339970.5712 | 352302.6428 | 257992.727 | 260951.3237 | 265678.0555 | 220330.836 | 247540.4862 | 261049.2899 | 269582.6475 | 212216.367 | 237972.6455 | 225470.6771 | 192360.017 | 192647.506
STARTS - Number Starts
MEAN | [6 empty] | 279.18 | 267.2 | 255.73 | 270.88 | 288.07 | 289.66 | 291.4 | 291.24 | 287.01 | 288 | 287.43 | 274.56 | 274.48 | 269.05
P5 | [6 empty] | 244.5 | 228 | 206.5 | 222 | 242.5 | 247.5 | 251.5 | 246 | 250.5 | 259 | 251.5 | 236.5 | 236 | 222
P95 | [6 empty] | 312.5 | 297 | 301 | 304 | 329.5 | 324 | 320 | 333 | 319.5 | 317.5 | 317.5 | 308 | 309 | 306.5
TOTALEMISSIONCOSTS - Emission Costs
MEAN | [9 empty] | 69804.3079 | 90974.7245 | 124876.0795 | 144655.1678 | 161107.4134 | 178894.6796 | 204502.8921 | 225940.2109 | 219848.9102 | 249605.922 | 252752.0816
P5 | [9 empty] | 37908.323 | 53951.3091 | 77782.2345 | 83795.4481 | 93097.1826 | 94621.0152 | 126202.8741 | 133914.4778 | 126903.5345 | 148143.2194 | 152763.3796
P95 | [9 empty] | 103696.7561 | 129342.6513 | 173580.0628 | 211126.4239 | 239440.0853 | 260386.1359 | 291667.1097 | 334181.3784 | 320892.5768 | 380025.9927 | 384362.1372
VOMCOSTS - VOM Costs
MEAN | [6 empty] | 20795.6789 | 18386.2684 | 16435.407 | 17326.9883 | 18726.2925 | 18769.7217 | 19451.5578 | 19410.2665 | 19251.6562 | 20310.0858 | 21448.2631 | 19857.4332 | 20136.9307 | 19773.0071
P5 | [6 empty] | 14584.7343 | 13644.54 | 11170.7282 | 12394.3065 | 14824.5752 | 14944.7376 | 15050.208 | 15716.8375 | 15666.1213 | 16264.92 | 17087.6613 | 15550.7 | 16344.3735 | 14626.528
P95 | [6 empty] | 28074.0529 | 24794.5126 | 23096.8726 | 23020.6089 | 23629.2056 | 22368.6138 | 22997.312 | 23868.8675 | 23635.3788 | 23726.22 | 25730.0325 | 24026.2 | 24189.0705 | 24674.584
15929: New 2025JAN 18V50DF_NG_B #9
CAPACITYFACTOR - Net Generation Capacity Factor
MEAN | [6 empty] | 0.36944 | 0.32531 | 0.28279 | 0.29101 | 0.30451 | 0.31343 | 0.31491 | 0.30556 | 0.29955 | 0.30486 | 0.31562 | 0.29084 | 0.28418 | 0.26568
P5 | [6 empty] | 0.25313 | 0.24348 | 0.19609 | 0.20662 | 0.23253 | 0.24977 | 0.25153 | 0.24746 | 0.24773 | 0.24614 | 0.25508 | 0.23101 | 0.23218 | 0.19746
P95 | [6 empty] | 0.50134 | 0.44366 | 0.39718 | 0.40093 | 0.39177 | 0.37244 | 0.36926 | 0.37163 | 0.36316 | 0.35571 | 0.3766 | 0.3529 | 0.3482 | 0.34214
CO2EMISSIONS - CO2 Emissions
MEAN | [6 empty] | 15035.9027 | 13249.9382 | 11515.4502 | 11779.966 | 12380.5415 | 12712.4143 | 12898.4359 | 12466.333 | 12300.6258 | 12407.0457 | 12886.8284 | 11902.0106 | 11586.3729 | 10857.9656
P5 | [6 empty] | 10365.3633 | 9913.916 | 7978.3585 | 8391.0279 | 9456.4548 | 10093.711 | 10311.0122 | 10030.2329 | 10129.8963 | 10024.009 | 10499.2265 | 9452.8289 | 9414.9914 | 8135.9353
P95 | [6 empty] | 20480.9325 | 18039.6732 | 16172.89 | 16307.2394 | 15957.118 | 15127.5479 | 15214.5492 | 15292.7122 | 14973.8683 | 14526.7256 | 15397.1178 | 14362.5392 | 14235.9208 | 14010.1939
FUELCONSUMED - Fuel Consumed
MEAN | [6 empty] | 245090.3027 | 215990.2106 | 187730.1703 | 192006.2852 | 201809.0509 | 207218.0924 | 210269.265 | 203191.7898 | 200525.4542 | 202236.6 | 210068.5342 | 194028.3485 | 188849.1242 | 176989.7854
P5 | [6 empty] | 168958.4892 | 161608.1771 | 130066.6931 | 136768.8092 | 154144.9232 | 164532.029 | 168089.2845 | 163485.1872 | 165138.1058 | 163392.7596 | 171148.1721 | 154101.4237 | 153457.2467 | 132619.4512
P95 | [6 empty] | 333846.4947 | 294069.1984 | 263658.2686 | 265797.8708 | 260109.1226 | 246585.8354 | 248026.3475 | 249259.6067 | 244104.794 | 236787.6756 | 250988.83 | 234140.2519 | 232034.7525 | 228372.5418
FUELCOST - Fuel Cost
MEAN | [6 empty] | 439903.7552 | 400140.9082 | 362912.5283 | 378508.9486 | 407034.7605 | 422548.8236 | 437386.5748 | 434211.3956 | 438935.3528 | 450525.5305 | 477690.8557 | 463451.5064 | 460791.9514 | 452476.3707
P5 | [6 empty] | 219452.5506 | 224778.6383 | 180408.5713 | 196448.4156 | 230271.6373 | 246412.0413 | 273588.2688 | 274586.6643 | 276957.5269 | 287628.9613 | 292491.6472 | 288512.3161 | 296034.0655 | 240855.8124
P95 | [6 empty] | 770777.7497 | 741622.7077 | 656375.0553 | 665221.9544 | 654712.0492 | 608686.6823 | 622271.3276 | 666608.1733 | 665163.8595 | 605919.4071 | 711148.1035 | 730599.8327 | 673736.4573 | 712247.4601
NETPOS - Net Position (MWh)
MEAN | [6 empty] | 28791.8209 | 25354.8649 | 22022.9088 | 22509.1053 | 23641.9549 | 24255.8362 | 24842.7561 | 23989.5562 | 23655.2382 | 23840.2052 | 24745.9694 | 22840.3 | 22214.9305 | 20805.194
P5 | [6 empty] | 19849.1195 | 18972.2654 | 15258.88 | 16032.672 | 18058.215 | 19259.28 | 19859.32 | 19301.675 | 19480.725 | 19261.2 | 20161.17 | 18140.25 | 18051.67 | 15589.45
P95 | [6 empty] | 39217.0874 | 34518.4159 | 30929.25 | 31160.36 | 30471.61 | 28864.08 | 29303.68 | 29428.525 | 28796.13 | 27913.2 | 29566.36 | 27562.125 | 27294.995 | 26845.25
NETREVENUE - Net Revenue $
MEAN | [6 empty] | 182092.0456 | 151402.5694 | 119409.1654 | 123683.6711 | 126586.095 | 120622.9452 | 129316.4272 | 136766.3907 | 130149.2645 | 122860.6273 | 120953.4309 | 109912.0818 | 104888.375 | 101141.9194
P5 | [6 empty] | 43869.4955 | 53308.7722 | 31000.3574 | 26554.9169 | 23533.186 | 21296.7002 | 41328.6692 | 45592.7685 | 29950.1278 | 37234.7804 | 32880.7837 | 38598.1017 | 23084.2466 | 30015.4941
P95 | [6 empty] | 346425.5018 | 347433.3948 | 262151.6542 | 262580.2069 | 266332.4871 | 217535.4216 | 247307.715 | 266991.7393 | 263271.8176 | 215033.7597 | 239232.3597 | 222082.7987 | 188301.6983 | 194666.2823
STARTS - Number Starts
MEAN | [6 empty] | 274.87 | 266.19 | 253.75 | 266.33 | 283.77 | 290.28 | 293.51 | 292.77 | 287.6 | 285.75 | 287.82 | 276.31 | 273.36 | 265.07
P5 | [6 empty] | 234.5 | 226 | 206.5 | 219.5 | 240 | 249.5 | 257 | 244 | 252.5 | 253 | 255.5 | 241.5 | 234.5 | 217
P95 | [6 empty] | 312.5 | 303.5 | 296.5 | 305.5 | 327.5 | 322 | 326 | 334 | 318 | 315 | 318 | 310.5 | 311 | 300.5
TOTALEMISSIONCOSTS - Emission Costs
MEAN | [9 empty] | 68015.7315 | 88425.8769 | 126016.3558 | 147807.3683 | 163293.5575 | 182352.0217 | 203975.9226 | 226629.9525 | 222548.6601 | 247809.2136 | 244918.8137
P5 | [9 empty] | 37500.9691 | 50960.871 | 80083.5964 | 85480.5276 | 93889.8715 | 97936.4017 | 127859.142 | 136414.3032 | 129467.7968 | 148468.0232 | 146812.5181
P95 | [9 empty] | 105266.0626 | 126197.0628 | 177938.5925 | 211801.205 | 243663.9577 | 265717.2799 | 289799.2145 | 334304.8175 | 328981.0232 | 376443.1309 | 381697.8631
VOMCOSTS - VOM Costs
MEAN | [6 empty] | 20442.1928 | 18255.5027 | 16296.9525 | 16881.829 | 18204.3052 | 18919.5522 | 19874.2049 | 19671.4361 | 19633.8477 | 20264.1744 | 21528.9934 | 20099.464 | 19993.4375 | 19140.7785
P5 | [6 empty] | 14092.8748 | 13660.0311 | 11291.5712 | 12024.504 | 13904.8255 | 15022.2384 | 15887.456 | 15827.3735 | 16169.0017 | 16372.02 | 17540.2179 | 15963.42 | 16246.503 | 14342.294
P95 | [6 empty] | 27844.1321 | 24853.2594 | 22887.645 | 23370.27 | 23463.1397 | 22513.9824 | 23442.944 | 24131.3905 | 23900.7879 | 23726.22 | 25722.7332 | 24254.67 | 24565.4955 | 24697.63
15929: New 2025JAN J920_A #1
CAPACITYFACTOR - Net Generation Capacity Factor
MEAN | [6 empty] | 0.67782 | 0.61317 | 0.5651 | 0.58907 | 0.57843 | 0.54859 | 0.58369 | 0.56758 | 0.55564 | 0.56147 | 0.54123 | 0.51614 | 0.50786 | 0.48333
P5 | [6 empty] | 0.62233 | 0.55849 | 0.50373 | 0.52579 | 0.52773 | 0.50243 | 0.53364 | 0.51033 | 0.50527 | 0.51153 | 0.48717 | 0.46324 | 0.46224 | 0.42526
P95 | [6 empty] | 0.74917 | 0.67275 | 0.62446 | 0.65466 | 0.62674 | 0.58898 | 0.61977 | 0.62558 | 0.60438 | 0.60465 | 0.58103 | 0.56056 | 0.54578 | 0.54216
CO2EMISSIONS - CO2 Emissions
MEAN | [6 empty] | 13822.7853 | 12492.3591 | 11552.8188 | 11948.4127 | 11742.9273 | 11137.0415 | 11978.147 | 11607.1749 | 11418.7077 | 11452.909 | 11087.9209 | 10592.2947 | 10374.2654 | 9896.4589
P5 | [6 empty] | 12677.1243 | 11310.71 | 10336.4103 | 10685.6432 | 10753.8372 | 10129.5217 | 10953.6919 | 10424.4524 | 10408.1508 | 10420.8038 | 10011.2884 | 9518.0992 | 9441.806 | 8641.2208
P95 | [6 empty] | 15244.7108 | 13671.4518 | 12735.0475 | 13295.9697 | 12797.6629 | 11918.0719 | 12683.2165 | 12749.3698 | 12405.3106 | 12401.9734 | 12025.3678 | 11594.8549 | 11253.2518 | 11111.7013
FUELCONSUMED - Fuel Consumed
MEAN | [6 empty] | 234033.2578 | 211463.834 | 195576.4916 | 202289.0537 | 198819.3025 | 188564.3391 | 202825.7819 | 196509.0252 | 193329.4658 | 193907.9447 | 187719.7188 | 179326.2344 | 175648.6628 | 167556.4827
P5 | [6 empty] | 214636.92 | 191460.8805 | 174984.2203 | 180909.5645 | 182073.4893 | 171505.9591 | 185478.869 | 176484.5317 | 176219.7872 | 176433.423 | 169492.2086 | 161140.2338 | 159861.0123 | 146304.115
P95 | [6 empty] | 258107.6833 | 231424.1789 | 215590.8998 | 225103.9701 | 216677.3259 | 201788.2278 | 214764.6721 | 215845.6847 | 210033.1424 | 209976.1575 | 203590.7942 | 196299.4488 | 190530.945 | 188131.7071
FUELCOST - Fuel Cost
MEAN | [6 empty] | 401034.2991 | 376472.6387 | 362497.0444 | 383076.2854 | 389915.6259 | 378479.192 | 413805.5661 | 412296.7683 | 414025.9549 | 423477.2215 | 418444.4013 | 419882.3485 | 420221.4487 | 418376.1381
P5 | [6 empty] | 271851.7926 | 265986.6085 | 243987.3865 | 259917.1727 | 267525.2471 | 265412.1269 | 297373.082 | 297280.8283 | 294754.0779 | 303186.287 | 284150.1517 | 295351.432 | 308368.242 | 272299.813
P95 | [6 empty] | 586897.1933 | 561725.1954 | 535979.0134 | 538356.9442 | 539339.3677 | 492630.6399 | 521541.5727 | 561268.0412 | 556865.5909 | 536895.7731 | 560790.3339 | 603749.47 | 558878.9685 | 591567.986
NETPOS - Net Position (MWh)
MEAN | [6 empty] | 28711.8512 | 25921.3151 | 23959.5021 | 24764.2389 | 24322.1032 | 23051.3677 | 25023.5629 | 24226.7286 | 23817.6095 | 23870.5741 | 23095.3664 | 22046.4645 | 21578.4293 | 20569.125
P5 | [6 empty] | 26331.0718 | 23473.3255 | 21437.9471 | 22146.5623 | 22274.3735 | 20965.6302 | 22883.5822 | 21757.5614 | 21709.745 | 21719.2754 | 20852.88 | 19810.7 | 19638.945 | 17960.24
P95 | [6 empty] | 31656.6583 | 28361.6457 | 26403.5063 | 27551.215 | 26506.7281 | 24668.4127 | 26497.4149 | 26610.6457 | 25875.3334 | 25848.9238 | 25048.08 | 24133.2 | 23406.75 | 23094.98
NETREVENUE - Net Revenue $
MEAN | [6 empty] | 79004.8941 | 60563.7348 | 40807.6221 | 46065.4431 | 51074.1138 | 64219.1795 | 57325.1449 | 66305.2924 | 65451.2821 | 62363.504 | 69776.7731 | 61646.3461 | 61293.7278 | 58146.9485
P5 | [6 empty] | -25030.6267 | -12740.4231 | -28405.3765 | -32885.7218 | -30000.9965 | -7074.1695 | -9418.6427 | -32.708 | -12893.5699 | 2696.4862 | 6913.1111 | 3956.8215 | -796.4795 | -603.698
P95 | [6 empty] | 197243.7453 | 197354.0369 | 150657.6207 | 147187.366 | 145748.5283 | 131872.0774 | 140710.2161 | 152595.917 | 162825.1573 | 124573.0624 | 153342.8451 | 143960.7864 | 128959.2278 | 129509.9351
STARTS - Number Starts
MEAN | [6 empty] | 265.28 | 304.64 | 305.99 | 315.86 | 324.36 | 306.33 | 327.52 | 331.47 | 331.25 | 332.73 | 324.05 | 323.27 | 318.51 | 323.58
P5 | [6 empty] | 239.5 | 274.5 | 272.5 | 288 | 297 | 276.5 | 302.5 | 307 | 302.5 | 305 | 303 | 302 | 289.5 | 294.5
P95 | [6 empty] | 295.5 | 332 | 335.5 | 342 | 351.5 | 329 | 350.5 | 357.5 | 356 | 356 | 348 | 348.5 | 344 | 345.5
TOTALEMISSIONCOSTS - Emission Costs
MEAN | [9 empty] | 68494.0843 | 83722.5272 | 110575.4696 | 137458.7947 | 152049.3818 | 168983.3538 | 188813.2007 | 194794.7798 | 197737.6909 | 221670.904 | 223457.7031
P5 | [9 empty] | 43091.9793 | 54227.6281 | 70998.9362 | 86307.3921 | 98228.5956 | 99629.2824 | 120343.0174 | 120553.87 | 121281.7791 | 137841.89 | 144742.2396
P95 | [9 empty] | 91206.0534 | 116231.0901 | 157196.9354 | 184631.7946 | 208675.3183 | 228956.4199 | 277373.6448 | 273909.276 | 266756.2413 | 311251.0068 | 332645.5015
VOMCOSTS - VOM Costs
MEAN | [6 empty] | 16078.6367 | 14775.1496 | 13896.5112 | 14610.901 | 14593.2619 | 14291.8479 | 15764.8446 | 15505.1063 | 15481.4462 | 15993.2847 | 15704.8491 | 15212.0605 | 15320.6848 | 14809.77
P5 | [6 empty] | 14745.4002 | 13379.7955 | 12434.0093 | 13066.4718 | 13364.6241 | 12998.6907 | 14416.6568 | 13924.8393 | 14111.3342 | 14551.9145 | 14179.9584 | 13669.383 | 13943.6509 | 12931.3728
P95 | [6 empty] | 17727.7287 | 16166.138 | 15314.0336 | 16255.2169 | 15904.0369 | 15294.4159 | 16693.3714 | 17030.8133 | 16818.9667 | 17318.779 | 17032.6944 | 16651.908 | 16618.7925 | 16628.3856
15929: New 2026JAN 18V50DF_NG_B #1
CAPACITYFACTOR - Net Generation Capacity Factor
MEAN | [7 empty] | 0.3187 | 0.27602 | 0.283 | 0.29012 | 0.30912 | 0.31235 | 0.3087 | 0.30305 | 0.30482 | 0.31428 | 0.29463 | 0.28038 | 0.25655
P5 | [7 empty] | 0.23469 | 0.18548 | 0.1981 | 0.2133 | 0.24105 | 0.25059 | 0.25298 | 0.24812 | 0.24735 | 0.2591 | 0.23708 | 0.23088 | 0.18735
P95 | [7 empty] | 0.43982 | 0.39495 | 0.39614 | 0.38179 | 0.3698 | 0.36998 | 0.36966 | 0.3722 | 0.34987 | 0.37696 | 0.35662 | 0.34534 | 0.33126
CO2EMISSIONS - CO2 Emissions
MEAN | [7 empty] | 12952.8417 | 11266.9508 | 11470.2703 | 11779.9653 | 12551.4059 | 12800.1847 | 12590.9447 | 12436.1378 | 12415.5669 | 12835.8833 | 12039.8316 | 11441.3524 | 10486.1617
P5 | [7 empty] | 9584.7555 | 7486.0998 | 7997.0213 | 8629.1257 | 9850.6981 | 10240.8991 | 10341.0782 | 10173.6539 | 10058.9815 | 10538.5494 | 9697.2234 | 9454.2569 | 7669.6551
P95 | [7 empty] | 17868.168 | 16132.9513 | 15936.0831 | 15580.8065 | 14993.0229 | 15135.672 | 15100.0757 | 15240.7899 | 14290.6608 | 15467.0253 | 14558.9276 | 14100.673 | 13469.8318
FUELCONSUMED - Fuel Consumed
MEAN | [7 empty] | 211147.0018 | 183679.0314 | 186958.4674 | 192019.3602 | 204593.5743 | 208667.5888 | 205222.8489 | 202734.5899 | 202375.4938 | 209238.0774 | 196275.1273 | 186485.399 | 170929.2114
P5 | [7 empty] | 156242.7779 | 122041.5804 | 130346.6023 | 140659.1982 | 160570.8108 | 166946.3059 | 168551.7295 | 165851.4454 | 163962.8172 | 171789.1765 | 158085.5787 | 154097.2445 | 125018.872
P95 | [7 empty] | 291273.1093 | 263008.1228 | 259748.9127 | 253974.9182 | 244393.0182 | 246740.4966 | 246119.7777 | 248456.1653 | 232939.7868 | 252128.3934 | 237341.805 | 229830.3157 | 219564.3939
FUELCOST - Fuel Cost
MEAN | [7 empty] | 391530.3028 | 355723.067 | 369780.3974 | 388062.8896 | 417692.7034 | 433975.1866 | 437930.368 | 443492.1278 | 450450.4958 | 475039.3728 | 467977.6251 | 455408.5119 | 437492.371
P5 | [7 empty] | 219306.8569 | 173786.8054 | 187853.4695 | 208891.2544 | 241625.7327 | 262624.3573 | 283913.6497 | 274075.8896 | 282687.0213 | 294414.3961 | 292724.2827 | 301426.6254 | 228874.3118
P95 | [7 empty] | 722504.2774 | 645063.1889 | 635979.0489 | 637818.7548 | 592864.0862 | 629672.9772 | 655566.122 | 664924.5268 | 606889.5085 | 713317.9438 | 738591.506 | 675082.7439 | 696118.4479
NETPOS - Net Position (MWh)
MEAN | [7 empty] | 24786.9133 | 21547.609 | 21917.2664 | 22495.0667 | 23948.6557 | 24653.5204 | 24229.3718 | 23915.8307 | 23856.5866 | 24648.142 | 23104.7825 | 21936.8779 | 20092.772
P5 | [7 empty] | 18342.66 | 14317.2864 | 15280.9216 | 16477.945 | 18795.6 | 19724.28 | 19899.85 | 19564.875 | 19328.4 | 20236.68 | 18609.25 | 18126.955 | 14696
P95 | [7 empty] | 34191.5489 | 30850.1807 | 30449.9722 | 29753.3076 | 28607.4 | 29151.76 | 29057.825 | 29309.445 | 27459.6 | 29700.6 | 27939 | 27035.68 | 25809.85
NETREVENUE - Net Revenue $
MEAN | [7 empty] | 152372.501 | 121588.2278 | 126052.288 | 131071.7799 | 122911.7309 | 129852.5205 | 134735.8889 | 128100.0433 | 122548.3362 | 121808.7812 | 107368.6796 | 105664.0133 | 103847.5857
P5 | [7 empty] | 55496.9814 | 34122.53 | 27453.2764 | 30834.3547 | 23624.0728 | 41431.9011 | 43321.5035 | 28405.2123 | 36460.0813 | 34008.2257 | 37032.3893 | 25647.625 | 31570.4788
P95 | [7 empty] | 352350.3567 | 263774.1462 | 259271.9634 | 270278.3395 | 223793.2665 | 247582.2656 | 265943.7859 | 264044.533 | 208826.8442 | 239116.1446 | 220447.4895 | 192761.3231 | 198901.7329
STARTS - Number Starts
MEAN | [7 empty] | 264.85 | 251.67 | 265.71 | 281.07 | 289.29 | 292.53 | 295.3 | 290.19 | 286.15 | 288.16 | 277.84 | 271.82 | 260.22
P5 | [7 empty] | 223.5 | 201.5 | 213 | 233 | 246.5 | 259 | 252.5 | 254 | 257 | 255.5 | 243.5 | 236 | 211
P95 | [7 empty] | 300.5 | 299 | 307.5 | 325 | 318.5 | 322 | 333.5 | 321 | 317 | 318 | 311.5 | 304.5 | 299.5
TOTALEMISSIONCOSTS - Emission Costs
MEAN | [9 empty] | 66300.0266 | 84012.4174 | 124359.6427 | 146664.3973 | 164898.8314 | 184290.7165 | 204169.8133 | 225348.1904 | 224825.9284 | 244902.6291 | 236553.5183
P5 | [9 empty] | 35828.5286 | 50117.0873 | 77273.0021 | 84220.5084 | 94433.3276 | 101169.8126 | 128908.0488 | 136265.7763 | 140745.6018 | 146851.7896 | 141935.7331
P95 | [9 empty] | 102988.9649 | 118250.4028 | 175000.2787 | 209791.6738 | 244037.3682 | 266216.5199 | 288606.951 | 328911.6854 | 324133.2127 | 373708.3215 | 372234.7273
VOMCOSTS - VOM Costs
MEAN | [7 empty] | 17846.5776 | 15945.2307 | 16437.9498 | 17321.2014 | 18679.9514 | 19722.8163 | 19868.0849 | 19850.1395 | 20278.0986 | 21443.8835 | 20332.2086 | 19743.1901 | 18485.3502
P5 | [7 empty] | 13206.7152 | 10594.792 | 11460.6912 | 12688.0176 | 14660.568 | 15779.424 | 16317.877 | 16238.8463 | 16429.14 | 17605.9116 | 16376.14 | 16314.2595 | 13520.32
P95 | [7 empty] | 24617.9152 | 22829.1337 | 22837.4792 | 22910.0469 | 22313.772 | 23321.408 | 23827.4165 | 24326.8393 | 23340.66 | 25839.522 | 24586.32 | 24332.112 | 23745.062
15929: New 2026JAN J920_B #1
CAPACITYFACTOR - Net Generation Capacity Factor
MEAN | [7 empty] | 0.62874 | 0.58396 | 0.60433 | 0.59219 | 0.63535 | 0.60006 | 0.5911 | 0.58025 | 0.57906 | 0.55475 | 0.51687 | 0.50935 | 0.48634
P5 | [7 empty] | 0.57762 | 0.52596 | 0.54816 | 0.5398 | 0.59987 | 0.55774 | 0.53518 | 0.53578 | 0.5289 | 0.50652 | 0.45759 | 0.46051 | 0.42114
P95 | [7 empty] | 0.67929 | 0.64165 | 0.66418 | 0.63906 | 0.66324 | 0.63701 | 0.64497 | 0.62358 | 0.62128 | 0.59674 | 0.56275 | 0.54937 | 0.54809
CO2EMISSIONS - CO2 Emissions
MEAN | [7 empty] | 12836.5748 | 11916.1304 | 12278.5157 | 12039.9842 | 12910.7477 | 12304.753 | 12071.2105 | 11916.1486 | 11807.094 | 11332.8654 | 10595.6036 | 10401.2917 | 9953.5281
P5 | [7 empty] | 11796.0732 | 10738.0783 | 11145.7016 | 10975.5068 | 12203.9164 | 11385.183 | 10886.6813 | 11012.116 | 10741.7708 | 10431.618 | 9410.9823 | 9358.7723 | 8645.5895
P95 | [7 empty] | 13813.7488 | 13121.776 | 13532.5851 | 12968.7812 | 13496.0481 | 13032.2957 | 13275.1599 | 12829.1407 | 12708.9779 | 12189.5591 | 11651.6924 | 11251.0667 | 11264.6046
FUELCONSUMED - Fuel Consumed
MEAN | [7 empty] | 217290.4902 | 201727.1304 | 207877.7125 | 203848.8257 | 218595.523 | 208356.1808 | 204365.6253 | 201751.5722 | 199904.5632 | 191866.6913 | 179382.2583 | 176106.2476 | 168522.7413
P5 | [7 empty] | 199676.7918 | 181784.1837 | 188698.9292 | 185826.2568 | 206628.4895 | 192785.6303 | 184312.5984 | 186445.3718 | 181867.63 | 176608.4352 | 159326.7585 | 158455.1529 | 146378.0807
P95 | [7 empty] | 233831.2075 | 222137.0387 | 229109.1223 | 219573.9907 | 228505.3011 | 220676.2127 | 224747.2323 | 217209.4196 | 215173.8097 | 206370.5702 | 197261.701 | 190493.9487 | 190720.5059
FUELCOST - Fuel Cost
MEAN | [7 empty] | 386915.0139 | 373755.9416 | 393754.9678 | 399954.0607 | 434574.3965 | 425402.4865 | 428929.0409 | 431921.7705 | 436785.2375 | 427298.1287 | 420700.0373 | 421649.0366 | 421077.0002
P5 | [7 empty] | 276578.2018 | 255325.2206 | 271391.2353 | 275009.7983 | 318552.4848 | 307135.4007 | 307339.946 | 310644.859 | 313389.4434 | 298932.8108 | 298402.2011 | 308708.5494 | 276795.3113
P95 | [7 empty] | 572579.2127 | 541896.5448 | 555929.5696 | 546211.6138 | 551733.4647 | 536175.6427 | 584932.1262 | 568950.1792 | 551184.3907 | 566200.693 | 606946.5529 | 565119.2668 | 597429.7084
NETPOS - Net Position (MWh)
MEAN | [7 empty] | 26635.6332 | 24712.9071 | 25448.4512 | 24937.5341 | 26722.5021 | 25706.1457 | 25195.5123 | 24855.1856 | 24608.8987 | 23605.4698 | 22053.3017 | 21634.5915 | 20687.668
P5 | [7 empty] | 24479.5627 | 22270.7302 | 23100.2414 | 22733.0197 | 25259.3573 | 23784.8701 | 22723.63 | 22969.3746 | 22389 | 21728.4 | 19587.75 | 19466.235 | 17969.32
P95 | [7 empty] | 28663.6221 | 27206.3033 | 28047.5385 | 26861.0189 | 27933.55 | 27226.7403 | 27707.9546 | 26759.595 | 26487.958 | 25390.08 | 24251.5 | 23402.205 | 23412.78
NETREVENUE - Net Revenue $
MEAN | [7 empty] | 57794.9688 | 34732.5709 | 41580.967 | 46719.4753 | 31719.1827 | 51831.6538 | 57400.6415 | 56389.059 | 55527.2778 | 63489.4314 | 60925.6783 | 60967.3817 | 56723.9068
P5 | [7 empty] | -16895.7686 | -35720.9679 | -42086.6584 | -34499.1573 | -47972.6294 | -18476.4075 | -9852.8661 | -24142.1592 | -5712.733 | -188.489 | 1736.7961 | -2421.0015 | -2598.556
P95 | [7 empty] | 196681.0397 | 143147.4792 | 149799.3724 | 148151.382 | 103024.0008 | 136307.0629 | 150799.1137 | 156479.6257 | 119035.2822 | 149326.0788 | 143231.9394 | 131024.4998 | 131654.4354
STARTS - Number Starts
MEAN | [7 empty] | 225.84 | 234.93 | 248.61 | 258.36 | 279.06 | 260.91 | 267.17 | 268.95 | 276.08 | 289.82 | 299.5 | 302.03 | 306.72
P5 | [7 empty] | 201 | 208.5 | 225.5 | 232 | 254.5 | 232.5 | 239.5 | 244.5 | 247.5 | 267.5 | 273 | 272.5 | 277
P95 | [7 empty] | 249 | 258 | 274.5 | 279.5 | 300 | 285 | 295 | 292 | 306 | 315 | 327.5 | 327 | 328.5
TOTALEMISSIONCOSTS - Emission Costs
MEAN | [9 empty] | 70341.2176 | 85806.4832 | 128180.8093 | 141180.8336 | 158223.3087 | 176270.2999 | 194740.0435 | 198992.647 | 197847.1492 | 222333.7351 | 224749.9425
P5 | [9 empty] | 44431.5819 | 56279.2595 | 83351.903 | 88828.1876 | 101050.7377 | 106009.1266 | 121694.4018 | 122339.8725 | 119298.407 | 136471.8161 | 148482.3752
P95 | [9 empty] | 94231.7169 | 118897.0821 | 181339.4146 | 192432.4001 | 213716.7065 | 238763.9603 | 286240.4265 | 276177.1082 | 265441.4975 | 315821.6713 | 335670.5797
VOMCOSTS - VOM Costs
MEAN | [7 empty] | 15182.3109 | 14333.4861 | 15014.5862 | 14962.5205 | 16300.7263 | 16194.8718 | 16125.1279 | 16155.8706 | 16487.9621 | 16051.7194 | 15216.7781 | 15360.56 | 14895.121
P5 | [7 empty] | 13953.3507 | 12917.0235 | 13629.1424 | 13639.8118 | 15408.2079 | 14984.4682 | 14543.1232 | 14930.0935 | 15000.63 | 14775.312 | 13515.5475 | 13821.0269 | 12937.9104
P95 | [7 empty] | 16338.2646 | 15779.6559 | 16548.0477 | 16116.6113 | 17039.4655 | 17152.8464 | 17733.0909 | 17393.7368 | 17746.9319 | 17265.2544 | 16733.535 | 16615.5655 | 16857.2016
15929: New 2026JAN J920_B #2
CAPACITYFACTOR - Net Generation Capacity Factor
MEAN | [7 empty] | 0.62934 | 0.58373 | 0.6045 | 0.59251 | 0.63582 | 0.59859 | 0.58927 | 0.57811 | 0.58382 | 0.56106 | 0.52833 | 0.50912 | 0.48713
P5 | [7 empty] | 0.57826 | 0.52635 | 0.54604 | 0.54709 | 0.60229 | 0.55733 | 0.5363 | 0.53097 | 0.53603 | 0.51199 | 0.47277 | 0.45966 | 0.42523
P95 | [7 empty] | 0.6774 | 0.63971 | 0.66303 | 0.63981 | 0.66488 | 0.62826 | 0.64495 | 0.62116 | 0.62209 | 0.59773 | 0.56723 | 0.55136 | 0.5479
CO2EMISSIONS - CO2 Emissions
MEAN | [7 empty] | 12807.8054 | 11949.8359 | 12267.3498 | 12051.7988 | 12908.0906 | 12276.8768 | 12052.2425 | 11874.2588 | 11907.0587 | 11477.6147 | 10835.1884 | 10395.8348 | 9982.7233
P5 | [7 empty] | 11743.2615 | 10717.5883 | 11148.1723 | 11211.1818 | 12210.996 | 11357.5879 | 10887.3332 | 10861.9773 | 10907.2124 | 10439.6911 | 9717.0305 | 9435.2507 | 8724.2255
P95 | [7 empty] | 13871.4022 | 13099.952 | 13514.939 | 13007.5127 | 13494.3633 | 12908.7765 | 13260.4908 | 12794.0857 | 12742.3832 | 12272.7493 | 11664.8087 | 11294.7687 | 11258.0516
FUELCONSUMED - Fuel Consumed
MEAN | [7 empty] | 216803.5191 | 202297.5836 | 207688.8351 | 204048.7372 | 218550.5228 | 207884.1546 | 204044.5418 | 201042.3556 | 201597.0575 | 194317.2722 | 183438.3995 | 176013.8736 | 169017.04
P5 | [7 empty] | 198784.1497 | 181437.1401 | 188742.338 | 189815.8314 | 206747.7007 | 192317.8896 | 184323.1197 | 183903.3677 | 184668.7207 | 176745.0747 | 164508.1165 | 159750.0234 | 147709.463
P95 | [7 empty] | 234806.8522 | 221768.7627 | 228809.9651 | 220229.684 | 228476.6763 | 218583.6753 | 224496.9107 | 216615.9046 | 215740.0524 | 207778.9901 | 197483.7592 | 191233.8747 | 190609.5574
FUELCOST - Fuel Cost
MEAN | [7 empty] | 385812.0202 | 374781.1483 | 393434.5665 | 400312.925 | 434477.2177 | 424481.7552 | 428523.0463 | 430276.4806 | 440037.7101 | 432327.2005 | 429339.8644 | 421530.5161 | 422485.0158
P5 | [7 empty] | 279082.0498 | 255110.481 | 270491.2183 | 276672.2075 | 314713.9698 | 305955.4559 | 311623.6607 | 310234.9557 | 321701.1774 | 300967.8176 | 307341.9775 | 313703.0992 | 271408.3449
P95 | [7 empty] | 569208.9993 | 542908.5455 | 558860.9787 | 549442.1781 | 552290.2256 | 526676.3491 | 588101.4944 | 568361.7259 | 550977.9376 | 571911.7983 | 606203.7612 | 560207.7302 | 599881.221
NETPOS - Net Position (MWh)
MEAN | [7 empty] | 26575.693 | 24782.7722 | 25425.295 | 24961.9746 | 26716.9364 | 25647.8108 | 25155.937 | 24767.7058 | 24817.2765 | 23906.973 | 22551.9933 | 21623.2518 | 20748.3793
P5 | [7 empty] | 24365.1917 | 22228.5117 | 23105.4252 | 23220.8801 | 25274.13 | 23726.4725 | 22724.6589 | 22656.4291 | 22733.615 | 21745.0688 | 20224.75 | 19625.31 | 18132.76
P95 | [7 empty] | 28783.4851 | 27161.0321 | 28011.3814 | 26941.62 | 27930.6317 | 26968.55 | 27676.5397 | 26686.475 | 26558.645 | 25563.36 | 24278.8 | 23493.105 | 23399.16
NETREVENUE - Net Revenue $
MEAN | [7 empty] | 57293.864 | 34668.5048 | 41173.4622 | 46687.1866 | 31378.2824 | 52001.8898 | 58485.3915 | 57397.4193 | 53714.3309 | 61438.7448 | 56191.0147 | 60601.9399 | 57148.4022
P5 | [7 empty] | -21424.4961 | -37214.9753 | -44376.4697 | -35569.6057 | -48391.538 | -16073.7962 | -8524.1606 | -22484.6073 | -9636.1835 | -7234.9651 | -3685.4741 | -3571.4192 | -2704.5738
P95 | [7 empty] | 193019.3907 | 145956.2914 | 142205.0291 | 146470.9005 | 103241.6779 | 136146.809 | 151897.9079 | 157406.1281 | 118058.0007 | 145434.8585 | 134077.853 | 128819.1814 | 133095.2315
STARTS - Number Starts
MEAN | [7 empty] | 225.11 | 234.71 | 249.97 | 259.62 | 279.61 | 262.93 | 267.49 | 269.85 | 272.05 | 285.84 | 292.25 | 302.3 | 306.05
P5 | [7 empty] | 203.5 | 211 | 224.5 | 232.5 | 255 | 230 | 243.5 | 247 | 247.5 | 264 | 268 | 275.5 | 277.5
P95 | [7 empty] | 250 | 263.5 | 274 | 284 | 301.5 | 285 | 293.5 | 295 | 304 | 312 | 321 | 325 | 327.5
TOTALEMISSIONCOSTS - Emission Costs
MEAN | [9 empty] | 70310.5302 | 85891.7379 | 128120.5211 | 140795.0268 | 157906.1636 | 175716.0567 | 196336.103 | 201711.665 | 202260.8306 | 222186.2741 | 225237.4533
P5 | [9 empty] | 44486.6822 | 56195.8806 | 84441.3088 | 88416.9888 | 101509.7981 | 102781.0343 | 123043.6242 | 126081.189 | 125443.5016 | 136536.4715 | 148722.2451
P95 | [9 empty] | 94320.7791 | 118404.7128 | 179796.5954 | 189574.4452 | 211084.3161 | 236909.4463 | 286664.2869 | 283327.9298 | 269163.6182 | 309472.7701 | 332313.7437
VOMCOSTS - VOM Costs
MEAN | [7 empty] | 15148.145 | 14374.0079 | 15000.9241 | 14977.1848 | 16297.3312 | 16158.1208 | 16099.7997 | 16099.0088 | 16627.5753 | 16256.7416 | 15560.8754 | 15352.5088 | 14938.8331
P5 | [7 empty] | 13888.1593 | 12892.5368 | 13632.2008 | 13932.5281 | 15417.2193 | 14947.6777 | 14543.7817 | 14726.6789 | 15231.522 | 14786.6468 | 13955.0775 | 13933.9701 | 13055.5872
P95 | [7 empty] | 16406.5865 | 15753.3986 | 16526.715 | 16164.972 | 17037.6854 | 16990.1865 | 17712.9854 | 17346.2088 | 17794.2922 | 17383.0848 | 16752.372 | 16680.1046 | 16847.3952
15929: New 2026JAN J920_B #3
CAPACITYFACTOR - Net Generation Capacity Factor
MEAN | [7 empty] | 0.63097 | 0.58435 | 0.60432 | 0.59232 | 0.63475 | 0.59934 | 0.58432 | 0.57321 | 0.58094 | 0.56063 | 0.53619 | 0.51161 | 0.49001
P5 | [7 empty] | 0.5809 | 0.53112 | 0.54873 | 0.54474 | 0.60274 | 0.55447 | 0.52983 | 0.52867 | 0.53501 | 0.51371 | 0.48922 | 0.46734 | 0.43498
P95 | [7 empty] | 0.68052 | 0.64233 | 0.66175 | 0.63944 | 0.66349 | 0.63486 | 0.64063 | 0.61514 | 0.62003 | 0.59951 | 0.5736 | 0.55183 | 0.54955
CO2EMISSIONS - CO2 Emissions
MEAN | [7 empty] | 12862.2401 | 11957.282 | 12282.363 | 12063.1704 | 12904.7307 | 12275.4929 | 11936.335 | 11777.6681 | 11861.6062 | 11467.1818 | 10975.9334 | 10448.5126 | 10028.4627
P5 | [7 empty] | 11768.149 | 10863.8142 | 11113.9644 | 11048.7021 | 12273.3423 | 11333.1849 | 10811.4067 | 10780.7988 | 10915.8054 | 10472.2036 | 10071.935 | 9485.508 | 8855.2855
P95 | [7 empty] | 13911.76 | 13167.6568 | 13440.8276 | 13012.5668 | 13566.2849 | 13039.8212 | 13089.7751 | 12719.7639 | 12644.6889 | 12222.3973 | 11741.3208 | 11244.5114 | 11312.6599
FUELCONSUMED - Fuel Consumed
MEAN | [7 empty] | 217724.9135 | 202423.591 | 207943.0073 | 204241.3232 | 218493.5621 | 207860.7122 | 202082.2242 | 199407.0093 | 200827.4353 | 194140.6806 | 185821.1946 | 176905.756 | 169791.4567
P5 | [7 empty] | 199205.5859 | 183912.4207 | 188161.5346 | 187065.2596 | 207803.2476 | 191904.4873 | 183035.5345 | 182529.5134 | 184814.1711 | 177295.5757 | 170516.8717 | 160600.9383 | 149928.4334
P95 | [7 empty] | 235491.4596 | 222913.83 | 227556.2674 | 220316.0606 | 229694.4 | 220802.9039 | 221610.1238 | 215357.6098 | 214085.2351 | 206926.5254 | 198779.0987 | 190382.9598 | 191534.1284
FUELCOST - Fuel Cost
MEAN | [7 empty] | 387428.1455 | 375017.7783 | 393767.5814 | 400966.8012 | 434381.3583 | 424438.861 | 424506.6986 | 426870.6039 | 438533.1424 | 432145.4857 | 434455.3179 | 423279.9987 | 424094.709
P5 | [7 empty] | 278154.5408 | 257755.3937 | 268569.9901 | 271727.6914 | 319438.7096 | 311228.484 | 306345.8129 | 306402.9907 | 318419.7222 | 303108.9902 | 314367.6298 | 312561.4396 | 276412.6283
P95 | [7 empty] | 567275.2751 | 544855.8984 | 542530.7939 | 544839.1647 | 557657.3942 | 538570.8278 | 582418.1952 | 566104.9898 | 545361.8204 | 572112.5897 | 610213.4086 | 562206.5745 | 596563.3969
NETPOS - Net Position (MWh)
MEAN | [7 empty] | 26688.7847 | 24798.336 | 25456.5124 | 24985.5698 | 26710.1468 | 25644.9053 | 24914.0478 | 24566.3033 | 24722.4956 | 23885.2676 | 22844.9559 | 21732.7501 | 20843.4362
P5 | [7 empty] | 24419.3676 | 22531.3808 | 23035.1244 | 22885.4 | 25403.4911 | 23676.855 | 22565.42 | 22486.1342 | 22751.96 | 21812.72 | 20963.1326 | 19729.845 | 18405.16
P95 | [7 empty] | 28860.9609 | 27306.6164 | 27851.2363 | 26951.7742 | 28080 | 27242.1921 | 27321.7134 | 26531.015 | 26353.7931 | 25458.48 | 24438.05 | 23388.57 | 23512.66
NETREVENUE - Net Revenue $
MEAN | [7 empty] | 57095.4756 | 34785.8336 | 41594.5189 | 46272.9817 | 32086.8202 | 52295.6296 | 60154.9236 | 59067.2557 | 54793.627 | 61457.5052 | 52869.981 | 59547.3443 | 55376.2924
P5 | [7 empty] | -20742.5873 | -38251.5419 | -40301.6607 | -34758.374 | -49540.7869 | -18878.6988 | -5783.675 | -20751.7272 | -8415.7133 | -4760.087 | -9423.5963 | -3722.6574 | -5821.4986
P95 | [7 empty] | 192770.9536 | 144305.2812 | 145239.3599 | 147513.6916 | 106355.6033 | 138907.6357 | 147837.0196 | 157215.7778 | 119209.5997 | 145283.3022 | 139029.0799 | 127215.1354 | 129733.9173
STARTS - Number Starts
MEAN | [7 empty] | 224.51 | 234.18 | 249.8 | 259.22 | 279.11 | 261.82 | 271.79 | 274.42 | 272.74 | 285.46 | 285.21 | 300.08 | 303.85
P5 | [7 empty] | 201 | 212 | 224 | 236 | 257 | 235 | 245.5 | 250 | 242 | 259 | 260.5 | 269 | 271
P95 | [7 empty] | 250.5 | 256 | 275 | 282.5 | 302.5 | 284 | 296.5 | 298.5 | 301 | 311.5 | 313.5 | 328 | 328
TOTALEMISSIONCOSTS - Emission Costs
MEAN | [9 empty] | 70386.5831 | 85946.6166 | 128106.8312 | 140838.7202 | 156346.2476 | 174275.6681 | 195622.5914 | 201336.9195 | 204807.3577 | 223211.725 | 226351.2662
P5 | [9 empty] | 44186.7809 | 55998.4571 | 82865.6292 | 88509.4988 | 101108.6876 | 101637.7064 | 123612.6064 | 126314.8344 | 125728.8401 | 138741.3445 | 148062.2277
P95 | [9 empty] | 94388.5746 | 117938.3335 | 179410.7472 | 191501.218 | 212387.9265 | 236708.2456 | 283765.6344 | 279666.2278 | 273669.2176 | 311900.8123 | 340016.4592
VOMCOSTS - VOM Costs
MEAN | [7 empty] | 15212.6073 | 14383.0349 | 15019.3423 | 14991.3419 | 16293.1895 | 16156.2903 | 15944.9906 | 15968.0971 | 16564.0721 | 16241.982 | 15763.0196 | 15430.2526 | 15007.2741
P5 | [7 empty] | 13919.0396 | 13068.2008 | 13590.7234 | 13731.24 | 15496.1295 | 14916.4186 | 14441.8688 | 14615.9872 | 15243.8132 | 14832.6496 | 14464.5615 | 14008.1899 | 13251.7152
P95 | [7 empty] | 16450.7477 | 15837.8375 | 16432.2294 | 16171.0645 | 17128.8 | 17162.581 | 17485.8966 | 17245.1597 | 17657.0414 | 17311.7664 | 16862.2545 | 16605.8847 | 16929.1152
15929: New 2027JAN J920_B #1
CAPACITYFACTOR - Net Generation Capacity Factor
MEAN | [8 empty] | 0.58355 | 0.60431 | 0.59326 | 0.63475 | 0.59852 | 0.58677 | 0.57559 | 0.57766 | 0.56178 | 0.53503 | 0.52265 | 0.49907
P5 | [8 empty] | 0.52923 | 0.5468 | 0.54661 | 0.59654 | 0.55882 | 0.53288 | 0.53035 | 0.52205 | 0.51235 | 0.48702 | 0.47899 | 0.44567
P95 | [8 empty] | 0.64145 | 0.65992 | 0.64203 | 0.66247 | 0.63514 | 0.63835 | 0.61672 | 0.61685 | 0.59861 | 0.5703 | 0.55497 | 0.55673
CO2EMISSIONS - CO2 Emissions
MEAN | [8 empty] | 11926.2503 | 12259.0413 | 12062.0162 | 12903.3557 | 12279.1587 | 11988.8949 | 11820.9238 | 11802.4033 | 11499.4938 | 10969.2046 | 10664.7666 | 10224.4504
P5 | [8 empty] | 10788.793 | 11058.3383 | 11151.8612 | 12222.3664 | 11504.3319 | 10847.3557 | 10864.5403 | 10751.442 | 10499.4837 | 9977.1715 | 9758.6452 | 9141.4331
P95 | [8 empty] | 13120.551 | 13446.3266 | 13085.5293 | 13582.0086 | 13037.9844 | 13100.8846 | 12703.4169 | 12589.4067 | 12290.263 | 11750.065 | 11358.1365 | 11386.9273
FUELCONSUMED - Fuel Consumed
MEAN | [8 empty] | 201898.2714 | 207548.1337 | 204221.9167 | 218470.2903 | 207922.7389 | 202972.2077 | 200139.3803 | 199825.1662 | 194687.704 | 185707.2778 | 180567.1998 | 173109.7072
P5 | [8 empty] | 182642.1593 | 187219.9909 | 188812.0495 | 206940.8039 | 194803.075 | 183645.7496 | 183946.9383 | 182031.912 | 177757.4093 | 168912.2708 | 165225.4758 | 154773.1854
P95 | [8 empty] | 222116.7197 | 227650.2031 | 221551.4104 | 229960.7413 | 220772.3318 | 221798.5393 | 215080.862 | 213150.099 | 208075.4995 | 198927.1375 | 192306.7674 | 192791.5449
FUELCOST - Fuel Cost
MEAN | [8 empty] | 374100.0076 | 393309.2885 | 400816.3248 | 434127.9227 | 424557.1311 | 426149.6445 | 428362.5056 | 436572.0007 | 433112.154 | 434246.4128 | 431669.6251 | 431648.3542
P5 | [8 empty] | 257819.9961 | 270816.3764 | 277893.918 | 318854.2988 | 309641.6415 | 308242.2228 | 309294.7531 | 316166.7327 | 304605.3057 | 313374.5519 | 326409.167 | 280900.6221
P95 | [8 empty] | 542626.784 | 551105.6174 | 545948.5881 | 554518.2616 | 537768.421 | 584009.3159 | 567053.1923 | 552199.215 | 575970.7425 | 612488.4317 | 564495.7133 | 601945.0717
NETPOS - Net Position (MWh)
MEAN | [8 empty] | 24733.9079 | 25408.1973 | 24983.0812 | 26707.2485 | 25652.6634 | 25023.7913 | 24656.5395 | 24599.1305 | 23952.5242 | 22830.9517 | 22182.5524 | 21250.7771
P5 | [8 empty] | 22376.9786 | 22920.5071 | 23098.8108 | 25298.2361 | 24033.4603 | 22641.11 | 22661.3838 | 22408.883 | 21869.76 | 20766.2 | 20297.97 | 18999.9
P95 | [8 empty] | 27205.3639 | 27860.55 | 27102.692 | 28111.26 | 27237.0101 | 27344.9321 | 26496.7 | 26238.925 | 25599.84 | 24456.25 | 23624.91 | 23667.02
NETREVENUE - Net Revenue $
MEAN | [8 empty] | 35013.8217 | 41647.6073 | 46467.7586 | 31858.9569 | 52071.5422 | 58915.3287 | 58007.736 | 56014.0392 | 60816.0363 | 53441.8686 | 55117.2961 | 51688.9581
P5 | [8 empty] | -37522.9768 | -39607.6373 | -34622.2905 | -52152.8179 | -19643.0928 | -9045.7671 | -24810.6512 | -6820.4664 | -5333.1197 | -6774.0428 | -10972.72 | -13743.7119
P95 | [8 empty] | 147320.0013 | 142282.6789 | 147326.0228 | 105755.8067 | 137953.8381 | 148805.8901 | 161107.9931 | 118140.2272 | 144718.3479 | 136847.1151 | 126107.0054 | 123951.6841
STARTS - Number Starts
MEAN | [8 empty] | 234.58 | 248.61 | 258.81 | 279.3 | 262.94 | 270.32 | 271.98 | 276.5 | 285.54 | 287.32 | 292.09 | 296.64
P5 | [8 empty] | 209.5 | 222 | 233 | 258.5 | 235 | 243 | 249.5 | 249.5 | 259.5 | 266 | 260 | 265
P95 | [8 empty] | 260 | 272 | 283 | 301.5 | 285.5 | 296.5 | 295 | 307.5 | 313.5 | 311.5 | 321.5 | 321
TOTALEMISSIONCOSTS - Emission Costs
MEAN | [9 empty] | 70235.2593 | 85969.0911 | 128098.44 | 140901.2273 | 157079.9296 | 174911.7838 | 194682.0908 | 201962.5841 | 204653.6377 | 227774.539 | 230817.8324
P5 | [9 empty] | 44093.1433 | 55990.8124 | 83887.6538 | 88695.5735 | 101003.1616 | 102557.2901 | 122404.178 | 125745.0255 | 124957.7768 | 140276.7989 | 153578.8206
P95 | [9 empty] | 94469.0436 | 119129.3806 | 183644.1993 | 192127.8026 | 210937.1376 | 236036.538 | 284100.0302 | 280651.0298 | 270176.5027 | 318649.3813 | 340051.7991
VOMCOSTS - VOM Costs
MEAN | [8 empty] | 14345.6666 | 14990.8364 | 14989.8487 | 16291.4216 | 16161.178 | 16015.2264 | 16026.7507 | 16481.4174 | 16287.7164 | 15753.3567 | 15749.6122 | 15300.5595
P5 | [8 empty] | 12978.6476 | 13523.0992 | 13859.2865 | 15431.924 | 15141.08 | 14490.3104 | 14729.8994 | 15013.9516 | 14871.4368 | 14328.678 | 14411.5587 | 13679.928
P95 | [8 empty] | 15779.1111 | 16437.7245 | 16261.6152 | 17147.8686 | 17159.3164 | 17500.7565 | 17222.855 | 17580.0798 | 17407.8912 | 16874.8125 | 16773.6861 | 17040.2544
15929: New 2028JAN J920_B #1
CAPACITYFACTOR - Net Generation Capacity Factor
MEAN | [9 empty] | 0.60434 | 0.59039 | 0.63522 | 0.60066 | 0.58513 | 0.57371 | 0.56935 | 0.5442 | 0.51449 | 0.50869 | 0.48543
P5 | [9 empty] | 0.5497 | 0.54659 | 0.60448 | 0.5623 | 0.53039 | 0.52833 | 0.51826 | 0.48919 | 0.45803 | 0.46395 | 0.42207
P95 | [9 empty] | 0.6603 | 0.63818 | 0.66481 | 0.63505 | 0.64014 | 0.61891 | 0.61189 | 0.58465 | 0.56079 | 0.55131 | 0.54826
CO2EMISSIONS - CO2 Emissions
MEAN | [9 empty] | 12262.193 | 11999.2062 | 12909.5592 | 12322.482 | 11949.0492 | 11795.7837 | 11611.3228 | 11144.5561 | 10548.1623 | 10390.3273 | 9946.72
P5 | [9 empty] | 11079.5393 | 11044.8644 | 12229.8972 | 11516.9267 | 10851.4113 | 10825.2129 | 10647.3296 | 10048.5051 | 9380.3775 | 9430.8805 | 8639.0365
P95 | [9 empty] | 13420.7007 | 13017.91 | 13574.9812 | 13005.3163 | 13169.6761 | 12753.4682 | 12518.1867 | 12020.9894 | 11532.637 | 11283.8432 | 11207.812
FUELCONSUMED - Fuel Consumed
MEAN | [9 empty] | 207601.4822 | 203158.359 | 218575.3503 | 208656.3792 | 202297.4857 | 199713.7383 | 196589.9937 | 188678.5367 | 178579.0744 | 175920.6068 | 168407.4609
P5 | [9 empty] | 187579.7249 | 187000.4313 | 207067.9905 | 195016.7749 | 183714.3977 | 183281.223 | 180268.7869 | 170122.2912 | 158808.6227 | 159676.0308 | 146267.1322
P95 | [9 empty] | 227215.3789 | 220405.9624 | 229841.64 | 220218.6045 | 222963.8342 | 215928.1905 | 211943.9262 | 203516.6669 | 195246.1305 | 191048.8932 | 189758.952
FUELCOST - Fuel Cost
MEAN | [9 empty] | 393288.4462 | 398738.0373 | 434787.5758 | 426004.7726 | 424778.0046 | 427865.3796 | 430012.7265 | 420943.5248 | 418900.2763 | 421260.5525 | 420865.6183
P5 | [9 empty] | 265179.6698 | 274246.2377 | 315646.2273 | 313172.8068 | 304094.0304 | 304538.7002 | 304309.8729 | 290567.877 | 295693.7768 | 308040.3111 | 272492.0534
P95 | [9 empty] | 554262.7899 | 541556.2107 | 557051.4389 | 531438.0176 | 587683.8805 | 566412.7029 | 544747.7628 | 566312.1674 | 601754.2667 | 557355.9726 | 586461.8165
NETPOS - Net Position (MWh)
MEAN | [9 empty] | 25414.5747 | 24853.0379 | 26719.9742 | 25743.099 | 24940.5174 | 24604.0563 | 24200.7814 | 23213.3104 | 21954.6049 | 21611.8243 | 20673.5661
P5 | [9 empty] | 22963.8611 | 22876.165 | 25313.5747 | 24060.1236 | 22649.5037 | 22579.8474 | 22192.0984 | 20930.4 | 19524.05 | 19616.22 | 17955.7
P95 | [9 empty] | 27814.9955 | 26963.9845 | 28098 | 27170.71 | 27488.687 | 26601.97 | 26091.648 | 25038.96 | 24003.485 | 23470.38 | 23294.74
NETREVENUE - Net Revenue $
MEAN | [9 empty] | 41358.8557 | 46988.2527 | 31884.6962 | 51747.1769 | 59666.4834 | 58864.3696 | 59223.8437 | 68643.8355 | 61665.8215 | 60956.5271 | 57847.8735
P5 | [9 empty] | -41700.0345 | -33990.2013 | -49185.9962 | -19190.4692 | -7132.1003 | -19561.0825 | -1099.5896 | 7247.1329 | 2694.3449 | -931.3802 | -1529.5806
P95 | [9 empty] | 147565.2551 | 143689.3634 | 106135.4809 | 138210.7081 | 151648.9193 | 157870.6589 | 123459.4899 | 152948.5412 | 142168.7266 | 127836.1204 | 130673.4136
STARTS - Number Starts
MEAN | [9 empty] | 249.39 | 262.58 | 279.85 | 262.27 | 270.77 | 273.24 | 282.38 | 298.47 | 301.07 | 302.83 | 307.6
P5 | [9 empty] | 225 | 237 | 258 | 232.5 | 244 | 250 | 250 | 271 | 277 | 274 | 282
P95 | [9 empty] | 275 | 285 | 299.5 | 289 | 295.5 | 296 | 313 | 325.5 | 328 | 328.5 | 326.5
TOTALEMISSIONCOSTS - Emission Costs
MEAN | [9 empty] | 70257.1909 | 85502.2425 | 128127.1219 | 141367.8996 | 156596.0833 | 174516.3534 | 191510.7509 | 195820.702 | 197065.3147 | 222084.9431 | 224539.5319
P5 | [9 empty] | 44964.697 | 55777.303 | 83336.1052 | 88666.1808 | 102435.1296 | 100964.8035 | 121289.3556 | 121433.1907 | 118547.5085 | 137124.1686 | 149733.7155
P95 | [9 empty] | 94026.2386 | 118420.6905 | 183015.3173 | 191349.5659 | 214936.8812 | 237079.6287 | 279490.3894 | 274495.8304 | 263691.5001 | 313401.8969 | 336169.0154
VOMCOSTS - VOM Costs
MEAN | [9 empty] | 14994.5991 | 14911.8227 | 16299.1843 | 16218.1523 | 15961.9311 | 15992.6366 | 16214.5235 | 15785.0511 | 15148.6774 | 15344.3952 | 14884.9676
P5 | [9 empty] | 13548.6781 | 13725.699 | 15441.2805 | 15157.8779 | 14495.6823 | 14676.9008 | 14868.706 | 14232.672 | 13471.5945 | 13927.5162 | 12928.104
P95 | [9 empty] | 16410.8474 | 16178.3907 | 17139.78 | 17117.5473 | 17592.7597 | 17291.2805 | 17481.4042 | 17026.4928 | 16562.4047 | 16663.9698 | 16772.2128
15929: New 2029JAN J920_B #1
CAPACITYFACTOR - Net Generation Capacity Factor
MEAN | [10 empty] | 0.59412 | 0.63492 | 0.59942 | 0.58741 | 0.57613 | 0.57956 | 0.55846 | 0.53381 | 0.52823 | 0.50497
P5 | [10 empty] | 0.55009 | 0.60412 | 0.55938 | 0.53848 | 0.53196 | 0.52662 | 0.51476 | 0.48948 | 0.48384 | 0.4547
P95 | [10 empty] | 0.6403 | 0.6661 | 0.63091 | 0.64243 | 0.62019 | 0.62383 | 0.59981 | 0.57019 | 0.56354 | 0.56122
CO2EMISSIONS - CO2 Emissions
MEAN | [10 empty] | 12075.5315 | 12907.9838 | 12275.2263 | 12009.8041 | 11835.4817 | 11833.1097 | 11424.0794 | 10944.3788 | 10792.3747 | 10324.4687
P5 | [10 empty] | 11246.9632 | 12324.9303 | 11431.8764 | 10985.5912 | 11024.7624 | 10731.8311 | 10512.619 | 10018.7066 | 9876.6404 | 9244.0967
P95 | [10 empty] | 13092.7592 | 13521.255 | 12950.4844 | 13188.5828 | 12746.8953 | 12685.1457 | 12299.0199 | 11730.8992 | 11493.6125 | 11441.5356
FUELCONSUMED - Fuel Consumed
MEAN | [10 empty] | 204450.6552 | 218548.7192 | 207856.1632 | 203326.2176 | 200385.8446 | 200345.0395 | 193410.9246 | 185286.9862 | 182727.7666 | 174803.1205
P5 | [10 empty] | 190422.1114 | 208676.9498 | 193576.119 | 185986.0976 | 186659.4852 | 181699.3255 | 177979.7914 | 169615.4551 | 167223.276 | 156511.3789
P95 | [10 empty] | 221673.7271 | 228932.6071 | 219290.652 | 223283.0711 | 215816.9064 | 214770.807 | 208223.7542 | 198602.7992 | 194600.538 | 193716.1159
FUELCOST - Fuel Cost
MEAN | [10 empty] | 401074.1834 | 434286.8024 | 424493.4882 | 426640.6728 | 428867.0585 | 437542.6724 | 430645.4818 | 433173.2108 | 436504.8752 | 435385.11
P5 | [10 empty] | 279834.7746 | 315658.9379 | 308074.0986 | 308917.7574 | 315289.8121 | 321100.8157 | 299865.3222 | 309787.9258 | 328337.2668 | 285951.4732
P95 | [10 empty] | 548689.5202 | 551533.8872 | 535575.9046 | 584432.5114 | 564143.065 | 549110.7473 | 572703.8449 | 609277.5024 | 574271.9276 | 589336.3056
NETPOS - Net Position (MWh)
MEAN | [10 empty] | 25011.0821 | 26716.7855 | 25644.5182 | 25067.449 | 24686.8887 | 24663.1041 | 23795.4745 | 22779.2348 | 22447.9861 | 21458.6349
P5 | [10 empty] | 23295.205 | 25508.7504 | 23883.027 | 22929.65 | 22996.1174 | 22368.5 | 21897.12 | 20852.65 | 20543.4 | 19213.28
P95 | [10 empty] | 27115.0272 | 27986.4647 | 27054.2664 | 27527.97 | 26588.26 | 26438.34 | 25618.08 | 24415.06 | 23906.7 | 23780.52
NETREVENUE - Net Revenue $
MEAN | [10 empty] | 45736.974 | 32177.2399 | 52342.9408 | 58874.8879 | 57564.2787 | 55051.0009 | 62093.6362 | 53457.7661 | 52656.4094 | 48639.1007
P5 | [10 empty] | -33552.5034 | -48827.408 | -17269.1126 | -11085.1715 | -25259.299 | -8410.8302 | -1180.7983 | -7563.2194 | -13448.9076 | -12968.5937
P95 | [10 empty] | 147508.395 | 105883.2776 | 135782.6942 | 149721.8714 | 156469.3277 | 121005.8731 | 148402.3165 | 134727.8101 | 126712.1513 | 125900.2124
STARTS - Number Starts
MEAN | [10 empty] | 257.68 | 279.13 | 262.06 | 269.9 | 272.58 | 275.64 | 287.01 | 287.39 | 287.42 | 292.59
P5 | [10 empty] | 228.5 | 255 | 234.5 | 240.5 | 250 | 248 | 262 | 262.5 | 254.5 | 262.5
P95 | [10 empty] | 286 | 301.5 | 287.5 | 292.5 | 297.5 | 303.5 | 310.5 | 313 | 318 | 313.5
TOTALEMISSIONCOSTS - Emission Costs
MEAN | [10 empty] | 86046.8715 | 128105.8404 | 140853.6383 | 157377.7487 | 175065.9218 | 195138.9229 | 200612.8627 | 204155.86 | 230410.604 | 232965.4367
P5 | [10 empty] | 56871.1955 | 84135.8713 | 88980.9483 | 101710.8781 | 104053.8668 | 120028.2261 | 123522.678 | 126992.4183 | 142923.382 | 158006.8051
P95 | [10 empty] | 119188.428 | 181059.9547 | 191812.5719 | 215502.9001 | 235145.8812 | 282467.2785 | 278871.3219 | 270597.7709 | 319471.9002 | 340339.2726
VOMCOSTS - VOM Costs
MEAN | [10 empty] | 15006.6493 | 16297.2392 | 16156.0464 | 16043.1673 | 16046.4777 | 16524.2798 | 16180.9227 | 15717.672 | 15938.0702 | 15450.2172
P5 | [10 empty] | 13977.123 | 15560.3378 | 15046.307 | 14674.976 | 14947.4763 | 14986.895 | 14890.0416 | 14388.3285 | 14585.814 | 13833.5616
P95 | [10 empty] | 16269.0163 | 17071.7435 | 17044.1878 | 17617.9008 | 17282.369 | 17713.6878 | 17420.2944 | 16846.3914 | 16973.757 | 17121.9744
15929: New 2030JAN 18V50DF_NG_B #1
CAPACITYFACTOR - Net Generation Capacity Factor
MEAN | [11 empty] | 0.30019 | 0.29969 | 0.29415 | 0.2869 | 0.29801 | 0.30488 | 0.28011 | 0.27803 | 0.25737
P5 | [11 empty] | 0.22912 | 0.23118 | 0.23942 | 0.23591 | 0.23941 | 0.25201 | 0.21709 | 0.23226 | 0.19302
P95 | [11 empty] | 0.36832 | 0.35346 | 0.36651 | 0.35624 | 0.34916 | 0.36245 | 0.34281 | 0.33284 | 0.33061
CO2EMISSIONS - CO2 Emissions
MEAN | [11 empty] | 12167.3925 | 12262.7633 | 11991.9095 | 11771.0276 | 12127.6553 | 12446.1454 | 11453.7213 | 11335.7718 | 10522.5925
P5 | [11 empty] | 9360.333 | 9408.3057 | 9754.4125 | 9666.0652 | 9805.4305 | 10272.0272 | 8898.5771 | 9445.5312 | 7926.7629
P95 | [11 empty] | 14932.0801 | 14417.0124 | 14918.551 | 14562.5463 | 14172.6285 | 14759.2123 | 14061.4103 | 13520.4163 | 13413.181
FUELCONSUMED - Fuel Consumed
MEAN | [11 empty] | 198333.9992 | 199906.5892 | 195459.0439 | 191891.9265 | 197682.4946 | 202884.956 | 186720.2699 | 184764.5161 | 171523.051
P5 | [11 empty] | 152577.6383 | 153373.4355 | 158989.523 | 157576.7066 | 159829.8996 | 167444.5912 | 145065.9294 | 153955.0227 | 129209.8455
P95 | [11 empty] | 243399.6444 | 235024.9664 | 243161.2199 | 237399.4022 | 231015.8424 | 240590.3144 | 229231.2037 | 220372.5706 | 218640.9591
FUELCOST - Fuel Cost
MEAN | [11 empty] | 405414.2748 | 416034.953 | 417444.8089 | 419873.7483 | 439825.1915 | 460870.9916 | 444933.2939 | 449989.1014 | 437987.9696
P5 | [11 empty] | 226121.5438 | 245173.304 | 269077.0726 | 260119.1782 | 278249.8017 | 287241.8426 | 274540.1264 | 305458.6296 | 235365.0604
P95 | [11 empty] | 591433.9282 | 602369.8568 | 639081.7852 | 637685.2635 | 600918.5583 | 691568.3443 | 722069.2842 | 659461.4922 | 692598.1027
NETPOS - Net Position (MWh)
MEAN | [11 empty] | 23215.8962 | 23618.4468 | 23076.58 | 22636.7635 | 23303.3626 | 23899.7459 | 21980.02 | 21734.4449 | 20162.578
P5 | [11 empty] | 17859.96 | 18120.68 | 18770.9 | 18588.735 | 18841.2 | 19724.89 | 17076.625 | 18110.225 | 15188.65
P95 | [11 empty] | 28491.0816 | 27767.6 | 28708.115 | 28005.12 | 27232.8 | 28341.42 | 26984.25 | 25923.135 | 25701.3
NETREVENUE - Net Revenue $
MEAN | [11 empty] | 125678.2441 | 134363.5477 | 139851.0238 | 133881.1347 | 124773.0654 | 125345.1532 | 113620.9112 | 104996.7436 | 102177.3933
P5 | [11 empty] | 28501.4689 | 43790.1188 | 50126.6916 | 36047.8825 | 40060.2297 | 39023.6526 | 41685.1809 | 21025.2498 | 28180.7785
P95 | [11 empty] | 224433.6477 | 246780.6979 | 261135.7941 | 268394.9682 | 212931.0882 | 243532.0583 | 229671.0539 | 191221.4546 | 193743.3078
STARTS - Number Starts
MEAN | [11 empty] | 286.49 | 289.76 | 290.92 | 284.93 | 284.64 | 285.28 | 273.81 | 273.35 | 263.16
P5 | [11 empty] | 239.5 | 244 | 244 | 250 | 250 | 249 | 236 | 238.5 | 217.5
P95 | [11 empty] | 324 | 325.5 | 338 | 323 | 317.5 | 314 | 310 | 314.5 | 302.5
TOTALEMISSIONCOSTS - Emission Costs
MEAN | [11 empty] | 120448.3684 | 140529.0827 | 157024.2068 | 174482.9953 | 199505.8005 | 218748.3585 | 213951.6017 | 242154.2625 | 237064.5928
P5 | [11 empty] | 75427.0703 | 79937.5507 | 92459.2255 | 94764.209 | 125891.2388 | 131914.3617 | 128968.9594 | 146329.1261 | 143005.4797
P95 | [11 empty] | 168731.0349 | 201709.1128 | 230534.9973 | 258673.9241 | 283075.0425 | 314537.507 | 312359.9552 | 358623.6127 | 366074.0687
VOMCOSTS - VOM Costs
MEAN | [11 empty] | 18108.3991 | 18894.7574 | 18922.7956 | 18788.5137 | 19807.8582 | 20792.779 | 19342.4176 | 19561.0004 | 18549.5718
P5 | [11 empty] | 13930.7688 | 14496.544 | 15392.138 | 15428.6501 | 16015.02 | 17160.6543 | 15027.43 | 16299.2025 | 13973.558
P95 | [11 empty] | 22223.0437 | 22214.08 | 23540.6543 | 23244.2496 | 23147.88 | 24657.0354 | 23746.14 | 23330.8215 | 23645.196
15929: New 2030JAN 18V50DF_NG_B #2
CAPACITYFACTOR - Net Generation Capacity Factor
MEAN | [11 empty] | 0.28957 | 0.28516 | 0.28461 | 0.27493 | 0.29477 | 0.29655 | 0.2745 | 0.27509 | 0.25756
P5 | [11 empty] | 0.20938 | 0.21206 | 0.22894 | 0.21803 | 0.23608 | 0.2347 | 0.21412 | 0.22879 | 0.1944
P95 | [11 empty] | 0.36419 | 0.34982 | 0.36019 | 0.35076 | 0.34768 | 0.36305 | 0.34137 | 0.33182 | 0.32665
CO2EMISSIONS - CO2 Emissions
MEAN | [11 empty] | 11740.3932 | 11666.2181 | 11607.1378 | 11291.4531 | 11992.5895 | 12103.3405 | 11246.7716 | 11211.7801 | 10536.7988
P5 | [11 empty] | 8418.6583 | 8658.9716 | 9290.3336 | 8987.8216 | 9665.5403 | 9599.168 | 8785.1083 | 9362.6374 | 7952.9095
P95 | [11 empty] | 14759.0208 | 14276.7861 | 14776.0961 | 14426.8976 | 14229.4589 | 14837.8582 | 13917.3921 | 13572.7703 | 13434.9698
FUELCONSUMED - Fuel Consumed
MEAN | [11 empty] | 191373.7138 | 190181.7474 | 189187.5881 | 184073.8762 | 195480.9259 | 197296.8779 | 183346.5444 | 182743.5453 | 171754.6201
P5 | [11 empty] | 137227.9176 | 141157.8522 | 151425.3895 | 146519.9436 | 157549.6692 | 156476.2939 | 143216.1431 | 152603.9163 | 129636.0462
P95 | [11 empty] | 240578.9869 | 232739.0093 | 240839.1562 | 235188.0496 | 231942.186 | 241872.3232 | 226883.3981 | 221225.901 | 218996.1264
FUELCOST - Fuel Cost
MEAN | [11 empty] | 392148.0337 | 396954.4075 | 404734.1734 | 403627.6718 | 435016.9413 | 449421.5709 | 437083.7606 | 444682.8893 | 438492.6873
P5 | [11 empty] | 205324.56 | 229944.798 | 254366.5436 | 247401.9553 | 277443.2015 | 266623.2271 | 265933.727 | 300952.9167 | 236587.198
P95 | [11 empty] | 586583.9358 | 587531.8631 | 643957.7211 | 635576.8205 | 606437.5605 | 689675.2961 | 706614.094 | 662964.444 | 696361.7536
NETPOS - Net Position (MWh)
MEAN | [11 empty] | 22401.1798 | 22469.4716 | 22336.1403 | 21714.4824 | 23043.802 | 23241.4746 | 21582.8775 | 21496.7116 | 20189.799
P5 | [11 empty] | 16063.2 | 16677.44 | 17877.85 | 17284.41 | 18572.4 | 18432.83 | 16858.875 | 17951.29 | 15238.75
P95 | [11 empty] | 28160.14 | 27497.52 | 28434.375 | 27744.255 | 27342 | 28492.44 | 26707.875 | 26023.515 | 25743.05
NETREVENUE - Net Revenue $
MEAN | [11 empty] | 129941.6919 | 139528.0232 | 143063.7334 | 138593.4656 | 125485.4182 | 128250.6347 | 114809.0883 | 105900.428 | 102509.1623
P5 | [11 empty] | 35365.2105 | 57495.7338 | 53785.2373 | 38890.8592 | 41006.7715 | 42834.2347 | 43462.3138 | 23545.1302 | 28751.988
P95 | [11 empty] | 226072.6304 | 249841.2596 | 267654.1686 | 271983.24 | 216782.8155 | 246121.1606 | 225239.8972 | 194716.3279 | 194576.1408
STARTS - Number Starts
MEAN | [11 empty] | 281.09 | 282.76 | 285.67 | 278.11 | 283.53 | 281.91 | 271.01 | 271.59 | 263.19
P5 | [11 empty] | 227.5 | 236.5 | 242.5 | 235.5 | 253.5 | 246.5 | 231.5 | 229.5 | 216.5
P95 | [11 empty] | 320.5 | 319.5 | 333.5 | 320 | 316 | 313 | 306.5 | 308.5 | 300
TOTALEMISSIONCOSTS - Emission Costs
MEAN | [11 empty] | 116255.5756 | 133551.9858 | 152119.5516 | 167590.1219 | 197183.6508 | 212710.6339 | 210280.4273 | 239523.7408 | 237581.1484
P5 | [11 empty] | 69764.817 | 72910.9977 | 86514.4122 | 89478.387 | 122307.7085 | 127612.2841 | 126345.8918 | 144592.5244 | 139075.456
P95 | [11 empty] | 161778.5642 | 194807.0333 | 231053.5779 | 249052.133 | 282091.6783 | 316064.9776 | 310169.1516 | 362489.7249 | 381046.2653
VOMCOSTS - VOM Costs
MEAN | [11 empty] | 17472.9202 | 17975.5773 | 18315.635 | 18023.0204 | 19587.2317 | 20220.0829 | 18992.9322 | 19347.0404 | 18574.6151
P5 | [11 empty] | 12529.296 | 13341.952 | 14659.837 | 14346.0603 | 15786.54 | 16036.5621 | 14835.81 | 16156.161 | 14019.65
P95 | [11 empty] | 21964.9092 | 21998.016 | 23316.1875 | 23027.7317 | 23240.7 | 24788.4228 | 23502.93 | 23421.1635 | 23683.606
15929: New 2030JAN 18V50DF_NG_B #3
CAPACITYFACTOR - Net Generation Capacity Factor
MEAN | [11 empty] | 0.30412 | 0.30461 | 0.30517 | 0.30024 | 0.30166 | 0.3081 | 0.28824 | 0.28357 | 0.25837
P5 | [11 empty] | 0.23613 | 0.24408 | 0.25271 | 0.24927 | 0.23899 | 0.24636 | 0.22843 | 0.23567 | 0.19164
P95 | [11 empty] | 0.36633 | 0.36018 | 0.36935 | 0.36113 | 0.35137 | 0.36652 | 0.3524 | 0.3407 | 0.32748
CO2EMISSIONS - CO2 Emissions
MEAN | [11 empty] | 12339.2811 | 12478.3034 | 12448.9257 | 12332.4072 | 12286.619 | 12569.6282 | 11796.7464 | 11564.5587 | 10565.2114
P5 | [11 empty] | 9577.3087 | 10030.5597 | 10236.0038 | 10252.4177 | 9731.1138 | 10057.9357 | 9383.0019 | 9650.5843 | 7865.7543
P95 | [11 empty] | 14845.4794 | 14824.545 | 15192.0159 | 14816.6741 | 14338.7481 | 15025.7344 | 14436.7304 | 13961.0623 | 13421.8965
FUELCONSUMED - Fuel Consumed
MEAN | [11 empty] | 201135.8481 | 203420.2966 | 202908.0534 | 201043.5681 | 200273.6374 | 204897.8625 | 192312.316 | 188493.5699 | 172217.7582
P5 | [11 empty] | 156114.4403 | 163517.3702 | 166839.0955 | 167135.4566 | 158618.5272 | 163954.6784 | 152963.0938 | 157297.2334 | 128215.3773
P95 | [11 empty] | 241987.9928 | 241668.5293 | 247618.3325 | 241542.5058 | 233723.616 | 244934.8997 | 235349.7275 | 227554.768 | 218783.026
FUELCOST - Fuel Cost
MEAN | [11 empty] | 410790.1428 | 422883.8673 | 432185.8985 | 438864.4836 | 445744.1884 | 466117.3461 | 458527.6605 | 459474.9558 | 440690.9057
P5 | [11 empty] | 229650.507 | 257894.9258 | 284469.6843 | 281811.0264 | 277421.7382 | 279229.0118 | 281851.0128 | 311175.7887 | 236855.8532
P95 | [11 empty] | 590711.6482 | 607951.2414 | 639829.5229 | 646599.1642 | 612658.753 | 704138.2421 | 732736.5276 | 675528.3005 | 700916.7535
NETPOS - Net Position (MWh)
MEAN | [11 empty] | 23543.8929 | 24033.5724 | 23956.0619 | 23716.3253 | 23608.781 | 24136.8489 | 22638.295 | 22173.1055 | 20244.241
P5 | [11 empty] | 18273.96 | 19319.16 | 19697.65 | 19716.345 | 18698.4 | 19313.78 | 18006.25 | 18503.38 | 15071.75
P95 | [11 empty] | 28325.88 | 28552.52 | 29234.75 | 28493.045 | 27552 | 28853.21 | 27704.5 | 26768 | 25718
NETREVENUE - Net Revenue $
MEAN | [11 empty] | 124598.1441 | 132873.7653 | 136850.2645 | 129865.6991 | 123474.2986 | 123516.462 | 109953.7371 | 103762.8772 | 102924.0836
P5 | [11 empty] | 24918.1694 | 46380.255 | 43641.1692 | 28893.5249 | 37645.2218 | 34496.8691 | 37257.3338 | 22830.9877 | 31220.1351
P95 | [11 empty] | 222733.7696 | 251054.0017 | 258229.239 | 264369.138 | 209920.4693 | 241453.5146 | 229244.1609 | 193222.6853 | 195950.1181
STARTS - Number Starts
MEAN | [11 empty] | 287.16 | 290.72 | 293.81 | 287.81 | 284.99 | 286.06 | 276.48 | 273.66 | 262.44
P5 | [11 empty] | 245.5 | 255 | 252 | 249.5 | 256.5 | 252.5 | 240.5 | 236.5 | 216
P95 | [11 empty] | 320 | 322 | 335 | 324 | 314 | 316.5 | 309 | 313 | 303.5
TOTALEMISSIONCOSTS - Emission Costs
MEAN | [11 empty] | 122170.3388 | 142975.6347 | 162981.3905 | 182922.2072 | 202084.0633 | 220861.4301 | 220244.7918 | 247376.2841 | 238406.5304
P5 | [11 empty] | 77082.2268 | 84006.1663 | 95857.8736 | 101549.8228 | 125292.6453 | 131373.1718 | 136401.3385 | 148405.5515 | 140869.6326
P95 | [11 empty] | 169286.8496 | 205263.759 | 232885.7102 | 270063.8502 | 286855.3288 | 319711.2917 | 315365.3734 | 373575.5192 | 386595.1101
VOMCOSTS - VOM Costs
MEAN | [11 empty] | 18364.2365 | 19226.8579 | 19643.9708 | 19684.55 | 20067.4639 | 20999.0585 | 19921.6996 | 19955.7949 | 18624.7017
P5 | [11 empty] | 14253.6888 | 15455.328 | 16152.073 | 16364.5663 | 15893.64 | 16802.9886 | 15845.5 | 16653.042 | 13866.01
P95 | [11 empty] | 22094.1864 | 22842.016 | 23972.495 | 23649.2274 | 23419.2 | 25102.2927 | 24379.96 | 24091.2 | 23660.56
15929: New 2031JAN J920_B #1
CAPACITYFACTOR - Net Generation Capacity Factor
MEAN | [12 empty] | 0.60463 | 0.59044 | 0.5787 | 0.57861 | 0.55882 | 0.53435 | 0.52782 | 0.50577
P5 | [12 empty] | 0.57002 | 0.53913 | 0.53796 | 0.53215 | 0.51261 | 0.48574 | 0.48325 | 0.45598
P95 | [12 empty] | 0.63606 | 0.64222 | 0.62037 | 0.61798 | 0.59713 | 0.57099 | 0.56174 | 0.55949
CO2EMISSIONS - CO2 Emissions
MEAN | [12 empty] | 12403.8622 | 12066.897 | 11895.7965 | 11805.2432 | 11436.5894 | 10962.938 | 10773.7215 | 10364.2441
P5 | [12 empty] | 11598.6948 | 10936.1363 | 11051.2771 | 10868.2766 | 10422.8611 | 10005.5903 | 9920.3424 | 9327.1014
P95 | [12 empty] | 13028.5028 | 13184.3647 | 12773.1866 | 12641.659 | 12263.9924 | 11734.7626 | 11441.1702 | 11479.8461
FUELCONSUMED - Fuel Consumed
MEAN | [12 empty] | 210034.5736 | 204292.7306 | 201407.021 | 199873.1872 | 193622.7131 | 185601.176 | 182411.9322 | 175476.5642
P5 | [12 empty] | 196401.1456 | 185149.348 | 187108.541 | 184009.4716 | 176460.1805 | 169393.3969 | 167963.202 | 157916.7268
P95 | [12 empty] | 220611.9849 | 223210.5964 | 216262.0427 | 214034.3891 | 207630.7354 | 198668.0696 | 193712.6268 | 194364.7716
FUELCOST - Fuel Cost
MEAN | [12 empty] | 428263.9649 | 428630.2465 | 431077.477 | 436567.872 | 430946.0798 | 433925.1589 | 435961.6004 | 436898.6492
P5 | [12 empty] | 318219.1599 | 307397.4662 | 310264.2672 | 322539.5515 | 303031.6956 | 315138.5565 | 329550.4957 | 286728.8612
P95 | [12 empty] | 538371.0049 | 586320.5164 | 572309.3531 | 542555.2503 | 572880.0202 | 612403.7029 | 575151.6701 | 602951.3661
NETPOS - Net Position (MWh)
MEAN | [12 empty] | 25913.3373 | 25186.5343 | 24812.758 | 24605.0576 | 23821.5105 | 22817.8867 | 22409.1796 | 21541.3382
P5 | [12 empty] | 24230.1281 | 22826.64 | 23051 | 22652.5653 | 21710.16 | 20825.35 | 20634.3 | 19385.8
P95 | [12 empty] | 27217.9972 | 27518.73 | 26643.1 | 26349.18 | 25545.12 | 24424.4 | 23797.62 | 23859.93
NETREVENUE - Net Revenue $
MEAN | [12 empty] | 49961.9147 | 57665.4109 | 56655.7354 | 55333.8623 | 62172.635 | 53326.1819 | 52765.1191 | 48487.1321
P5 | [12 empty] | -23972.2602 | -10868.5641 | -25578.1389 | -8982.5835 | -4860.5941 | -9860.1919 | -14217.4034 | -14673.3354
P95 | [12 empty] | 135681.1938 | 146801.5932 | 159153.4202 | 118689.0031 | 148592.783 | 138789.7112 | 122009.6135 | 126461.8226
STARTS - Number Starts
MEAN | [12 empty] | 258.77 | 267 | 270 | 275.43 | 287.09 | 288.67 | 287.8 | 292.04
P5 | [12 empty] | 229.5 | 240 | 250 | 250.5 | 262.5 | 265.5 | 257 | 261
P95 | [12 empty] | 287 | 293.5 | 294.5 | 301.5 | 315.5 | 311 | 320.5 | 316.5
TOTALEMISSIONCOSTS - Emission Costs
MEAN | [12 empty] | 142324.4118 | 158104.1995 | 175940.1781 | 194673.8313 | 200812.8753 | 204636.0607 | 229999.8685 | 233889.2277
P5 | [12 empty] | 90109.3531 | 101130.5724 | 104441.2944 | 122493.5354 | 126593.1493 | 126105.5153 | 144422.0679 | 156487.1303
P95 | [12 empty] | 192910.6452 | 213804.6647 | 237022.4073 | 284971.556 | 279563.3187 | 277136.7599 | 317477.6158 | 346521.9151
VOMCOSTS - VOM Costs
MEAN | [12 empty] | 16325.4025 | 16119.3819 | 16128.2927 | 16485.3886 | 16198.6272 | 15744.3418 | 15910.5175 | 15509.7635
P5 | [12 empty] | 15264.9807 | 14609.0496 | 14983.15 | 15177.2188 | 14762.9088 | 14369.4915 | 14650.353 | 13957.776
P95 | [12 empty] | 17147.3382 | 17611.9872 | 17318.015 | 17653.9506 | 17370.6816 | 16852.836 | 16896.3102 | 17179.1496
15929: New 2032JAN J920_B #1
CAPACITYFACTOR - Net Generation Capacity Factor
MEAN | [13 empty] | 0.59872 | 0.59017 | 0.5794 | 0.56003 | 0.53431 | 0.52497 | 0.5035
P5 | [13 empty] | 0.54776 | 0.54899 | 0.53332 | 0.51917 | 0.48423 | 0.48176 | 0.45126
P95 | [13 empty] | 0.64861 | 0.62996 | 0.61998 | 0.5931 | 0.57111 | 0.55997 | 0.56087
CO2EMISSIONS - CO2 Emissions
MEAN | [13 empty] | 12262.2312 | 12108.2524 | 11818.5342 | 11428.8006 | 10954.4978 | 10718.6651 | 10302.8922
P5 | [13 empty] | 11209.2308 | 11192.0917 | 10822.807 | 10543.1096 | 9880.1463 | 9752.0899 | 9178.5667
P95 | [13 empty] | 13459.5785 | 13009.9785 | 12675.8582 | 12155.7113 | 11662.6227 | 11511.0933 | 11539.8306
FUELCONSUMED - Fuel Consumed
MEAN | [13 empty] | 207600.1568 | 205004.1428 | 200098.3035 | 193490.8489 | 185458.2944 | 181479.774 | 174437.8115
P5 | [13 empty] | 189773.4103 | 189492.4146 | 183239.6454 | 178496.3504 | 167269.7137 | 165114.4869 | 155401.8937
P95 | [13 empty] | 227871.3387 | 220271.1939 | 214613.4658 | 205797.5456 | 197446.7495 | 194896.5084 | 195380.3437
FUELCOST - Fuel Cost
MEAN | [13 empty] | 435335.0576 | 438126.1411 | 437002.6015 | 430602.2204 | 433702.9763 | 433783.6692 | 434890.3181
P5 | [13 empty] | 319992.4527 | 318461.0776 | 319260.112 | 304166.2198 | 314763.8427 | 325626.1834 | 289454.0816
P95 | [13 empty] | 595348.0175 | 580618.4957 | 550843.9018 | 568131.2244 | 615345.2082 | 567723.8654 | 604026.8649
NETPOS - Net Position (MWh)
MEAN | [13 empty] | 25594.4279 | 25255.8503 | 24632.7642 | 23805.3823 | 22800.2722 | 22294.6642 | 21413.8281
P5 | [13 empty] | 23396.89 | 23344.8477 | 22557.905 | 21960.596 | 20563.605 | 20284.335 | 19077.08
P95 | [13 empty] | 28093.3873 | 27136.58 | 26419.81 | 25319.36 | 24274.25 | 23943.06 | 23984.82
NETREVENUE - Net Revenue $
MEAN | [13 empty] | 54823.8436 | 52485.7758 | 55344.1077 | 61080.0884 | 54052.2816 | 54152.4172 | 49653.8225
P5 | [13 empty] | -15645.3964 | -33308.7828 | -7330.2962 | -4383.2356 | -7597.2223 | -12720.9669 | -14469.1655
P95 | [13 empty] | 148097.4792 | 154719.9535 | 122280.6933 | 146918.463 | 138533.6535 | 122899.8218 | 128016.3268
STARTS - Number Starts
MEAN | [13 empty] | 261.56 | 264.02 | 274.25 | 286.3 | 287.41 | 290.37 | 293.61
P5 | [13 empty] | 238 | 239.5 | 247 | 260 | 264 | 260 | 267.5
P95 | [13 empty] | 289 | 288 | 300.5 | 315 | 312 | 322 | 315
TOTALEMISSIONCOSTS - Emission Costs
MEAN | [13 empty] | 160682.2077 | 179139.2614 | 194813.1195 | 200740.4242 | 204357.1726 | 228880.763 | 232526.4495
P5 | [13 empty] | 103615.8878 | 104795.9307 | 121623.9402 | 124720.2807 | 126717.6307 | 143114.4379 | 155515.0078
P95 | [13 empty] | 217861.2811 | 240959.9498 | 280553.7794 | 278436.4491 | 273719.5188 | 320244.0532 | 343485.6909
VOMCOSTS - VOM Costs
MEAN | [13 empty] | 16380.4338 | 16416.3027 | 16503.952 | 16187.66 | 15732.1878 | 15829.2116 | 15417.9562
P5 | [13 empty] | 14974.0096 | 15174.151 | 15113.7964 | 14933.2052 | 14188.8875 | 14401.8779 | 13735.4976
P95 | [13 empty] | 17979.7679 | 17638.777 | 17701.2727 | 17217.1648 | 16749.2325 | 16999.5726 | 17269.0704
15929: New 2034JAN J920_B #1
CAPACITYFACTOR - Net Generation Capacity Factor
MEAN | [15 empty] | 0.58691 | 0.56249 | 0.53545 | 0.52539 | 0.50185
P5 | [15 empty] | 0.54572 | 0.523 | 0.49121 | 0.48268 | 0.45065
P95 | [15 empty] | 0.62382 | 0.60087 | 0.57344 | 0.5583 | 0.55761
CO2EMISSIONS - CO2 Emissions
MEAN | [15 empty] | 11969.2876 | 11508.8572 | 11001.4841 | 10740.8297 | 10280.6125
P5 | [15 empty] | 11161.1044 | 10724.973 | 10014.3345 | 9874.4553 | 9167.6451
P95 | [15 empty] | 12843.245 | 12198.3159 | 11828.7631 | 11445.5404 | 11488.5835
FUELCONSUMED - Fuel Consumed
MEAN | [15 empty] | 202650.6411 | 194846.2471 | 186253.7715 | 181855.0406 | 174060.5875
P5 | [15 empty] | 188967.2985 | 181574.9683 | 169541.4357 | 167186.2797 | 155216.9795
P95 | [15 empty] | 217447.5236 | 206518.825 | 200259.4867 | 193786.6194 | 194512.7029
FUELCOST - Fuel Cost
MEAN | [15 empty] | 441921.3224 | 433471.516 | 435129.5775 | 434654.9975 | 433912.6394
P5 | [15 empty] | 326589.4717 | 305921.5205 | 313086.397 | 326563.9626 | 290281.489
P95 | [15 empty] | 549929.0695 | 570422.104 | 611998.4266 | 563659.1316 | 597092.9417
NETPOS - Net Position (MWh)
MEAN | [15 empty] | 24946.9777 | 23971.9036 | 22898.0746 | 22340.7682 | 21367.5024
P5 | [15 empty] | 23263.24 | 22339.44 | 20843.55 | 20538.855 | 19054.38
P95 | [15 empty] | 26768.8972 | 25408.32 | 24620.05 | 23806.71 | 23878.09
NETREVENUE - Net Revenue $
MEAN | [15 empty] | 52309.8077 | 60776.7704 | 52806.2936 | 53595.8313 | 50035.2693
P5 | [15 empty] | -15066.3905 | -6109.0731 | -7108.2773 | -12522.7245 | -13823.4316
P95 | [15 empty] | 117444.534 | 144498.261 | 135834.8788 | 126106.859 | 124711.3833
STARTS - Number Starts
MEAN | [15 empty] | 269.68 | 284.32 | 287.39 | 290.15 | 295.28
P5 | [15 empty] | 241.5 | 259.5 | 264 | 257 | 269
P95 | [15 empty] | 298 | 311.5 | 314.5 | 317 | 319
TOTALEMISSIONCOSTS - Emission Costs
MEAN | [15 empty] | 197324.249 | 202027.6143 | 205326.8069 | 229317.4729 | 232012.9865
P5 | [15 empty] | 124745.212 | 126880.0098 | 123918.0557 | 144411.365 | 155411.6126
P95 | [15 empty] | 285069.7934 | 278783.7527 | 274089.5456 | 319155.7956 | 336244.5191
VOMCOSTS - VOM Costs
MEAN | [15 empty] | 16714.4751 | 16300.8945 | 15799.6715 | 15861.9454 | 15384.6017
P5 | [15 empty] | 15586.3708 | 15190.8192 | 14382.0495 | 14582.5871 | 13719.1536
P95 | [15 empty] | 17935.1612 | 17277.6576 | 16987.8345 | 16902.7641 | 17192.2248
15929: New 2035JAN J920_A #1
CAPACITYFACTOR - Net Generation Capacity Factor
MEAN | [16 empty] | 0.54401 | 0.51361 | 0.50889 | 0.48584
P5 | [16 empty] | 0.49526 | 0.45843 | 0.46281 | 0.42254
P95 | [16 empty] | 0.58161 | 0.56209 | 0.54828 | 0.54082
CO2EMISSIONS - CO2 Emissions
MEAN | [16 empty] | 11127.115 | 10523.9896 | 10393.188 | 9953.807
P5 | [16 empty] | 10085.2476 | 9341.0284 | 9443.9911 | 8639.0365
P95 | [16 empty] | 11950.9344 | 11496.4822 | 11303.5091 | 11081.1207
FUELCONSUMED - Fuel Consumed
MEAN | [16 empty] | 188383.2841 | 178169.8459 | 175969.0483 | 168527.4681
P5 | [16 empty] | 170744.4511 | 158142.4481 | 159898.0086 | 146267.1322
P95 | [16 empty] | 202330.6291 | 194634.0123 | 191381.8599 | 187613.9473
FUELCOST - Fuel Cost
MEAN | [16 empty] | 419622.1379 | 417357.7573 | 420978.3278 | 420649.1458
P5 | [16 empty] | 285531.3346 | 299675.4337 | 310399.2494 | 270811.7415
P95 | [16 empty] | 562342.9582 | 592165.535 | 559987.2582 | 592541.1889
NETPOS - Net Position (MWh)
MEAN | [16 empty] | 23176.9406 | 21904.2746 | 21617.7599 | 20688.2982
P5 | [16 empty] | 21006.8304 | 19442.15 | 19643.49 | 17955.7
P95 | [16 empty] | 24893.04 | 23928.45 | 23511.285 | 23031.42
NETREVENUE - Net Revenue $
MEAN | [16 empty] | 68644.583 | 61936.1168 | 60849.0428 | 57495.4084
P5 | [16 empty] | 4403.9924 | 4036.9476 | -4150.4621 | -49.8177
P95 | [16 empty] | 150459.2144 | 143843.7512 | 130670.4132 | 133711.1804
STARTS - Number Starts
MEAN | [16 empty] | 326.07 | 322.63 | 320.61 | 325.92
P5 | [16 empty] | 302.5 | 302.5 | 296.5 | 297.5
P95 | [16 empty] | 351 | 349 | 351 | 349
TOTALEMISSIONCOSTS - Emission Costs
MEAN | [16 empty] | 195416.1427 | 196492.4315 | 222095.518 | 224702.1598
P5 | [16 empty] | 122188.3362 | 121355.3484 | 137548.6877 | 148606.8675
P95 | [16 empty] | 273720.0807 | 266839.4602 | 314662.1486 | 333961.039
VOMCOSTS - VOM Costs
MEAN | [16 empty] | 15760.3196 | 15113.9495 | 15348.6095 | 14895.5747
P5 | [16 empty] | 14284.6447 | 13415.0835 | 13946.8779 | 12928.104
P95 | [16 empty] | 16927.2672 | 16510.6305 | 16693.0123 | 16582.6224
15929: New 2036JAN J920_B #1
CAPACITYFACTOR - Net Generation Capacity Factor
MEAN | [17 empty] | 0.53864 | 0.52365 | 0.50011
P5 | [17 empty] | 0.49056 | 0.47817 | 0.44545
P95 | [17 empty] | 0.5813 | 0.55927 | 0.55584
CO2EMISSIONS - CO2 Emissions
MEAN | [17 empty] | 11026.5681 | 10691.3511 | 10245.9482
P5 | [17 empty] | 10108.335 | 9717.1283 | 9049.6911
P95 | [17 empty] | 11879.0425 | 11399.6533 | 11360.7153
FUELCONSUMED - Fuel Consumed
MEAN | [17 empty] | 186678.4314 | 181017.3069 | 173473.6828
P5 | [17 empty] | 171132.8528 | 164522.5461 | 153219.9061
P95 | [17 empty] | 201110.7098 | 193009.6971 | 192347.7508
FUELCOST - Fuel Cost
MEAN | [17 empty] | 436241.5066 | 432732.9334 | 432710.0179
P5 | [17 empty] | 319288.1327 | 329044.3487 | 290179.3767
P95 | [17 empty] | 611373.1404 | 571641.1815 | 598017.1867
NETPOS - Net Position (MWh)
MEAN | [17 empty] | 22950.2436 | 22237.8979 | 21295.4973
P5 | [17 empty] | 21039.2 | 20211.615 | 18809.22
P95 | [17 empty] | 24724.7 | 23711.265 | 23612.54
NETREVENUE - Net Revenue $
MEAN | [17 empty] | 51584.87 | 54600.5488 | 51284.2666
P5 | [17 empty] | -11367.9985 | -11925.5703 | -13244.2296
P95 | [17 empty] | 136865.3407 | 125771.7962 | 125385.8977
STARTS - Number Starts
MEAN | [17 empty] | 284.64 | 290.86 | 296.18
P5 | [17 empty] | 261.5 | 261.5 | 268
P95 | [17 empty] | 312.5 | 318.5 | 318
TOTALEMISSIONCOSTS - Emission Costs
MEAN | [17 empty] | 205706.7305 | 228278.9117 | 231174.353
P5 | [17 empty] | 126804.6151 | 142838.563 | 153968.6109
P95 | [17 empty] | 276490.3293 | 314100.1463 | 338321.0245
VOMCOSTS - VOM Costs
MEAN | [17 empty] | 15835.6681 | 15788.9075 | 15332.7581
P5 | [17 empty] | 14517.048 | 14350.2466 | 13542.6384
P95 | [17 empty] | 17060.043 | 16834.9981 | 17001.0288
15929: New 2037JAN J920_B #1
CAPACITYFACTOR - Net Generation Capacity Factor
MEAN | [18 empty] | 0.52398 | 0.50162
P5 | [18 empty] | 0.47803 | 0.45041
P95 | [18 empty] | 0.56171 | 0.55871
CO2EMISSIONS - CO2 Emissions
MEAN | [18 empty] | 10699.9581 | 10263.3671
P5 | [18 empty] | 9791.4216 | 9165.4607
P95 | [18 empty] | 11500.1678 | 11390.2885
FUELCONSUMED - Fuel Consumed
MEAN | [18 empty] | 181163.0336 | 173768.6029
P5 | [18 empty] | 165780.4203 | 155179.9966
P95 | [18 empty] | 194711.5269 | 192848.4751
FUELCOST - Fuel Cost
MEAN | [18 empty] | 433035.1071 | 433366.6902
P5 | [18 empty] | 329841.4093 | 287521.825
P95 | [18 empty] | 568692.5755 | 600247.8424
NETPOS - Net Position (MWh)
MEAN | [18 empty] | 22255.8564 | 21331.7268
P5 | [18 empty] | 20366.145 | 19049.84
P95 | [18 empty] | 23920.335 | 23673.79
NETREVENUE - Net Revenue $
MEAN | [18 empty] | 54234.2513 | 50734.2655
P5 | [18 empty] | -10276.8756 | -10000.7876
P95 | [18 empty] | 124867.9419 | 130314.1923
STARTS - Number Starts
MEAN | [18 empty] | 291.58 | 294.61
P5 | [18 empty] | 260.5 | 266
P95 | [18 empty] | 319.5 | 316
TOTALEMISSIONCOSTS - Emission Costs
MEAN | [18 empty] | 228484.5269 | 231597.8065
P5 | [18 empty] | 142122.134 | 151770.3219
P95 | [18 empty] | 321319.6801 | 339977.8629
VOMCOSTS - VOM Costs
MEAN | [18 empty] | 15801.658 | 15358.8433
P5 | [18 empty] | 14459.9629 | 13715.8848
P95 | [18 empty] | 16983.4378 | 17045.1288
15929: New 2037JAN J920_B #2
CAPACITYFACTOR - Net Generation Capacity Factor
MEAN | [18 empty] | 0.52997 | 0.50766
P5 | [18 empty] | 0.48956 | 0.46258
P95 | [18 empty] | 0.56544 | 0.55335
CO2EMISSIONS - CO2 Emissions
MEAN | [18 empty] | 10806.8498 | 10399.265
P5 | [18 empty] | 9957.489 | 9488.742
P95 | [18 empty] | 11565.7207 | 11293.0009
FUELCONSUMED - Fuel Consumed
MEAN | [18 empty] | 182972.8306 | 176069.4822
P5 | [18 empty] | 168592.1391 | 160653.457
P95 | [18 empty] | 195821.4159 | 191201.2828
FUELCOST - Fuel Cost
MEAN | [18 empty] | 437015.5686 | 438408.0783
P5 | [18 empty] | 334094.193 | 297908.1865
P95 | [18 empty] | 572034.6615 | 598357.8995
NETPOS - Net Position (MWh)
MEAN | [18 empty] | 22478.1997 | 21614.1611
P5 | [18 empty] | 20711.565 | 19721.76
P95 | [18 empty] | 24056.685 | 23471.8
NETREVENUE - Net Revenue $
MEAN | [18 empty] | 51973.1526 | 48082.0472
P5 | [18 empty] | -15553.6638 | -18636.3634
P95 | [18 empty] | 122608.798 | 122625.4731
STARTS - Number Starts
MEAN | [18 empty] | 286.22 | 291.74
P5 | [18 empty] | 255 | 263
P95 | [18 empty] | 314 | 315
TOTALEMISSIONCOSTS - Emission Costs
MEAN | [18 empty] | 230642.878 | 234534.0379
P5 | [18 empty] | 144184.5448 | 158727.9094
P95 | [18 empty] | 321277.2089 | 340535.2215
VOMCOSTS - VOM Costs
MEAN | [18 empty] | 15959.5218 | 15562.196
P5 | [18 empty] | 14705.2111 | 14199.6672
P95 | [18 empty] | 17080.2464 | 16899.696
15929: New 2038JAN J920_A #1
CAPACITYFACTOR - Net Generation Capacity Factor
MEAN | [19 empty] | 0.48662
P5 | [19 empty] | 0.42683
P95 | [19 empty] | 0.54316
CO2EMISSIONS - CO2 Emissions
MEAN | [19 empty] | 9981.0684
P5 | [19 empty] | 8776.5971
P95 | [19 empty] | 11201.259
FUELCONSUMED - Fuel Consumed
MEAN | [19 empty] | 168989.0306
P5 | [19 empty] | 148596.0736
P95 | [19 empty] | 189648.0035
FUELCOST - Fuel Cost
MEAN | [19 empty] | 421696.2822
P5 | [19 empty] | 273030.4382
P95 | [19 empty] | 593223.8804
NETPOS - Net Position (MWh)
MEAN | [19 empty] | 20744.9688
P5 | [19 empty] | 18241.6
P95 | [19 empty] | 23281.12
NETREVENUE - Net Revenue $
MEAN | [19 empty] | 56438.3596
P5 | [19 empty] | -2645.6497
P95 | [19 empty] | 127945.5257
STARTS - Number Starts
MEAN | [19 empty] | 327.15
P5 | [19 empty] | 302
P95 | [19 empty] | 347.5
TOTALEMISSIONCOSTS - Emission Costs
MEAN | [19 empty] | 225342.345
P5 | [19 empty] | 149930.697
P95 | [19 empty] | 333687.9831
VOMCOSTS - VOM Costs
MEAN | [19 empty] | 14936.3775
P5 | [19 empty] | 13133.952
P95 | [19 empty] | 16762.4064
15929: New 2039JAN J920_A #1
CAPACITYFACTOR - Net Generation Capacity Factor
MEAN
P5
P95
CO2EMISSIONS - CO2 Emissions
MEAN
P5
P95
FUELCONSUMED - Fuel Consumed
MEAN
P5
P95
FUELCOST - Fuel Cost
MEAN
P5
P95
NETPOS - Net Position (MWh)
MEAN
P5
P95
NETREVENUE - Net Revenue $
MEAN
P5
P95
STARTS - Number Starts
MEAN
P5
P95
TOTALEMISSIONCOSTS - Emission Costs
MEAN
P5
P95
VOMCOSTS - VOM Costs
MEAN
P5
P95
15929: New 2040JAN 18V50DF_NG_B #1
CAPACITYFACTOR - Net Generation Capacity Factor
MEAN
P5
P95
CO2EMISSIONS - CO2 Emissions
MEAN
P5
P95
FUELCONSUMED - Fuel Consumed
MEAN
P5
P95
FUELCOST - Fuel Cost
MEAN
P5
P95
NETPOS - Net Position (MWh)
MEAN
P5
P95
NETREVENUE - Net Revenue $
MEAN
P5
P95
STARTS - Number Starts
MEAN
P5
P95
TOTALEMISSIONCOSTS - Emission Costs
MEAN
P5
P95
VOMCOSTS - VOM Costs
MEAN
P5
P95
15929: New 2041JAN J920_B #1
CAPACITYFACTOR - Net Generation Capacity Factor
MEAN
P5
P95
CO2EMISSIONS - CO2 Emissions
MEAN
P5
P95
FUELCONSUMED - Fuel Consumed
MEAN
P5
P95
FUELCOST - Fuel Cost
MEAN
P5
P95
NETPOS - Net Position (MWh)
MEAN
P5
P95
NETREVENUE - Net Revenue $
MEAN
P5
P95
STARTS - Number Starts
MEAN
P5
P95
TOTALEMISSIONCOSTS - Emission Costs
MEAN
P5
P95
VOMCOSTS - VOM Costs
MEAN
P5
P95
15929: New 2041JAN J920_B #2
CAPACITYFACTOR - Net Generation Capacity Factor
MEAN
P5
P95
CO2EMISSIONS - CO2 Emissions
MEAN
P5
P95
FUELCONSUMED - Fuel Consumed
MEAN
P5
P95
FUELCOST - Fuel Cost
MEAN
P5
P95
NETPOS - Net Position (MWh)
MEAN
P5
P95
NETREVENUE - Net Revenue $
MEAN
P5
P95
STARTS - Number Starts
MEAN
P5
P95
TOTALEMISSIONCOSTS - Emission Costs
MEAN
P5
P95
VOMCOSTS - VOM Costs
MEAN
P5
P95
15929: New 2042JAN J920_B #1
CAPACITYFACTOR - Net Generation Capacity Factor
MEAN
P5
P95
CO2EMISSIONS - CO2 Emissions
MEAN
P5
P95
FUELCONSUMED - Fuel Consumed
MEAN
P5
P95
FUELCOST - Fuel Cost
MEAN
P5
P95
NETPOS - Net Position (MWh)
MEAN
P5
P95
NETREVENUE - Net Revenue $
MEAN
P5
P95
STARTS - Number Starts
MEAN
P5
P95
TOTALEMISSIONCOSTS - Emission Costs
MEAN
P5
P95
VOMCOSTS - VOM Costs
MEAN
P5
P95
15929: New 2043JAN J920_B #1
CAPACITYFACTOR - Net Generation Capacity Factor
MEAN
P5
P95
CO2EMISSIONS - CO2 Emissions
MEAN
P5
P95
FUELCONSUMED - Fuel Consumed
MEAN
P5
P95
FUELCOST - Fuel Cost
MEAN
P5
P95
NETPOS - Net Position (MWh)
MEAN
P5
P95
NETREVENUE - Net Revenue $
MEAN
P5
P95
STARTS - Number Starts
MEAN
P5
P95
TOTALEMISSIONCOSTS - Emission Costs
MEAN
P5
P95
VOMCOSTS - VOM Costs
MEAN
P5
P95
15929: New 2044JAN J920_A #1
CAPACITYFACTOR - Net Generation Capacity Factor
MEAN
P5
P95
CO2EMISSIONS - CO2 Emissions
MEAN
P5
P95
FUELCONSUMED - Fuel Consumed
MEAN
P5
P95
FUELCOST - Fuel Cost
MEAN
P5
P95
NETPOS - Net Position (MWh)
MEAN
P5
P95
NETREVENUE - Net Revenue $
MEAN
P5
P95
STARTS - Number Starts
MEAN
P5
P95
TOTALEMISSIONCOSTS - Emission Costs
MEAN
P5
P95
VOMCOSTS - VOM Costs
MEAN
P5
P95
15929: New 2044JAN J920_A #2
CAPACITYFACTOR - Net Generation Capacity Factor
MEAN
P5
P95
CO2EMISSIONS - CO2 Emissions
MEAN
P5
P95
FUELCONSUMED - Fuel Consumed
MEAN
P5
P95
FUELCOST - Fuel Cost
MEAN
P5
P95
NETPOS - Net Position (MWh)
MEAN
P5
P95
NETREVENUE - Net Revenue $
MEAN
P5
P95
STARTS - Number Starts
MEAN
P5
P95
TOTALEMISSIONCOSTS - Emission Costs
MEAN
P5
P95
VOMCOSTS - VOM Costs
MEAN
P5
P95
Simple HR 2018 Basin Creek 1-9 2015 single
CAPACITYFACTOR - Net Generation Capacity Factor
MEAN | 0.053664 | 0.024565 | 0.035922 | 0.18134 | 0.10547 | 0.077344 | 0.060687 | 0.043766 | 0.074987 | 0.1086 | 0.116 | 0.11861 | 0.11622 | 0.11785 | 0.11395 | 0.11105 | 0.11247 | 0.10122 | 0.096761 | 0.089836
P5 | 0.000204 | 0.000205 | 0.005987 | 0.022314 | 0.053028 | 0.041764 | 0.034348 | 0.027325 | 0.041347 | 0.056419 | 0.05675 | 0.06091 | 0.067231 | 0.070616 | 0.056918 | 0.062961 | 0.065923 | 0.056893 | 0.051434 | 0.047379
P95 | 0.13145 | 0.070623 | 0.068038 | 0.27458 | 0.15559 | 0.10923 | 0.09272 | 0.07882 | 0.13306 | 0.17235 | 0.17325 | 0.16746 | 0.16595 | 0.1712 | 0.17898 | 0.15228 | 0.16979 | 0.15693 | 0.14288 | 0.13818
CO2EMISSIONS - CO2 Emissions
MEAN | 7336.4238 | 3532.1103 | 5239.676 | 24505.1621 | 14201.4925 | 10425.3282 | 8131.0086 | 5863.0489 | 10090.7989 | 14546.898 | 15551.8656 | 15877.7363 | 15619.1522 | 15910.9557 | 15337.3971 | 14875.6413 | 15050.2927 | 13617.9693 | 12971.281 | 12083.4483
P5 | 29.146 | 27.8845 | 1019.3305 | 3026.51 | 7118.8175 | 5622.5437 | 4600.6405 | 3669.439 | 5575.192 | 7530.5603 | 7657.6847 | 8218.5292 | 9031.7759 | 9589.1415 | 7621.6758 | 8407.9316 | 8733.5469 | 7662.4515 | 6857.8925 | 6385.3762
P95 | 18014.5768 | 10103.4553 | 9892.644 | 37293.921 | 21076.214 | 14795.7758 | 12435.025 | 10633.3805 | 18015.0587 | 23251.9255 | 23179.6023 | 22584.8924 | 22387.9909 | 23247.1162 | 24223.2337 | 20378.6963 | 22904.9625 | 21169.5787 | 19268.9802 | 18565.6531
FUELCONSUMED - Fuel Consumed
MEAN | 122092.6343 | 56210.1286 | 82130.95 | 413786.0759 | 240066.5919 | 176550.9161 | 137810.3369 | 99370.707 | 171025.8659 | 246552.551 | 263584.1207 | 269108.1233 | 264726.6729 | 269673.3388 | 259951.3462 | 252123.3451 | 255088.8539 | 230811.3801 | 219849.571 | 204801.1402
P5 | 465.9489 | 465.6057 | 13804.1597 | 51016.2412 | 120229.8205 | 95206.5982 | 77969.8988 | 62193.9622 | 94494.7238 | 127622.5704 | 129777.029 | 139283.0214 | 153080.8879 | 162526.4903 | 129173.9363 | 142486.158 | 148026.2175 | 129872.0587 | 116235.4174 | 108226.7156
P95 | 299981.3631 | 160926.0898 | 155719.4661 | 629741.6101 | 356317.4869 | 250626.4032 | 210762.9524 | 180226.858 | 305247.5431 | 394086.5564 | 392874.615 | 382794.8459 | 379457.2506 | 394018.568 | 410563.2825 | 345394.6219 | 388219.7025 | 358806.3571 | 326586.2157 | 314672.085
FUELCOST - Fuel Cost
MEAN | 131961.6941 | 58352.0658 | 99853.2454 | 514635.5104 | 350390.5069 | 289135.9889 | 245502.9383 | 176207.5008 | 337103.2377 | 488566.5557 | 536300.0474 | 555833.6953 | 555567.7697 | 580018.5164 | 577676.395 | 563689.1323 | 592282.3076 | 559168.4077 | 541914.716 | 530330.8195
P5 | 702.8351 | 739.8856 | 24609.6981 | 89664.2114 | 175870.0213 | 132388.2094 | 122872.6724 | 93846.9886 | 142750.6745 | 180099.2729 | 185903.5872 | 218023.5262 | 239372.95 | 266905.452 | 225428.9319 | 248642.2662 | 251080.337 | 242537.0739 | 214595.9273 | 197034.2481
P95 | 320328.2875 | 156044.0416 | 168418.5156 | 764031.7014 | 473828.7182 | 548096.4201 | 480497.6722 | 459211.696 | 765768.92 | 914501.9781 | 952476.7802 | 924305.4861 | 961560.515 | 1024598.7273 | 1108864.5462 | 902802.3586 | 1126416.5425 | 1118008.3105 | 974938.1326 | 1021257.3414
NETPOS - Net Position (MWh)
MEAN | 13562.1492 | 6231.0517 | 9105.31 | 45930.6482 | 26658.345 | 19623.4622 | 15320.3091 | 11047.0228 | 19013.0449 | 27409.0902 | 29302.3504 | 29917.0098 | 29429.9981 | 29979.7175 | 28898.9951 | 28028.8451 | 28358.5216 | 25659.6102 | 24441.021 | 22767.9326
P5 | 51.77 | 51.755 | 1526.9726 | 5664.1437 | 13354.1084 | 10579.4055 | 8668.13 | 6913.6331 | 10505.25 | 14186.8028 | 14425.7388 | 15483.214 | 17018.2197 | 18067.3104 | 14360.63 | 15839.934 | 16456.5 | 14438.25 | 12921.7516 | 12031.875
P95 | 33326.3908 | 17827.2075 | 17253.6249 | 69908.3528 | 39550.1853 | 27847.3426 | 23430.7647 | 20035.7906 | 33933.2453 | 43810.2467 | 43677 | 42556.1461 | 42184.0404 | 43802.5239 | 45643.5 | 38398.505 | 43159.5 | 39889.236 | 36306.8229 | 34983
NETREVENUE - Net Revenue $
MEAN | 44361.5826 | 52403.8559 | 99180.3058 | 201662.4744 | 185097.4073 | 182234.7979 | 200453.6713 | 155331.0093 | 188639.6881 | 241415.3022 | 275378.9356 | 279690.7597 | 278984.6617 | 288776.2611 | 274211.1701 | 258537.7741 | 273045.8608 | 251039.0166 | 237222.283 | 230643.293
P5 | -0.71496 | 410.7781 | 26002.5004 | 29200.4462 | 72808.1236 | 92784.2226 | 81639.0732 | 79055.6043 | 65669.7937 | 79596.0065 | 94697.5713 | 93737.3456 | 119126.9729 | 136889.9539 | 104946.9893 | 108001.3542 | 106714.0428 | 108160.0787 | 91450.8442 | 96482.0153
P95 | 130180.2949 | 130629.7914 | 171998.4926 | 323133.0892 | 354846.0442 | 368656.7998 | 398988.872 | 427890.009 | 410029.4405 | 483118.4161 | 545076.1627 | 493929.379 | 502421.7599 | 545811.4942 | 540487.3839 | 429430.4266 | 500474.0467 | 491383.8873 | 404933.4722 | 414709.4617
STARTS - Number Starts
MEAN | 72.93 | 65.61 | 107.13 | 196.48 | 140.63 | 104.93 | 93.29 | 72.81 | 119.7 | 155.53 | 166 | 170.39 | 168.05 | 171.91 | 166.03 | 163.91 | 162.06 | 146.25 | 141.73 | 133.05
P5 | 3 | 1 | 30.5 | 47 | 77 | 67 | 61 | 48.5 | 69 | 84 | 88 | 96 | 104.5 | 105 | 91 | 98.5 | 96 | 86 | 73 | 72
P95 | 160.5 | 174 | 204 | 283 | 226.5 | 140 | 148.5 | 119.5 | 198 | 220 | 242 | 230 | 228.5 | 242.5 | 234 | 218 | 226.5 | 213.5 | 206 | 198
TOTALEMISSIONCOSTS - Emission Costs
MEAN | [9 empty] | 85204.6447 | 111407.5869 | 157087.9045 | 178767.1392 | 208484.5109 | 228157.8827 | 243951.1584 | 263709.6597 | 254632.1179 | 276860.2672 | 271270.4394
P5 | [9 empty] | 33648.9201 | 52867.0751 | 71285.4175 | 87038.5292 | 105736.4524 | 101330.6597 | 123211.2452 | 116088.1659 | 131714.8159 | 132874.071 | 125530.5597
P95 | [9 empty] | 156205.4226 | 190813.7557 | 245812.9965 | 283332.5304 | 346106.7407 | 402031.8143 | 392441.8897 | 423801.5885 | 404003.7342 | 464516.5815 | 461744.0523
VOMCOSTS - VOM Costs
MEAN | 61300.9143 | 28725.1483 | 42794.9571 | 220467.1112 | 130359.3069 | 97921.0763 | 77980.3731 | 57334.0482 | 100769.1381 | 148009.087 | 161455.9504 | 168133.5948 | 168633.8892 | 175381.3475 | 172527.0009 | 170415.3783 | 176106.4194 | 162425.3327 | 157888.9957 | 150040.6758
P5 | 234.0004 | 238.5906 | 7176.7711 | 27187.8897 | 65301.5901 | 52791.2334 | 44120.7817 | 35881.7558 | 55677.825 | 76608.7351 | 79485.8206 | 87015.6628 | 97514.3991 | 105693.7656 | 85732.9611 | 96306.7985 | 102194.865 | 91394.1225 | 83474.5156 | 79290.0562
P95 | 150635.2866 | 82183.4266 | 81092.0369 | 335560.0935 | 193400.4063 | 138958.2396 | 119262.5924 | 103985.7533 | 179846.2001 | 236575.3322 | 240660.27 | 239165.5411 | 241714.5514 | 256244.7646 | 272491.695 | 233462.9104 | 268020.495 | 252498.8642 | 234542.0757 | 230537.97
Simple HR 2018 CELP 2015 v2
CAPACITYFACTOR - Net Generation Capacity Factor
MEAN | 1 | 1 | 1 | 1 | 1 | 0.85634
P5 | 1 | 1 | 1 | 1 | 1 | 0.84466
P95 | 1 | 1 | 1 | 1 | 1 | 0.86033
NETPOS - Net Position (MWh)
MEAN | 166736.15 | 167294.4 | 167226.85 | 167287.4 | 166714.45 | 83626.55
P5 | 150815 | 152495 | 152267.5 | 151970 | 151515 | 76125
P95 | 171920 | 172480 | 172480 | 172480 | 171920 | 86240
NETREVENUE - Net Revenue $
MEAN | -12426406.5778 | -12603435.9111 | -13107144.1433 | -13809476.5058 | -14461363.6714 | -7869342.5286
P5 | -13499423.3116 | -14190144.885 | -14514679.3488 | -15257057.8345 | -15979277.6613 | -8615323.9643
P95 | -11062234.1029 | -11071621.8932 | -11376152.2464 | -11927545.6666 | -12381846.6869 | -6549510.0024
STARTS - Number Starts
MEAN | 2.19 | 2.13 | 2.04 | 2.02 | 2.22 | 0.98
P5 | 0 | 0 | 0 | 0 | 0 | 0
P95 | 8.5 | 9 | 8 | 9 | 9 | 4
Simple HR 2018 Colstrip 3 economic dispatch
CAPACITYFACTOR - Net Generation Capacity Factor
MEAN | 0.44547 | 0.37202 | 0.32134 | 0.4099 | 0.45434 | 0.39931 | 0.46993 | 0.474 | 0.45255 | 0.29168 | 0.30337 | 0.2216 | 0.18297 | 0.18069 | 0.14175 | 0.12598 | 0.1483 | 0.12241 | 0.099289 | 0.11267
P5 | 0.32617 | 0.2098 | 0.18053 | 0.17903 | 0.19031 | 0.18014 | 0.19265 | 0.25524 | 0.21518 | 0.073271 | 0.065835 | 0.047183 | 0.043783 | 0.044566 | 0.029221 | 0.029759 | 0.02236 | 0.025508 | 0.020864 | 0.017497
P95 | 0.53701 | 0.46607 | 0.42485 | 0.62908 | 0.67794 | 0.62432 | 0.72696 | 0.76672 | 0.6911 | 0.56256 | 0.57456 | 0.45477 | 0.42091 | 0.39209 | 0.32499 | 0.3018 | 0.35795 | 0.31383 | 0.24528 | 0.30336
CO2EMISSIONS - CO2 Emissions
MEAN | 192489.7043 | 142618.6252 | 139574.7247 | 178473.8173 | 168772.3071 | 174567.936 | 204126.8499 | 181147.9679 | 197113.9295 | 126517.1051 | 113345.2616 | 96806.4359 | 80447.4921 | 69848.1035 | 62730.8685 | 55395.3441 | 55824.9116 | 53831.7911 | 44004.3426 | 43571.5176
P5 | 140424.2749 | 80770.9385 | 79469.4087 | 79232.6252 | 73226.5385 | 81859.051 | 85726.474 | 93496.5182 | 91995.8967 | 33071.8044 | 26632.4567 | 21728.8728 | 20176.502 | 17873.7103 | 13915.2563 | 14022.4786 | 8617.4395 | 12334.0596 | 9957.223 | 7392.6032
P95 | 233455.238 | 182739.0059 | 184078.2779 | 270810.5455 | 257258.7762 | 275831.419 | 313196.0832 | 301328.7937 | 302697.224 | 242163.4587 | 218942.2502 | 196038.1013 | 187020.6777 | 149319.0506 | 146116.7247 | 133744.8618 | 133866.045 | 132655.8903 | 105571.2896 | 117707.4325
FUELCONSUMED - Fuel Consumed
MEAN | 1746145.9053 | 1293286.4576 | 1264234.1465 | 1618106.2797 | 1531352.0018 | 1582567.3125 | 1851468.882 | 1643286.1796 | 1788072.6075 | 1144337.7355 | 1024385.4827 | 871652.8216 | 722195.5752 | 626927.0204 | 560262.4752 | 493389.3671 | 502309.8995 | 482951.5544 | 392952.1369 | 390638.4339
P5 | 1270161.2093 | 727718.5382 | 714374.1065 | 712239.5439 | 659138.6864 | 736350.1458 | 772311.1098 | 845430.5198 | 830345.9711 | 292436.0504 | 232083.76 | 185919.2429 | 172273.4094 | 152274.2404 | 114278.5655 | 115429.891 | 72230.3708 | 104359.3508 | 82457.0349 | 60772.7958
P95 | 2120116.8371 | 1659790.612 | 1671596.6276 | 2459857.5199 | 2337293.0144 | 2505470.5867 | 2845330.5264 | 2737724.3752 | 2749981.3618 | 2198026.3323 | 1987491.4254 | 1777066.4716 | 1694459.408 | 1352567.3477 | 1321371.0284 | 1208591.6284 | 1213317.0114 | 1201556.4454 | 954281.18 | 1066262.1182
FUELCOST - Fuel Cost
MEAN | 1676300.069 | 1215689.2702 | 1251591.805 | 1877003.2845 | 1684487.202 | 1772475.39 | 2110674.5254 | 1922644.8301 | 2127806.403 | 1384648.66 | 1270237.9985 | 1098282.5552 | 931632.292 | 821274.3968 | 750751.7168 | 675943.4329 | 703233.8594 | 685791.2073 | 569780.5985 | 578144.8822
P5 | 1219354.7609 | 684055.4259 | 707230.3655 | 826197.8709 | 725052.555 | 824712.1633 | 880434.6651 | 989153.7082 | 988111.7056 | 353847.6209 | 287783.8624 | 234258.246 | 222232.6981 | 199479.255 | 153133.2778 | 158138.9506 | 101122.5191 | 148190.2781 | 119562.7006 | 89943.7379
P95 | 2035312.1636 | 1560203.1753 | 1654880.6613 | 2853434.723 | 2571022.3158 | 2806127.0571 | 3243676.8001 | 3203137.519 | 3272477.8206 | 2659611.8621 | 2464489.3675 | 2239103.7542 | 2185852.6364 | 1771863.2254 | 1770637.1781 | 1655770.5309 | 1698643.8159 | 1706210.1525 | 1383707.711 | 1578067.9349
NETPOS - Net Position (MWh)
MEAN | 164388.9061 | 121612.8324 | 118846.8216 | 152317.5075 | 144157.3194 | 148953.2011 | 174442.2497 | 154826.4233 | 168491.8654 | 107782.7637 | 96481.6413 | 82074.1878 | 67996.2363 | 59023.2069 | 52742.1737 | 46443.3969 | 47317.1786 | 45490.7107 | 37009.1735 | 36795.7579
P5 | 119556.2782 | 68398.9131 | 67134.2259 | 66907.0706 | 61916.5128 | 69131.3655 | 72605.447 | 79520.2352 | 78134.7403 | 27489.3008 | 21808.9191 | 17464.942 | 16200.6915 | 14313.9805 | 10740.1556 | 10853.9727 | 6796.4206 | 9821.8988 | 7760.4192 | 5719.5381
P95 | 199641.8517 | 156101.9715 | 157170.6269 | 231772.4937 | 220273.6548 | 236074.9483 | 268311.4471 | 258189.9077 | 259321.6507 | 207212.1003 | 187374.7784 | 167458.6954 | 159659.0025 | 127418.9529 | 124485.4255 | 113839.2193 | 114340.7162 | 113244.9199 | 89910.3017 | 100490.2665
NETREVENUE - Net Revenue $
MEAN | 59628.7334 | 457646.0378 | 464245.8611 | 553630.1993 | 562351.5684 | 465256.0932 | 556382.8305 | 436465.3818 | 183882.1783 | 243029.8289 | 282873.813 | 245875.9079 | 256208.7733 | 259562.3067 | 234191.1676 | 187833.8509 | 219167.7958 | 202686.1173 | 158331.2419 | 164412.973
P5 | -502738.8616 | -287014.104 | -263897.8845 | -305429.6833 | -228329.2043 | -189483.5807 | -144067.8819 | -124838.9715 | -380749.9198 | -84421.7558 | -44131.6444 | -21175.9395 | 8996.2286 | 37987.7235 | 7713.8365 | 11692.8512 | 5505.0915 | 13724.257 | 1592.2869 | 2018.1028
P95 | 1053639.7949 | 1744890.5048 | 1794366.5751 | 2156522.5723 | 2267194.0801 | 2299317.6061 | 2160582.9281 | 2261455.1313 | 1572964.3144 | 1070645.196 | 1052683.9898 | 680718.1156 | 636271.8073 | 713877.9348 | 705184.0426 | 546734.5018 | 659595.6028 | 705044.4132 | 442904.5108 | 566977.5854
STARTS - Number Starts
MEAN | 4.94 | 3.35 | 4.5 | 6.25 | 10.92 | 6.54 | 57.2 | 61.31 | 132.69 | 153.72 | 46.99 | 54.6 | 44.76 | 36.24 | 31.84 | 34.79 | 206.48 | 223.89 | 209.73 | 205.18
P5 | 2 | 0.5 | 2 | 1 | 1.5 | 1 | 31.5 | 32.5 | 94 | 90.5 | 20 | 26 | 19.5 | 17 | 14.5 | 15.5 | 162.5 | 183 | 174 | 175
P95 | 9 | 6 | 8.5 | 16 | 40.5 | 20.5 | 94.5 | 100 | 183.5 | 206 | 77 | 87.5 | 76 | 58 | 49.5 | 55 | 243.5 | 257 | 243.5 | 234.5
TOTALEMISSIONCOSTS - Emission Costs
MEAN | [9 empty] | 726612.1379 | 789372.6194 | 913779.6007 | 862400.179 | 868472.406 | 888042.5903 | 842546.3627 | 919211.6677 | 936852.4972 | 872071.3833 | 905569.2277
P5 | [9 empty] | 186679.4352 | 190117.2544 | 222602.6207 | 235428.8922 | 241296.5499 | 208226.3706 | 234934.03 | 187339.4706 | 246033.0029 | 216870.5016 | 170215.4979
P95 | [9 empty] | 1515318.4154 | 1528117.0442 | 1687183.2184 | 1707316.1348 | 1908102.402 | 2075303.5703 | 1664405.7851 | 2096388.6022 | 2297198.7472 | 2054221.1774 | 2402375.2278
VOMCOSTS - VOM Costs
MEAN | 553990.6137 | 417132.0153 | 415963.8757 | 543773.5019 | 524732.6426 | 554105.908 | 661136.1263 | 599178.2582 | 663857.9497 | 433286.71 | 395574.7295 | 343890.847 | 290343.9291 | 256750.9501 | 234175.2513 | 210388.5878 | 218605.3651 | 214261.2473 | 178014.1243 | 180299.2137
P5 | 402904.6574 | 234608.2719 | 234969.7907 | 238858.2422 | 225376.1068 | 257168.6797 | 275174.6442 | 307743.3104 | 307850.8766 | 110506.9893 | 89416.5685 | 73178.1069 | 69176.9528 | 62265.815 | 47686.2908 | 49168.4963 | 31399.463 | 46261.1435 | 37327.6165 | 28025.7367
P95 | 672793.0403 | 535429.7622 | 550097.1942 | 827427.8024 | 801796.1036 | 878198.8077 | 1016900.3844 | 999194.9428 | 1021727.3036 | 832992.6432 | 768236.5914 | 701651.9336 | 681743.9409 | 554272.4451 | 552715.2893 | 515691.6632 | 528254.1089 | 533383.5726 | 432468.5513 | 492402.3059
Simple HR 2018 Colstrip 3 must run
CAPACITYFACTOR - Net Generation Capacity Factor
MEAN | 1 | 1 | 1 | 1 | 1 | 1 | 1 | 1 | 1 | 1 | 1 | 1 | 1 | 1 | 1 | 1 | 1 | 1 | 1 | 1
P5 | 1 | 1 | 1 | 1 | 1 | 1 | 1 | 1 | 1 | 1 | 1 | 1 | 1 | 1 | 1 | 1 | 1 | 1 | 1 | 1
P95 | 1 | 1 | 1 | 1 | 1 | 1 | 1 | 1 | 1 | 1 | 1 | 1 | 1 | 1 | 1 | 1 | 1 | 1 | 1 | 1
FUELCONSUMED - Fuel Consumed
MEAN | 1850578.65 | 1644717.15 | 1862165.7 | 1857771.45 | 1591297.65 | 1855446.75 | 1859788.35 | 1639731.6 | 1869066.9 | 1851202.35 | 1602949.5 | 1847820.6 | 1858856.85 | 1636191.9 | 1860152.85 | 1849841.55 | 1597518.45 | 1857176.1 | 1852700.85 | 1630890.45
P5 | 1752840 | 1533127.5 | 1755270 | 1749600 | 1503360 | 1748790 | 1771875 | 1548315 | 1778557.5 | 1753245 | 1498297.5 | 1732590 | 1764180 | 1539607.5 | 1755877.5 | 1760332.5 | 1497892.5 | 1782607.5 | 1748385 | 1544872.5
P95 | 1937317.5 | 1729147.5 | 1965465 | 1944000 | 1682775 | 1950885 | 1933875 | 1720035 | 1942177.5 | 1941772.5 | 1669207.5 | 1938532.5 | 1937722.5 | 1712947.5 | 1942582.5 | 1937115 | 1684395 | 1938735 | 1938735 | 1707075
FUELCOST - Fuel Cost
MEAN | 1776555.504 | 1546034.121 | 1843544.043 | 2155014.882 | 1750427.415 | 2078100.36 | 2120158.719 | 1918485.972 | 2224189.611 | 2239954.8435 | 1987657.38 | 2328253.956 | 2397925.3365 | 2143411.389 | 2492604.819 | 2534282.9235 | 2236525.83 | 2637190.062 | 2686416.2325 | 2413717.866
P5 | 1682726.4 | 1441139.85 | 1737717.3 | 2029536 | 1653696 | 1958644.8 | 2019937.5 | 1811528.55 | 2116483.425 | 2121426.45 | 1857888.9 | 2183063.4 | 2275792.2 | 2016885.825 | 2352875.85 | 2411655.525 | 2097049.5 | 2531302.65 | 2535158.25 | 2286411.3
P95 | 1859824.8 | 1625398.65 | 1945810.35 | 2255040 | 1851052.5 | 2184991.2 | 2204617.5 | 2012440.95 | 2311191.225 | 2349544.725 | 2069817.3 | 2442550.95 | 2499662.025 | 2243961.225 | 2603060.55 | 2653847.55 | 2358153 | 2753003.7 | 2811165.75 | 2526471
NETPOS - Net Position (MWh)
MEAN | 137079.9 | 121830.9 | 137938.2 | 137612.7 | 117873.9 | 137440.5 | 137762.1 | 121461.6 | 138449.4 | 137126.1 | 118737 | 136875.6 | 137693.1 | 121199.4 | 137789.1 | 137025.3 | 118334.7 | 137568.6 | 137237.1 | 120806.7
P5 | 129840 | 113565 | 130020 | 129600 | 111360 | 129540 | 131250 | 114690 | 131745 | 129870 | 110985 | 128340 | 130680 | 114045 | 130065 | 130395 | 110955 | 132045 | 129510 | 114435
P95 | 143505 | 128085 | 145590 | 144000 | 124650 | 144510 | 143250 | 127410 | 143865 | 143835 | 123645 | 143595 | 143535 | 126885 | 143895 | 143490 | 124770 | 143610 | 143610 | 126450
NETREVENUE - Net Revenue $
MEAN | -1208122.5327 | -646209.5565 | -882257.6831 | -1319361.2517 | -969246.8954 | -1436327.6524 | -1613723.8551 | -1484852.054 | -1990460.4241 | -1521828.2542 | -1120634.9668 | -1262776.4488 | -1192994.1996 | -858702.8904 | -1015606.0082 | -932912.647 | -634522.975 | -857985.89 | -683499.1814 | -432087.8087
P5 | -1915615.0352 | -1541398.4967 | -1973834.1148 | -2538589.311 | -1859469.5107 | -2377582.1712 | -2494851.8923 | -2138574.8061 | -2769720.6119 | -2383657.134 | -1885187.7295 | -2045280.2906 | -2019659.5818 | -1624447.3392 | -1844090.8138 | -1668982.3846 | -1409631.8936 | -1622345.4982 | -1556252.0852 | -1362604.462
P95 | -441736.4186 | 404491.4968 | 365507.3614 | -194872.526 | 94170.8957 | -121357.4334 | -467040.675 | -312016.715 | -967819.2961 | -477888.4874 | -255763.0455 | -525047.744 | -453721.6637 | -25395.7359 | -38038.1607 | -203719.1241 | 134683.2443 | 71768.6487 | 267841.713 | 635190.7361
STARTS - Number Starts
MEAN | 2.78 | 2.34 | 2.68 | 2.74 | 2.43 | 2.77 | 2.77 | 2.36 | 2.78 | 2.99 | 2.14 | 3.18 | 2.59 | 2.57 | 2.78 | 3 | 2.36 | 2.8 | 2.77 | 2.66
P5 | 0 | 0 | 1 | 0.5 | 0 | 0 | 1 | 0 | 0 | 0.5 | 0 | 1 | 0 | 0 | 0.5 | 0 | 0 | 1 | 0 | 0
P95 | 5 | 5 | 5 | 5.5 | 5.5 | 6 | 5 | 5 | 5 | 5.5 | 5 | 6 | 5 | 5 | 5 | 5 | 5 | 5 | 6 | 5
VOMCOSTS - VOM Costs
MEAN | 461959.263 | 417879.987 | 482783.7 | 491277.339 | 429060.996 | 511278.66 | 522118.359 | 470056.392 | 545490.636 | 551246.922 | 486821.7 | 573508.764 | 587949.537 | 527217.39 | 611783.604 | 620724.609 | 546706.314 | 647948.106 | 660110.451 | 591952.83
P5 | 437560.8 | 389527.95 | 455070 | 462672 | 405350.4 | 481888.8 | 497437.5 | 443850.3 | 519075.3 | 522077.4 | 455038.5 | 537744.6 | 558003.6 | 496095.75 | 577488.6 | 590689.35 | 512612.1 | 621931.95 | 622943.1 | 560731.5
P95 | 483611.85 | 439331.55 | 509565 | 514080 | 453726 | 537577.2 | 542917.5 | 493076.7 | 566828.1 | 578216.7 | 506944.5 | 601663.05 | 612894.45 | 551949.75 | 638893.8 | 650009.7 | 576437.4 | 676403.1 | 690764.1 | 619605
Simple HR 2018 Colstrip 4 economic dispatch
CAPACITYFACTOR - Net Generation Capacity Factor
MEAN | 0.48568 | 0.33251 | 0.32189 | 0.43731 | 0.40318 | 0.38987 | 0.4876 | 0.42148 | 0.4499 | 0.32056 | 0.26639 | 0.21165 | 0.19764 | 0.16115 | 0.14115 | 0.141 | 0.12684 | 0.12015 | 0.10898 | 0.099778
P5 | 0.36063 | 0.1926 | 0.18465 | 0.20042 | 0.15891 | 0.17178 | 0.18839 | 0.19947 | 0.21022 | 0.078486 | 0.056607 | 0.044809 | 0.048489 | 0.039667 | 0.028017 | 0.03001 | 0.019255 | 0.023195 | 0.022355 | 0.014949
P95 | 0.57975 | 0.4155 | 0.41753 | 0.67965 | 0.62268 | 0.61693 | 0.7593 | 0.7105 | 0.68225 | 0.61033 | 0.52412 | 0.44663 | 0.44586 | 0.36182 | 0.30925 | 0.33524 | 0.31 | 0.31009 | 0.26533 | 0.27903
CO2EMISSIONS - CO2 Emissions
MEAN | 184014.498 | 145452.0885 | 140598.0954 | 164451.9786 | 174738.3739 | 169350.0682 | 187375.896 | 182176.3044 | 196082.5382 | 120138.8407 | 116416.9991 | 92456.2636 | 76626.0031 | 71045.6661 | 62481.9179 | 53708.6997 | 55666.3464 | 52724.0191 | 42204.2568 | 44086.4553
P5 | 137066.765 | 83512.605 | 80471.5777 | 73394.6325 | 70936.324 | 72667.8585 | 72670.3093 | 88699.645 | 91363.321 | 30617.2865 | 26392.5424 | 20856.9223 | 19707.0218 | 18632.6221 | 13173.2053 | 12751.2463 | 9467.3377 | 10862.1314 | 9369.6564 | 7475.9432
P95 | 220200.3193 | 184233.1306 | 184295.3322 | 261645.5198 | 271943.3387 | 269968.4525 | 293762.3057 | 295533.2317 | 301984.1065 | 227832.7998 | 226293.3086 | 191832.8319 | 171739.1127 | 159649.8434 | 137739.0916 | 128399.8392 | 133175.6454 | 136096.5756 | 102922.8944 | 119183.5945
FUELCONSUMED - Fuel Consumed
MEAN | 1670264.5575 | 1317685.8455 | 1273506.871 | 1491814.9871 | 1584296.3411 | 1535044.7751 | 1700106.7916 | 1651319.1272 | 1778831.4006 | 1088145.433 | 1050572.8159 | 831917.1927 | 688869.1598 | 636283.449 | 557994.4305 | 479820.9749 | 499811.4722 | 473674.3512 | 378816.9983 | 394259.9719
P5 | 1241372.9468 | 751156.4139 | 723264.2425 | 660923.699 | 636407.9624 | 653068.7912 | 654700.2943 | 799389.3803 | 824536.427 | 272223.7535 | 228187.0089 | 178064.2863 | 168965.1936 | 157353.0913 | 107660.2655 | 105262.7839 | 78129.7549 | 92351.4264 | 79471.3924 | 60523.4386
P95 | 2000290.7541 | 1672117.9453 | 1673409.1952 | 2377249.513 | 2469955.7797 | 2452203.3673 | 2668949.8876 | 2684234.3243 | 2742946.9529 | 2068967.5639 | 2052850.491 | 1738769.2643 | 1556820.3694 | 1444941.9934 | 1244750.3011 | 1161454.3593 | 1205910.4563 | 1232874.981 | 931725.8051 | 1078580.2198
FUELCOST - Fuel Cost
MEAN | 1603453.9752 | 1238624.6947 | 1260771.8023 | 1730505.385 | 1742725.9752 | 1719250.1481 | 1938121.7425 | 1932043.3788 | 2116809.3667 | 1316655.974 | 1302710.2918 | 1048215.6627 | 888641.2162 | 833531.3182 | 747712.5368 | 657354.7356 | 699736.061 | 672617.5787 | 549284.6475 | 583504.7584
P5 | 1191718.029 | 706087.0291 | 716031.6001 | 766671.4908 | 700048.7587 | 731437.0462 | 746358.3355 | 935285.575 | 981198.3482 | 329390.7417 | 282951.891 | 224361.0007 | 217965.0998 | 206132.5495 | 144264.7557 | 144210.0139 | 109381.6569 | 131139.0255 | 115233.5189 | 89574.6891
P95 | 1920279.1239 | 1571790.8686 | 1656675.1032 | 2757609.4351 | 2716951.3577 | 2746467.7713 | 3042602.8719 | 3140554.1594 | 3264106.874 | 2503450.7524 | 2545534.6088 | 2190849.273 | 2008298.2765 | 1892874.0114 | 1667965.4035 | 1591192.4722 | 1688274.6388 | 1750682.473 | 1351002.4174 | 1596298.7253
NETPOS - Net Position (MWh)
MEAN | 157253.3675 | 123895.7014 | 119721.0306 | 140427.2571 | 149113.3247 | 144471.5575 | 160174.2742 | 155558.896 | 167619.346 | 102491.6342 | 98945.3398 | 78337.5281 | 64859.2525 | 59902.4663 | 52528.4309 | 45169.1027 | 47076.4406 | 44615.7875 | 35678.3514 | 37132.313
P5 | 116853.4042 | 70611.0313 | 67989.1868 | 62100.8139 | 59770.798 | 61315.9463 | 61522.7445 | 75147.3661 | 77574.3887 | 25597.2366 | 21447.208 | 16737.3374 | 15888.5251 | 14789.2016 | 10120.0337 | 9896.8512 | 7348.9713 | 8692.6149 | 7482.4123 | 5692.8412
P95 | 188369.9152 | 157256.5831 | 157314.5528 | 224038.1885 | 232730.8104 | 231063.8161 | 251688.0981 | 253133.6658 | 258644.0807 | 195047.7725 | 193499.1329 | 163868.4251 | 146703.7074 | 136110.4354 | 117262.6013 | 109409.0082 | 113632.8745 | 116192.3408 | 87804.5508 | 101632.7837
NETREVENUE - Net Revenue $
MEAN | 82276.9678 | 452097.608 | 454226.7739 | 551186.8246 | 565094.8903 | 472016.7566 | 608252.8868 | 441982.3427 | 190813.0756 | 256697.7084 | 284358.4835 | 248359.9867 | 251514.8033 | 264696.8942 | 237483.0932 | 193979.4995 | 214899.2282 | 204455.3533 | 165250.1284 | 166255.4419
P5 | -463938.5414 | -299270.7157 | -277237.6983 | -283159.7555 | -192318.2324 | -148683.1571 | -78039.736 | -105221.3679 | -364722.4736 | -81090.6109 | -37747.1375 | -3968.5542 | 16788.7803 | 35548.6331 | 7231.1122 | 16400.7862 | 8585.8126 | 16742.3278 | 11060.8965 | 353.6312
P95 | 986717.9033 | 1724883.0699 | 1757804.4877 | 2330631.3691 | 2242053.0145 | 2278293.8984 | 2074496.4251 | 2138051.7112 | 1645962.8042 | 1021403.5002 | 1070965.8229 | 676382.3959 | 628862.1301 | 747187.8722 | 717405.0595 | 539236.5942 | 651884.0413 | 752640.7954 | 437086.8748 | 538650.1503
STARTS - Number Starts
MEAN | 5.88 | 4.51 | 4.95 | 5.79 | 11.06 | 6.8 | 54.7 | 57.22 | 140.55 | 156.66 | 46.39 | 54.56 | 44 | 36.66 | 31.21 | 36.5 | 214.6 | 226.27 | 210.89 | 206.59
P5 | 2 | 1 | 1.5 | 1 | 0.5 | 1 | 30.5 | 31 | 89 | 101 | 19.5 | 25.5 | 17 | 17.5 | 13 | 14 | 177.5 | 191.5 | 181 | 174.5
P95 | 10 | 8 | 9 | 13.5 | 43.5 | 23 | 92.5 | 97.5 | 198 | 207.5 | 73.5 | 80.5 | 72.5 | 60 | 54 | 58.5 | 254.5 | 257 | 244 | 239
TOTALEMISSIONCOSTS - Emission Costs
MEAN | [9 empty] | 690147.079 | 809172.6911 | 870444.5536 | 823675.6594 | 881853.4038 | 885219.5465 | 815000.5017 | 916472.972 | 918471.7709 | 840252.5689 | 917518.115
P5 | [9 empty] | 161323.6393 | 194285.5256 | 232558.8404 | 223630.4371 | 245950.9814 | 206409.5128 | 226290.6435 | 186770.2181 | 231127.906 | 204314.8278 | 178968.2044
P95 | [9 empty] | 1417900.6966 | 1667635.4805 | 1642223.7248 | 1615614.5128 | 2015747.3041 | 2026869.9975 | 1644186.4294 | 2117291.8011 | 2357869.968 | 1989573.9207 | 2320049.1339
VOMCOSTS - VOM Costs
MEAN | 529943.8485 | 424962.2558 | 419023.607 | 501325.3079 | 542772.5019 | 537434.1937 | 607060.4991 | 602012.9277 | 660420.2231 | 412016.3693 | 405675.8932 | 328234.2429 | 276949.0081 | 260575.7283 | 233226.2332 | 204616.0351 | 217493.1556 | 210140.3593 | 171612.8704 | 181948.3338
P5 | 393795.9723 | 242195.8374 | 237962.1539 | 221699.9055 | 217565.7048 | 228095.3201 | 233171.2015 | 290820.3068 | 305643.0914 | 102900.891 | 87933.5529 | 70129.4438 | 67844.002 | 64333.0268 | 44932.9495 | 44832.7357 | 33952.2476 | 40942.2164 | 35990.4033 | 27894.9217
P95 | 634806.6141 | 539390.08 | 550600.9347 | 799816.3331 | 847140.1498 | 859557.3958 | 953897.8916 | 979627.2866 | 1019057.678 | 784092.0455 | 793346.4449 | 686608.7012 | 626424.8306 | 592080.3939 | 520645.95 | 495622.8071 | 524983.8803 | 547265.9251 | 422339.8891 | 498000.6401
Simple HR 2018 Colstrip 4 must run
CAPACITYFACTOR - Net Generation Capacity Factor
MEAN | 1 | 1 | 1 | 1 | 1 | 1 | 1 | 1 | 1 | 1 | 1 | 1 | 1 | 1 | 1 | 1 | 1 | 1 | 1 | 1
P5 | 1 | 1 | 1 | 1 | 1 | 1 | 1 | 1 | 1 | 1 | 1 | 1 | 1 | 1 | 1 | 1 | 1 | 1 | 1 | 1
P95 | 1 | 1 | 1 | 1 | 1 | 1 | 1 | 1 | 1 | 1 | 1 | 1 | 1 | 1 | 1 | 1 | 1 | 1 | 1 | 1
FUELCONSUMED - Fuel Consumed
MEAN | 1626156 | 1857674.25 | 1859298.3 | 1595448.9 | 1858982.4 | 1865182.95 | 1646130.6 | 1856981.7 | 1854162.9 | 1599948.45 | 1856281.05 | 1846305.9 | 1632631.95 | 1859776.2 | 1860565.95 | 1599268.05 | 1852133.85 | 1864620 | 1630513.8 | 1870593.75
P5 | 1527052.5 | 1762155 | 1745955 | 1492627.5 | 1754055 | 1765800 | 1556212.5 | 1750005 | 1763370 | 1493437.5 | 1732792.5 | 1734412.5 | 1529482.5 | 1737045 | 1742917.5 | 1488577.5 | 1737045 | 1744537.5 | 1543050 | 1766407.5
P95 | 1711327.5 | 1955137.5 | 1949265 | 1684597.5 | 1957567.5 | 1955542.5 | 1716592.5 | 1949265 | 1957162.5 | 1682370 | 1961820 | 1950075 | 1714972.5 | 1948657.5 | 1962630 | 1701202.5 | 1928407.5 | 1966680 | 1711530 | 1955542.5
FUELCOST - Fuel Cost
MEAN | 1561109.76 | 1746213.795 | 1840705.317 | 1850720.724 | 2044880.64 | 2089004.904 | 1876588.884 | 2172668.589 | 2206453.851 | 1935937.6245 | 2301788.502 | 2326345.434 | 2106095.2155 | 2436306.822 | 2493158.373 | 2190997.2285 | 2592987.39 | 2647760.4 | 2364245.01 | 2768478.75
P5 | 1465970.4 | 1656425.7 | 1728495.45 | 1731447.9 | 1929460.5 | 1977696 | 1774082.25 | 2047505.85 | 2098410.3 | 1807059.375 | 2148662.7 | 2185359.75 | 1973032.425 | 2275528.95 | 2335509.45 | 2039351.175 | 2431863 | 2477243.25 | 2237422.5 | 2614283.1
P95 | 1642874.4 | 1837829.25 | 1929772.35 | 1954133.1 | 2153324.25 | 2190207.6 | 1956915.45 | 2280640.05 | 2329023.375 | 2035667.7 | 2432656.8 | 2457094.5 | 2212314.525 | 2552741.325 | 2629924.2 | 2330647.425 | 2699770.5 | 2792685.6 | 2481718.5 | 2894202.9
NETPOS - Net Position (MWh)
MEAN | 120456 | 137605.5 | 137725.8 | 118181.4 | 137702.4 | 138161.7 | 121935.6 | 137554.2 | 137345.4 | 118514.7 | 137502.3 | 136763.4 | 120935.7 | 137761.2 | 137819.7 | 118464.3 | 137195.1 | 138120 | 120778.8 | 138562.5
P5 | 113115 | 130530 | 129330 | 110565 | 129930 | 130800 | 115275 | 129630 | 130620 | 110625 | 128355 | 128475 | 113295 | 128670 | 129105 | 110265 | 128670 | 129225 | 114300 | 130845
P95 | 126765 | 144825 | 144390 | 124785 | 145005 | 144855 | 127155 | 144390 | 144975 | 124620 | 145320 | 144450 | 127035 | 144345 | 145380 | 126015 | 142845 | 145680 | 126780 | 144855
NETREVENUE - Net Revenue $
MEAN | -974990.2382 | -845830.1464 | -887174.6376 | -1014028.0202 | -1290832.0287 | -1450812.0544 | -1316283.3871 | -1796365.8249 | -1959916.2814 | -1205058.1295 | -1470165.3282 | -1259256.1656 | -945092.1735 | -1090344.454 | -1021337.7883 | -661530.5877 | -908646.8435 | -854915.1622 | -473809.8682 | -644968.5677
P5 | -1594990.0287 | -1912688.5883 | -1961839.1948 | -2065116.7113 | -2398937.9477 | -2407600.2792 | -2183853.4938 | -2537582.4042 | -2686107.8139 | -1924167.4048 | -2306767.9268 | -1994460.8446 | -1657693.4125 | -1929207.6515 | -1879598.631 | -1374717.0527 | -1839185.4628 | -1662955.955 | -1218905.4966 | -1725273.8147
P95 | -282339.3791 | 363795.5348 | 430405.2563 | 80184.5601 | -136042.5746 | -164573.0983 | -283823.3946 | -569187.4501 | -937509.7411 | -256590.4797 | -541890.3395 | -547706.469 | -236120.4455 | -129836.0389 | -3193.3623 | -11824.3824 | -3647.4292 | 113513.1746 | 430412.3116 | 511199.7398
STARTS - Number Starts
MEAN | 2.51 | 2.85 | 2.86 | 2.62 | 2.93 | 3.01 | 2.48 | 2.86 | 2.78 | 2.41 | 2.76 | 3.1 | 2.55 | 2.89 | 2.99 | 2.48 | 2.93 | 3.08 | 2.57 | 2.67
P5 | 0 | 0 | 0.5 | 0.5 | 0 | 1 | 0 | 0.5 | 0 | 0 | 0.5 | 1 | 0 | 0 | 0.5 | 0 | 1 | 0.5 | 0 | 1
P95 | 5.5 | 6 | 5 | 6 | 6 | 6.5 | 5 | 5.5 | 5.5 | 5 | 5.5 | 6 | 5.5 | 6 | 6.5 | 5 | 6 | 6 | 6 | 5.5
VOMCOSTS - VOM Costs
MEAN | 405936.72 | 471986.865 | 482040.3 | 421907.598 | 501236.736 | 513961.524 | 462135.924 | 532334.754 | 541140.876 | 476429.094 | 563759.43 | 573038.646 | 516395.439 | 599261.22 | 611919.468 | 536643.279 | 633841.362 | 650545.2 | 580946.028 | 678956.25
P5 | 381197.55 | 447717.9 | 452655 | 394717.05 | 472945.2 | 486576 | 436892.25 | 501668.1 | 514642.8 | 444712.5 | 526255.5 | 538310.25 | 483769.65 | 559714.5 | 573226.2 | 499500.45 | 594455.4 | 608649.75 | 549783 | 641140.5
P95 | 427198.05 | 496749.75 | 505365 | 445482.45 | 527818.2 | 538860.6 | 481917.45 | 558789.3 | 571201.5 | 500972.4 | 595812 | 605245.5 | 542439.45 | 627900.75 | 645487.2 | 570847.95 | 659943.9 | 686152.8 | 609811.8 | 709789.5
Simple HR 2018 David Gates Generating Station updated HRs
CAPACITYFACTOR - Net Generation Capacity Factor
MEAN | 0.13328 | 0.13792 | 0.12858 | 0.044866 | 0.045612 | 0.034471 | 0.063442 | 0.053732 | 0.040594 | 0.034362 | 0.034977 | 0.028127 | 0.028272 | 0.027629 | 0.022813 | 0.023422 | 0.022314 | 0.019881 | 0.017459 | 0.016734
P5 | 0.079875 | 0.057572 | 0.053657 | 0.022499 | 0.021918 | 0.014859 | 0.023062 | 0.024451 | 0.0136 | 0.012263 | 0.012203 | 0.008493 | 0.011169 | 0.012206 | 0.006838 | 0.010861 | 0.006122 | 0.00567 | 0.005214 | 0.005849
P95 | 0.18346 | 0.20586 | 0.2048 | 0.074588 | 0.067151 | 0.057604 | 0.11183 | 0.1096 | 0.082489 | 0.073546 | 0.070723 | 0.056628 | 0.050364 | 0.054018 | 0.047044 | 0.043472 | 0.046389 | 0.044204 | 0.033211 | 0.035168
CO2EMISSIONS - CO2 Emissions
MEAN | 91519.2122 | 96846.4656 | 91141.0295 | 46357.8315 | 47072.2576 | 35679.0323 | 46214.896 | 39974.5477 | 29354.0055 | 24123.9479 | 23279.7314 | 17340.5557 | 17912.1644 | 17526.9649 | 13465.4599 | 14884.7049 | 12399.6515 | 10778.4375 | 9453.0428 | 9140.6438
P5 | 60155.022 | 51599.534 | 48658.8458 | 23310.365 | 22711.8215 | 15425.754 | 19748.193 | 21209.0743 | 11343.8373 | 10142.1492 | 9724.7005 | 5702.2213 | 8142.669 | 8074.9192 | 4594.9495 | 7784.8791 | 3353.3373 | 2971.1698 | 2979.9896 | 3132.9987
P95 | 119558.6178 | 133533.4701 | 132683.246 | 76483.6123 | 69192.148 | 59937.6915 | 75542.6928 | 72164.1358 | 55418.3525 | 48298.0351 | 43613.4612 | 33471.0197 | 33050.2114 | 32497.2027 | 25804.2883 | 27005.3942 | 25976.6201 | 23140.7987 | 18881.522 | 19420.7914
FUELCONSUMED - Fuel Consumed
MEAN | 1551123.2435 | 1641407.8459 | 1544706.2266 | 785580.3423 | 797753.7278 | 604678.1591 | 783255.7601 | 677497.8615 | 497508.2611 | 408885.5991 | 394574.5676 | 293906.4166 | 303594.3616 | 297068.6454 | 228227.3056 | 252285.3071 | 210166.5178 | 182689.4726 | 160226.3679 | 154925.9342
P5 | 1019518.2193 | 874525.856 | 824719.6843 | 395057.845 | 384913.8895 | 261431.562 | 334705.8006 | 359434.7552 | 192251.5019 | 171909.3454 | 164818.5536 | 96659.0837 | 138001.065 | 136850.1551 | 77890.1038 | 131948.5328 | 56826.5248 | 50349.3937 | 50511.0773 | 53109.2909
P95 | 2026385.1371 | 2263169.3459 | 2248776.5503 | 1296063.6127 | 1172610.1159 | 1015807.9995 | 1280300.4892 | 1223048.0337 | 939283.8513 | 818633.028 | 739206.2281 | 567299.2154 | 560177.132 | 550762.5312 | 437328.0569 | 457758.4209 | 440316.9866 | 392205.5528 | 320016.817 | 329128.4361
FUELCOST - Fuel Cost
MEAN | 2196978.9803 | 2329434.9797 | 2300088.4281 | 1222617.3928 | 1314762.8314 | 1072887.8023 | 1429504.9201 | 1261584.0549 | 1000822.9105 | 848313.7645 | 831235.6185 | 641403.2208 | 647383.167 | 645737.3368 | 528366.9949 | 557319.8697 | 508166.0071 | 460993.5621 | 405182.8956 | 413643.3991
P5 | 1139871.6816 | 878458.7455 | 821547.4207 | 368528.0564 | 384595.0172 | 343912.2154 | 428323.4997 | 489638.9458 | 281849.366 | 231016.8118 | 217163.5567 | 141021.2914 | 194297.1135 | 221116.5167 | 125203.8246 | 219055.6512 | 93918.6076 | 88269.813 | 92773.3451 | 93306.3955
P95 | 3420362.3661 | 4082904.7384 | 4203034.7711 | 2501508.9906 | 2348490.7241 | 2289828.0933 | 2911734.8754 | 2988208.4906 | 2324161.8693 | 1997766.2391 | 1879276.5219 | 1401633.7589 | 1377435.6376 | 1411968.971 | 1187945.5023 | 1175927.9501 | 1275405.643 | 1229644.0833 | 926063.6002 | 1055117.5228
NETPOS - Net Position (MWh)
MEAN | 95341.5592 | 98914.4236 | 92146.8361 | 32190.6572 | 32623.6606 | 24733.8719 | 45340.5041 | 38397.1953 | 29092.0285 | 24548.5687 | 25007.6389 | 20091.5713 | 20203.6358 | 19877.0368 | 16357.1928 | 16738.2456 | 15949.1997 | 14249.592 | 12470.5999 | 11994.9858
P5 | 57244.7718 | 41599.9452 | 38399.63 | 16152.5 | 15737.75 | 10689 | 16592.0931 | 17550.7988 | 9774.4826 | 8744.9586 | 8688.1132 | 6047.9967 | 7987.2487 | 8754.8325 | 4897.2589 | 7796.8995 | 4385.5245 | 4076.3574 | 3722.8659 | 4206.5623
P95 | 131740.5294 | 148313.8859 | 146941.7813 | 53207.417 | 47961.5134 | 41532.75 | 79929.7499 | 77879.5756 | 59257.8619 | 52462.4235 | 50531.0049 | 40548.1916 | 36041.0679 | 38671.5695 | 33509.9131 | 31240.9703 | 33264.0583 | 31611.517 | 23760.2957 | 25129.5674
NETREVENUE - Net Revenue $
MEAN | -1556818.9222 | -1419993.8105 | -1341905.3551 | -1141423.3784 | -1227765.8843 | -928046.9112 | -686507.0567 | -674555.9173 | -444505.8749 | -422565.4814 | -337409.0486 | -151282.4381 | -224788.9098 | -229910.7087 | -100420.4733 | -250104.9349 | -38978.0884 | -2730.2397 | -12971.663 | -23665.0057
P5 | -1842853.631 | -1672777.0046 | -1586401.1238 | -1979926.4283 | -1906286.012 | -1709688.1815 | -946029.4442 | -1012982.3534 | -742652.7622 | -743204.4445 | -585031.2991 | -360400.2844 | -444774.3135 | -436269.3395 | -294237.0767 | -473444.623 | -203707.4753 | -139564.0875 | -130010.6253 | -221806.4283
P95 | -1183783.1027 | -1085722.5715 | -980223.5149 | -544679.6483 | -553635.796 | -364368.2104 | -430445.8884 | -426318.7292 | -161222.3169 | -224882.7829 | -188545.6907 | -18452.0611 | -78234.8706 | -81960 | 21433.2667 | -113183.1851 | 73496.5773 | 81903.1542 | 77140.8939 | 89890.7908
STARTS - Number Starts
MEAN | 2808.44 | 3049.01 | 2956.08 | 3179.83 | 2765.82 | 2139.26 | 2338.85 | 2193.93 | 1636.4 | 1464.1 | 1297.37 | 926.18 | 982.71 | 942.36 | 677.2 | 812.62 | 514.15 | 419.55 | 362.89 | 358.46
P5 | 2503 | 2841.5 | 2660.5 | 2269 | 1901.5 | 1361 | 1451 | 1507.5 | 870 | 818.5 | 732 | 389.5 | 519.5 | 525.5 | 282.5 | 473 | 142 | 102 | 105 | 98
P95 | 3118 | 3282 | 3173 | 3726 | 3397 | 2861 | 3093.5 | 2934.5 | 2450.5 | 2388 | 2040.5 | 1629.5 | 1721.5 | 1545.5 | 1191 | 1433 | 1066.5 | 901 | 802.5 | 821.5
TOTALEMISSIONCOSTS - Emission Costs
MEAN | [9 empty] | 140279.4931 | 163730.1192 | 166290.488 | 197756.5916 | 224119.7715 | 196654.9811 | 236086.2547 | 212412.5078 | 196848.7934 | 197034.6494 | 198997.7476
P5 | [9 empty] | 47687.9483 | 65661.4938 | 46622.2552 | 88924.1165 | 110878.7427 | 69778.526 | 115233.0815 | 58023.6025 | 58506.9835 | 62268.2313 | 73543.3536
P95 | [9 empty] | 313973.067 | 346316.4195 | 324367.7288 | 335329.8804 | 419504.2453 | 436206.1234 | 374434.7937 | 440000.4872 | 406841.1979 | 389356.2437 | 423204.0203
VOMCOSTS - VOM Costs
MEAN | 865701.3573 | 915947.5629 | 869866.1324 | 309996.0286 | 320364.3471 | 247833.3964 | 463379.9517 | 400482.7467 | 309248.2632 | 266351.9705 | 276584.4867 | 226833.8399 | 232543.8481 | 233356.4115 | 195959.1695 | 204541.3615 | 198727.0288 | 181112.314 | 161618.9745 | 158573.7129
P5 | 519782.528 | 385215.4925 | 362492.507 | 155548.575 | 154544.705 | 107103.78 | 169571.1916 | 183054.832 | 103902.7497 | 94882.8011 | 96090.532 | 68281.8823 | 91933.2325 | 102781.7332 | 58669.1622 | 95278.1114 | 54643.6352 | 51810.5028 | 48248.3418 | 55610.7532
P95 | 1196204.0067 | 1373386.5837 | 1387130.4154 | 512387.4259 | 470982.0618 | 416158.155 | 816882.0441 | 812283.9739 | 629911.0722 | 569217.2948 | 558872.9145 | 457789.0837 | 414832.6914 | 454004.2254 | 401448.759 | 381764.6566 | 414470.1665 | 401782.3813 | 307933.432 | 332212.8816
Simple HR 2018 YELP 2015 v2
CAPACITYFACTOR - Net Generation Capacity Factor
MEAN | 1 | 1 | 1 | 1 | 1 | 1 | 1 | 1 | 1 | 1
P5 | 1 | 1 | 1 | 1 | 1 | 1 | 1 | 1 | 1 | 1
P95 | 1 | 1 | 1 | 1 | 1 | 1 | 1 | 1 | 1 | 1
NETPOS - Net Position (MWh)
MEAN | 247281.84 | 249055.56 | 248749.8 | 248005.68 | 247237.64 | 248819.48 | 247533 | 247759.72 | 248815.32 | 248060.8
P5 | 240526 | 241254 | 241436 | 239642 | 241410 | 242528 | 240032 | 238706 | 243438 | 240396
P95 | 252876 | 254696 | 254592 | 254748 | 253422 | 254046 | 253318 | 253526 | 254462 | 253864
NETREVENUE - Net Revenue $
MEAN | -19100413.2444 | -19198723.2059 | -19671775.8594 | -20340565.5976 | -20977079.2306 | -22666885.8581 | -24133955.4945 | -25856481.8278 | -25845038.5341 | -24879213.2882
P5 | -20421899.523 | -21313760.68 | -21538322.9785 | -22382778.2012 | -22821859.2313 | -24354285.0231 | -25860343.3661 | -27290858.7887 | -27482174.4935 | -26451210.806
P95 | -17598339.8331 | -16931572.374 | -17318550.8795 | -17936989.883 | -18658613.1653 | -20455542.1884 | -22009603.8195 | -23929589.693 | -23842899.2993 | -22893194.7069
STARTS - Number Starts
MEAN | 2.27 | 2.04 | 2.09 | 2.23 | 2.16 | 1.87 | 2.04 | 1.85 | 2.04 | 2.08
P5 | 0 | 0 | 0 | 0 | 0 | 0 | 0 | 0 | 0 | 0
P95 | 5 | 4.5 | 5 | 5 | 4 | 4 | 5.5 | 4 | 4 | 4.5
Generation Asset - Total
CAPACITYFACTOR - Net Generation Capacity Factor
MEAN | 0.47239 | 0.43741 | 0.42906 | 0.50477 | 0.50355 | 0.45301 | 0.41609 | 0.38049 | 0.35847 | 0.34965 | 0.32306 | 0.31128 | 0.31165 | 0.30719 | 0.29966 | 0.30153 | 0.30337 | 0.2873 | 0.28291 | 0.27148
P5 | 0.42875 | 0.37442 | 0.36413 | 0.43433 | 0.42578 | 0.36773 | 0.31446 | 0.30343 | 0.27171 | 0.27037 | 0.24666 | 0.23646 | 0.25039 | 0.25087 | 0.24643 | 0.24797 | 0.25058 | 0.23783 | 0.23839 | 0.2176
P95 | 0.51036 | 0.47901 | 0.48117 | 0.55501 | 0.56814 | 0.5455 | 0.52958 | 0.49228 | 0.46405 | 0.44829 | 0.40632 | 0.38447 | 0.37533 | 0.37886 | 0.36175 | 0.35172 | 0.36 | 0.35245 | 0.33402 | 0.33048
CO2EMISSIONS - CO2 Emissions
MEAN | 475359.8385 | 388449.2895 | 376553.5255 | 705391.734 | 915228.7495 | 1030567.5763 | 1172528.4136 | 1087994.737 | 1046281.3361 | 933217.9446 | 937810.8827 | 917117.3798 | 910201.1126 | 892165.2084 | 861817.6857 | 858849.6628 | 871915.237 | 826341.3393 | 809801.7908 | 781005.577
P5 | 357715.9967 | 226768.036 | 216886.02 | 468496.9288 | 623086.6377 | 696373.9052 | 747408.3198 | 750285.2873 | 656146.464 | 593323.1065 | 616864.5097 | 601901.6598 | 665087.491 | 661490.7928 | 636146.3691 | 642134.5992 | 666708.0093 | 626500.7929 | 635359.081 | 566289.8009
P95 | 573604.3337 | 490491.2824 | 502273.297 | 908056.0662 | 1162418.0458 | 1394670.3823 | 1635529.798 | 1574940.5902 | 1501763.985 | 1369068.2333 | 1298544.2606 | 1251550.6806 | 1201998.5263 | 1212473.7907 | 1137525.5696 | 1099201.9129 | 1130997.253 | 1110829.9654 | 1028221.1542 | 1048356.614
FUELCONSUMED - Fuel Consumed
MEAN | 8566360.9907 | 7810981.6776 | 7886042.1941 | 12504571.8022 | 15926447.8673 | 18140411.1223 | 19898019.2193 | 18725571.9159 | 18055497.3689 | 17004029.8754 | 17211035.958 | 17394076.5709 | 17322359.8324 | 17151602.0533 | 16989091.8707 | 16794204.7514 | 16998881.4081 | 16562537.6778 | 16209704.1385 | 15748425.2622
P5 | 7351932.1462 | 6066942.9394 | 6134712.8834 | 10105904.2094 | 12739968.0735 | 14039591.7383 | 14523822.0739 | 14482497.1409 | 13204575.0241 | 12678759.6868 | 13155209.5414 | 13250453.9356 | 14031326.6492 | 14045685.7377 | 13961801.5913 | 13884276.7911 | 14116215.5717 | 13771011.7246 | 13797626.753 | 12736450.9511
P95 | 9671588.4041 | 9023874.3617 | 9322600.3777 | 14468914.9312 | 18745047.6884 | 22652166.8962 | 25914657.452 | 24915938.3782 | 23952205.9662 | 22434405.7824 | 21563786.4467 | 21494813.9822 | 20867647.734 | 21249082.7546 | 20552480.0173 | 19680046.8116 | 20198776.8122 | 20208084.9392 | 19156440.4118 | 19223788.1711
FUELCOST - Fuel Cost
MEAN | 8946359.9827 | 8134348.9264 | 8596554.6408 | 16159139.7533 | 21760725.4433 | 26450116.4865 | 30862746.5601 | 29839915.144 | 29296836.2517 | 28974928.7609 | 30283365.1713 | 31233683.1577 | 32086488.8861 | 32608228.7165 | 32969818.2575 | 33443370.9161 | 34605726.4976 | 34825104.1426 | 35075208.6831 | 35321546.1997
P5 | 7242997.1917 | 5747083.3401 | 6084608.2202 | 10827041.2488 | 13443829.2145 | 16560889.645 | 17973854.7343 | 19084562.8159 | 17502892.9392 | 17108664.0027 | 18442355.5949 | 19024761.5786 | 21162575.7208 | 21917285.0309 | 21802546.0943 | 23085763.8259 | 23071998.4637 | 23819046.3684 | 25219763.9101 | 22036455.6548
P95 | 10712641.6325 | 10229982.7135 | 11224347.6994 | 21567125.8447 | 30289427.9057 | 40884096.8054 | 49401259.8241 | 49829170.6403 | 47079496.2792 | 45703885.9574 | 45763335.8224 | 43868429.7021 | 44435367.1826 | 47939531.6511 | 47343595.5522 | 44758160.985 | 49839981.5116 | 52867960.5993 | 49250815.2302 | 51870016.9641
NETPOS - Net Position (MWh)
MEAN | 1102099.872 | 1026440.3692 | 1031460.6483 | 1598408.8577 | 2000526.6827 | 2191873.3798 | 2314911.059 | 2190741.9218 | 2107663.8507 | 2032096.6862 | 1813426.6375 | 1839047.7505 | 1859076.9558 | 1842317.1861 | 1820007.9338 | 1810039.7355 | 1837038.5444 | 1775592.6176 | 1750684.895 | 1694634.6116
P5 | 995049.8776 | 880292.0359 | 873929.0183 | 1365628.2397 | 1699825.1607 | 1777382.1406 | 1746624.9383 | 1744179.111 | 1592848.5163 | 1576281.0175 | 1382910.3195 | 1400569.7681 | 1493474.9646 | 1505455.2762 | 1493037.8208 | 1487670.8223 | 1518731.1 | 1468786.402 | 1477902.9564 | 1357937.1879
P95 | 1199693.8593 | 1132788.1516 | 1160628.2964 | 1749766.856 | 2258941.8009 | 2645065.8077 | 2951022.9966 | 2840378.1161 | 2731324.3535 | 2604847.3255 | 2273241.0293 | 2271092.2029 | 2240557.4396 | 2275170.5628 | 2201669.545 | 2111965.3726 | 2178982.8614 | 2175888.4618 | 2068851.1032 | 2068078.9653
NETREVENUE - Net Revenue $
MEAN | -35080484.2315 | -33752045.1288 | -34872604.7378 | -33946448.604 | -33259881.562 | -26776372.1726 | -18814916.3551 | -22107985.0421 | -24467220.9847 | -21845918.3061 | 3680394.2286 | 4265320.2848 | 5019111.9209 | 5642583.145 | 5323754.3831 | 5203452.3567 | 5800363.5714 | 5007817.6481 | 5370689.8706 | 5244710.1982
P5 | -38818856.3476 | -40310992.4496 | -40957127.4742 | -42512980.2509 | -43792967.8648 | -36983616.6677 | -29387420.3956 | -30838549.0513 | -32567792.485 | -30245965.0668 | -3814220.1092 | -2864646.9654 | -1766668.0869 | -1171338.5747 | -2236825.1325 | -1185644.3297 | -802435.3578 | -1565665.246 | -996475.8973 | -1377644.3938
P95 | -29334354.1898 | -25440680.4277 | -26355779.8923 | -22849554.7266 | -19858181.7956 | -9798476.6436 | -5026994.699 | -4229761.6199 | -10698445.8805 | -9328998.1666 | 14160523.7494 | 11958111.4598 | 14168564.1363 | 15360857.8807 | 15741506.8411 | 11809095.8011 | 14985444.5366 | 14594998.7219 | 13184143.8696 | 14241083.2728
STARTS - Number Starts
MEAN | 2901.94 | 3131.84 | 3082.33 | 5629.13 | 8393.82 | 11054.77 | 15741.63 | 16464.87 | 15989.55 | 16832.96 | 17268.54 | 17822.14 | 18239.52 | 18515.23 | 18044.95 | 18632.54 | 19038.61 | 18696.39 | 19074.9 | 19120.96
P5 | 2534 | 2893 | 2732 | 4818.5 | 7835 | 9606 | 13404.5 | 14488 | 13322 | 14215 | 15000 | 15146.5 | 15971 | 15956 | 15898 | 16765.5 | 16741 | 16558 | 16630.5 | 16581.5
P95 | 3283.5 | 3398 | 3345.5 | 6196.5 | 8947.5 | 12076 | 17491.5 | 18484 | 18580 | 18915 | 19697 | 20157 | 20379 | 21283 | 20079.5 | 20617 | 20949.5 | 20837 | 21400 | 21321.5
TOTALEMISSIONCOSTS - Emission Costs
MEAN | [9 empty] | 5375289.7232 | 6648865.8618 | 8991382.0912 | 10310609.0041 | 11589374.3079 | 12693062.3312 | 13983356.1009 | 15179691.854 | 15291802.3726 | 17164984.2301 | 17447364.2622
P5 | [9 empty] | 2782958.4482 | 3666264.5019 | 5634235.4521 | 6211344.1278 | 7186934.5749 | 7258907.1355 | 8775930.9416 | 9655111.5081 | 9189801.0179 | 10636260.2843 | 11018180.7328
P95 | [9 empty] | 8677516.4999 | 10126139.1182 | 12291757.4185 | 14411186.35 | 16942611.5009 | 18598937.3126 | 18903768.6874 | 21455987.1313 | 20630713.2596 | 25319120.6849 | 26065169.8473
VOMCOSTS - VOM Costs
MEAN | 2878832.7167 | 2676633.8342 | 2712472.5722 | 2856354.5347 | 3104051.3369 | 3289484.5102 | 3762091.7911 | 3571904.0247 | 3660027.0171 | 3183938.3322 | 3236635.5981 | 3213386.0977 | 3140583.817 | 3138857.0259 | 3144319.8681 | 3075998.918 | 3163844.4046 | 3188957.8571 | 3065274.2559 | 3067075.9592
P5 | 2321169.2731 | 1852374.1822 | 1866935.0422 | 2152279.456 | 2284251.559 | 2387907.357 | 2488997.7097 | 2619885.6308 | 2508397.6881 | 2115212.7699 | 2192570.8115 | 2190133.5274 | 2332877.8524 | 2380955.4671 | 2359821.5732 | 2410368.8387 | 2408823.0167 | 2497794.8114 | 2443946.8694 | 2373901.3509
P95 | 3365327.6765 | 3286587.5196 | 3468127.5395 | 3420658.2863 | 3875847.7181 | 4314407.3097 | 5144272.3936 | 5172869.8437 | 5067959.9323 | 4533474.6347 | 4492506.3001 | 4358617.5398 | 4219577.4384 | 4269166.3416 | 4173596.2143 | 3998836.1494 | 4165532.6466 | 4291152.6655 | 3967873.2166 | 4076025.51
Hydro
IRP Black Eagle 2018
NETPOS - Net Position (MWh)
MEAN | 72642.3384 | 72818.343 | 72940.4245 | 72910.4299 | 72714.0309 | 72895.5098 | 72662.6862 | 72588.6448 | 72943.4545 | 72733.0238 | 72719.3743 | 72645.4189 | 72625.9395 | 73163.2556 | 72904.7523 | 72701.3807 | 72693.6076 | 72847.8656 | 72589.2391 | 72949.957
P5 | 67079.8518 | 66931.9889 | 66681.3197 | 67064.206 | 67934.4259 | 66247.3659 | 67497.2669 | 66924.3815 | 66954.6055 | 67427.2963 | 66928.0605 | 67552.0139 | 67103.9352 | 67861.0667 | 67687.7421 | 66792.1965 | 67189.6858 | 67844.5333 | 65634.4178 | 67529.3548
P95 | 77670.5351 | 77364.0213 | 78983.8874 | 77716.9838 | 77717.8978 | 78593 | 77936.3645 | 77678.4434 | 77563.8881 | 77581.8046 | 77959.6989 | 77581.0635 | 77938.4461 | 78401.0543 | 78671.517 | 78625.709 | 77949.9598 | 77710.6425 | 78397.991 | 78114.7551
NETREVENUE - Net Revenue $
MEAN | 1141135.0023 | 1324355.0833 | 1353777.6198 | 1307788.0852 | 1266314.849 | 1210226.3427 | 1145076.1347 | 1087495.8704 | 1027455.0257 | 1280802.142 | 1352094.2248 | 1482685.3046 | 1557501.2175 | 1653643.4331 | 1726756.0812 | 1805004.2287 | 1857279.0838 | 1918456.9538 | 2038602.6002 | 2102609.7779
P5 | 783473.2468 | 763671.0174 | 823863.8325 | 749603.1011 | 732945.2877 | 703589.1082 | 669955.7976 | 719768.6905 | 631551.9783 | 817849.8199 | 893731.8932 | 1088168.0172 | 1129864.0983 | 1182910.6463 | 1272606.3858 | 1353464.7807 | 1358305.9713 | 1494235.0514 | 1608503.1169 | 1596776.2599
P95 | 1587463.3594 | 1889390.7222 | 2028769.5618 | 1893589.838 | 1915352.9963 | 1876705.1914 | 1691595.2908 | 1610958.3549 | 1602613.6598 | 1803350.6676 | 1835783.0963 | 1861038.8344 | 1953241.5649 | 2155111.7448 | 2335912.9046 | 2251374.2425 | 2357735.0277 | 2484128.7578 | 2632056.1352 | 2680215.0889
IRP Black Eagle 2018 Upgrade U1
NETPOS - Net Position (MWh)
MEAN |  |  | 4776.1745 | 4744.8051 | 4747.8317 | 4766.3263 | 4758.0113 | 4750.1238 | 4762.641 | 4749.6718 | 4740.3538 | 4742.067 | 4757.5974 | 4786.5048 | 4759.0653 | 4752.3629 | 4757.2898 | 4769.9471 | 4741.5543 | 4773.6939
P5 |  |  | 4635.8921 | 4543.1589 | 4551.5294 | 4588.6649 | 4585.9123 | 4530.5662 | 4602.5186 | 4541.8669 | 4562.2887 | 4580.4574 | 4588.7892 | 4582.0395 | 4629.8886 | 4557.4118 | 4566.5995 | 4571.2588 | 4553.604 | 4622.8421
P95 |  |  | 4887.2073 | 4887.037 | 4866.1823 | 4878.5864 | 4867.7495 | 4868.4826 | 4874.861 | 4866.0288 | 4873.4099 | 4871.5638 | 4866.4174 | 4901.093 | 4882.2575 | 4868.8291 | 4869.2095 | 4877.7296 | 4851.4502 | 4883.4587
NETREVENUE - Net Revenue $
MEAN |  |  | 90932.5998 | 87263.0524 | 85066.2065 | 81375.3197 | 77305.2376 | 73529.2546 | 69560.9556 | 86175.1614 | 90765.0923 | 99421.8692 | 104816.9809 | 110712.803 | 115499.863 | 120646.1969 | 124249.0914 | 128546.3901 | 135887.2941 | 140601.5199
P5 |  |  | 54307.2779 | 48269.2446 | 48420.6532 | 48060.7902 | 46496.325 | 49215.9491 | 42736.1334 | 56222.5039 | 61587.2609 | 72835.1823 | 76513.3073 | 82744.8559 | 86584.0822 | 93458.2156 | 91123.3912 | 100275.807 | 107359.8418 | 103327.5424
P95 |  |  | 137025.2932 | 126616.1349 | 123651.337 | 125649.2216 | 116587.5262 | 111148.3283 | 106852.6034 | 123805.2874 | 123265.2437 | 123632.8913 | 130357.4974 | 144352.3535 | 150342.3233 | 146016.231 | 155150.4302 | 160771.0082 | 169963.6979 | 180817.3626
IRP Cochrane 2018
NETPOS - Net Position (MWh)
MEAN | 147610.4226 | 148161.2924 | 148324.0982 | 148177.4918 | 147727.4581 | 148231.3457 | 147801.6073 | 147511.4259 | 148220.7316 | 147823.7405 | 147797.3413 | 147596.7223 | 147682.0227 | 148983.2866 | 148090.7088 | 147758.047 | 147660.8097 | 148048.2106 | 147606.7796 | 148118.4305
P5 | 137992.6119 | 138422.8952 | 136456.0229 | 139388.2771 | 138307.2066 | 138654.8977 | 137010.3334 | 139437.2369 | 138429.3655 | 136145.5527 | 138515.2985 | 137727.2813 | 137633.6424 | 139810.2018 | 137492.2451 | 137160.2449 | 137246.6937 | 138452.2711 | 136579.4012 | 139847.9178
P95 | 157572.5205 | 157569.9309 | 159212.9608 | 156298.5962 | 156132.7797 | 158401.9997 | 159885.5282 | 156240.9139 | 156179.461 | 157268.0936 | 157822.8923 | 156928.0717 | 158592.6937 | 158118.431 | 158485.4842 | 157917.9726 | 158640.2406 | 157736.6077 | 158354.1656 | 156525.9275
NETREVENUE - Net Revenue $
MEAN | 2289471.5856 | 2661701.3323 | 2716272.6061 | 2616422.4998 | 2534565.5901 | 2426648.1432 | 2289078.9432 | 2173325.7312 | 2043662.9204 | 2561765.0511 | 2706693.5309 | 2971144.5591 | 3125766.733 | 3320537.9957 | 3459104.0747 | 3618677.7417 | 3729401.9218 | 3855394.9693 | 4096909.738 | 4218563.1195
P5 | 1567288.9937 | 1570567.8005 | 1593801.9344 | 1439094.9756 | 1503989.6683 | 1403277.6043 | 1315148.6841 | 1428231.3878 | 1251256.6479 | 1679644.2705 | 1793591.6948 | 2169351.1921 | 2271072.306 | 2391644.0958 | 2526520.9834 | 2698110.8658 | 2769833.33 | 2921094.8564 | 3188695.4559 | 3152212.6682
P95 | 3170097.0701 | 3887599.0387 | 4169664.8908 | 3787997.8087 | 3758333.0969 | 3856265.114 | 3444952.4557 | 3352220.1174 | 3155250.3506 | 3638322.2242 | 3696093.1985 | 3711422.1762 | 3893630.0302 | 4326356.2674 | 4643813.959 | 4465136.9557 | 4773444.1237 | 4948153.4773 | 5140663.4925 | 5335896.9625
IRP Hauser 2018
NETPOS - Net Position (MWh)
MEAN | 68932.9899 | 69141.8331 | 69182.3515 | 69182.9495 | 68961.7189 | 69153.4252 | 68944.0009 | 68941.8623 | 69187.7222 | 68927.9248 | 68954.5312 | 68944.2833 | 68931.6563 | 69381.2172 | 69174.657 | 68956.6485 | 68934.392 | 69125.0677 | 68938.3744 | 69187.2379
P5 | 63221.9408 | 62907.2742 | 63057.7017 | 63278.1916 | 63248.5217 | 63037.4718 | 63067.252 | 63742.1481 | 62715.7306 | 63723.1744 | 62714.3104 | 63173.3258 | 63588.6536 | 63250.0998 | 61905.0048 | 62470.1909 | 63030.9351 | 63392.9584 | 62024.753 | 63832.8821
P95 | 74102.8933 | 73698.7492 | 74110.2657 | 73797.0302 | 73777.8041 | 73772.9603 | 74073.4189 | 73615.9694 | 73419.2018 | 73231.5087 | 73875.2789 | 73417.6051 | 73855.9447 | 74714.7055 | 74539.0089 | 74087.7906 | 73967.1174 | 74264.882 | 74197.8513 | 73838.6598
NETREVENUE - Net Revenue $
MEAN | 1116395.7102 | 1290378.6124 | 1318611.1534 | 1271977.2471 | 1234593.7316 | 1181491.0214 | 1120280.1544 | 1065306.4184 | 1007798.9569 | 1249409.4371 | 1319037.8942 | 1444779.5467 | 1516702.4438 | 1604052.3421 | 1676635.6629 | 1751157.095 | 1801516.4496 | 1860239.1625 | 1975016.361 | 2037178.2346
P5 | 776703.4783 | 743023.0234 | 797189.4379 | 713449.1729 | 730160.3494 | 704935.21 | 662973.3874 | 715994.5257 | 638101.6696 | 816007.8753 | 863172.4998 | 1066481.9233 | 1070153.0585 | 1144165.0039 | 1245859.0485 | 1318334.3551 | 1305733.4889 | 1456546.5519 | 1542509.4766 | 1528680.8905
P95 | 1538775.262 | 1812877.4436 | 1942962.3202 | 1864655.2218 | 1886063.6592 | 1852779.0335 | 1640978.2465 | 1605171.6105 | 1575143.5066 | 1760267.6688 | 1778173.0694 | 1818658.7245 | 1901991.4612 | 2032218.4221 | 2258253.359 | 2181433.2571 | 2298505.5308 | 2388728.7425 | 2522633.7245 | 2640007.946
IRP Hauser 2018 Upgrade U2 & U5
NETPOS - Net Position (MWh)
MEAN |  | 3530.4819 | 6076.6438 | 6512.5905 | 6507.9189 | 6496.9399 | 6493.8135 | 6493.9291 | 6523.2204 | 6491.2243 | 6493.5023 | 6492.6423 | 6492.4938 | 6525.9639 | 6511.9224 | 6507.2759 | 6491.64 | 6495.3767 | 6493.4722 | 6523.2565
P5 |  | 3190.8631 | 5512.2553 | 5923.6525 | 6013.7946 | 5941.7874 | 5924.5722 | 6014.2245 | 5929.3891 | 5993.0816 | 5908.6111 | 5937.7903 | 5989.2451 | 5941.7116 | 5865.1604 | 5876.6232 | 5940.7642 | 5967.0276 | 5834.0642 | 5948.4632
P95 |  | 3765.0847 | 6527.0482 | 6980.2757 | 7006.736 | 6965.6291 | 7004.2546 | 6957.4548 | 6929.5388 | 6923.2191 | 7050.1202 | 6927.2095 | 6976.5911 | 7013.233 | 7069.8051 | 7005.6747 | 6948.8125 | 6996.4433 | 6977.1489 | 6982.0559
NETREVENUE - Net Revenue $
MEAN |  | 65616.4164 | 113700.8941 | 117979.7179 | 114672.1149 | 109135.9864 | 103639.4822 | 98452.8008 | 93151.1636 | 115814.523 | 122320.6145 | 134196.4594 | 140886.1934 | 148866.7548 | 155809.3114 | 163226.9025 | 167564.0695 | 172732.1659 | 183894.1055 | 189971.3089
P5 |  | 39195.9981 | 69916.0471 | 65625.6285 | 68117.6132 | 64659.0921 | 61097.8499 | 65209.5459 | 58254.9007 | 75603.7606 | 80718.2492 | 98207.0684 | 99172.1892 | 105223.755 | 114983.5727 | 122675.2168 | 122972.986 | 135749.2838 | 142531.5833 | 142828.1677
P95 |  | 92655.0887 | 168005.4984 | 172167.6769 | 175354.3445 | 170502.4109 | 150822.8774 | 148288.7323 | 143956.4478 | 163055.7501 | 166294.7308 | 171097.9835 | 175801.0105 | 189727.9885 | 211710.3939 | 201152.313 | 214794.2942 | 220940.3938 | 233107.6967 | 245805.4642
IRP Holter 2018
NETPOS - Net Position (MWh)
MEAN | 158513.325 | 159233.6267 | 159444.779 | 159411.8079 | 158534.9549 | 159174.5674 | 158940.6238 | 158351.921 | 159357.6193 | 158594.0452 | 158791.6692 | 158555.8756 | 158386.5223 | 159968.2917 | 158243.9473 | 158849.0719 | 158194.7745 | 159285.9459 | 158944.4232 | 159544.8397
P5 | 80797.0875 | 82788.6427 | 81702.1905 | 92265.2768 | 83698.0217 | 80854.7667 | 90766.8364 | 94040.226 | 83461.5492 | 97547.3937 | 93631.6375 | 81218.9881 | 84623.234 | 83863.8677 | 90532.025 | 81331.219 | 89554.3342 | 82420.2401 | 83026.9143 | 81273.113
P95 | 226939.4538 | 224415.592 | 220879.3884 | 226654.3818 | 230936.2989 | 234939.0722 | 232873.7326 | 233239.742 | 229296.0849 | 228500.5727 | 230361.2438 | 224576.6949 | 241501.4598 | 227537.328 | 230410.7727 | 231867.5449 | 230632.3918 | 235168.6664 | 238671.7116 | 222928.7539
NETREVENUE - Net Revenue $
MEAN | 2512184.6367 | 2954498.9917 | 3004399.0625 | 2877656.1754 | 2797510.2542 | 2671375.3439 | 2523352.1741 | 2395852.8738 | 2250284.8786 | 2806429.0018 | 3001445.4426 | 3266062.1858 | 3425209.2855 | 3645750.7536 | 3786133.1898 | 3983213.3427 | 4086475.4607 | 4222350.04 | 4485028.4907 | 4628524.3981
P5 | 1324852.2354 | 1132766.9963 | 1406520.0341 | 1396483.6962 | 1453694.5633 | 1188065.652 | 1117636.2664 | 1261866.6537 | 1036197.2758 | 1404781.5089 | 1577610.419 | 1611280.7947 | 1694687.4762 | 1725715.2167 | 2077346.8549 | 1823457.6683 | 2236321.8916 | 2274209.8093 | 2320651.6563 | 2235633.2913
P95 | 4305546.3548 | 5228708.5703 | 4961809.7332 | 4710071.8012 | 4884706.9603 | 4892992.9433 | 4240000.7692 | 3825708.769 | 3950484.327 | 4394430.1948 | 4799730.9206 | 5197334.2309 | 5574289.2709 | 5640379.4869 | 6035608.1304 | 6276248.4719 | 7005021.4307 | 6625242.2289 | 6965127.4827 | 7577992.3745
IRP Madison 2018
NETPOS - Net Position (MWh)
MEAN | 34125.8771 | 34245.6865 | 34239.1224 | 34240 | 34138.9615 | 34258.6544 | 34125.7636 | 34120.0375 | 34242.8393 | 34150.3192 | 34147.4011 | 34129.8815 | 34121.806 | 34373.0764 | 34234.8578 | 34136.9544 | 34139.0919 | 34240.8415 | 34118.9941 | 34243.4343
P5 | 32990.0882 | 33102.6938 | 32997.3674 | 33249.8028 | 33191.144 | 33098.8222 | 33130.1563 | 33192.5316 | 33004.6114 | 33151.9146 | 32853.9169 | 33017.7879 | 33024.6461 | 33420.5133 | 33194.1785 | 32965.6497 | 33097.1933 | 33262.9017 | 32750.4638 | 33365.2537
P95 | 35349.2441 | 35153.6483 | 35360.6095 | 35141.704 | 35201.6545 | 35249.0396 | 35288.2276 | 35060.833 | 35061.0083 | 35132.3088 | 35116.0282 | 35119.039 | 35106.5724 | 35378.3771 | 35407.8785 | 35236.4624 | 35192.6412 | 35298.5418 | 35017.1893 | 35205.5082
NETREVENUE - Net Revenue $
MEAN | 551385.0362 | 638844.6075 | 651066.8856 | 628231.0187 | 609861.1795 | 584103.8805 | 553280.8686 | 526784.4693 | 497941.4271 | 617633.0807 | 651449.7248 | 713837.9718 | 749671.0777 | 793472.3083 | 828469.6699 | 865205.4066 | 890565.223 | 920594.9068 | 976204.0576 | 1006511.8363
P5 | 384934.7565 | 386392.9812 | 386441.208 | 347607.4242 | 351012.4053 | 345653.7507 | 330053.5654 | 351792.6302 | 308933.4918 | 404662.7828 | 439237.0979 | 524652.3624 | 554672.1428 | 588257.9056 | 620451.3534 | 660432.8161 | 650649.0641 | 728526.7947 | 779121.084 | 748804.9318
P95 | 762411.4201 | 934717.2446 | 988052.3311 | 917856.7121 | 893099.3419 | 901790.422 | 830602.0949 | 813441.1705 | 761317.3706 | 869725.6863 | 868510.3223 | 877232.7143 | 934980.969 | 1046210.9921 | 1087149.2993 | 1060133.6439 | 1116277.4997 | 1151502.775 | 1222000.2077 | 1287229.07
IRP Morony 2018
NETPOS - Net Position (MWh)
MEAN | 145817.086 | 146284.262 | 146283.3834 | 146249.6615 | 145720.7183 | 146374.5845 | 145909.3981 | 145759.9523 | 146300.8422 | 145865.8759 | 145825.7993 | 145814.821 | 145824.7818 | 146992.2587 | 146138.5371 | 145761.2375 | 145798.2887 | 146194.8119 | 145797.8984 | 146260.3514
P5 | 136244.6619 | 137414.8449 | 135004.0897 | 138359.9856 | 135638.3841 | 136161.2902 | 136205.1456 | 137566.8923 | 136622.9638 | 133824.3118 | 137547.662 | 136642.3833 | 136057.4848 | 137822.5887 | 136424.9074 | 135790.7853 | 137173.01 | 137993.636 | 135450.4742 | 138566.778
P95 | 155001.9781 | 154759.562 | 156408.3482 | 154156.316 | 154840.4344 | 155367.7906 | 156794.4147 | 153919.8597 | 153255.1622 | 155731.9599 | 155065.8702 | 154162.8183 | 155273.3569 | 155778.4058 | 156125.6187 | 154167.0829 | 154706.5259 | 154662.3225 | 155534.7133 | 153655.1337
NETREVENUE - Net Revenue $
MEAN | 2306502.5747 | 2677507.049 | 2728849.6342 | 2633374.2133 | 2553283.1641 | 2446574.9179 | 2313876.5588 | 2200071.3685 | 2072783.6936 | 2584119.6359 | 2728004.2527 | 2993144.7842 | 3144802.6889 | 3336820.3513 | 3476028.507 | 3631730.7663 | 3744202.2696 | 3870118.1807 | 4111127.9789 | 4229627.126
P5 | 1591407.0184 | 1588614.492 | 1625865.227 | 1473827.1069 | 1502354.928 | 1438500.7587 | 1350864.2945 | 1456617.989 | 1287841.9429 | 1694818.4902 | 1803255.2614 | 2183618.4625 | 2311440.5292 | 2422843.1051 | 2562327.2793 | 2732399.3582 | 2787205.388 | 3004966.1809 | 3222194.5571 | 3158574.8333
P95 | 3182861.9663 | 3851748.6192 | 4156005.5859 | 3781747.301 | 3796174.8981 | 3810173.304 | 3449928.01 | 3374336.4409 | 3192948.3369 | 3590230.5673 | 3687604.2107 | 3744079.2113 | 3944254.0094 | 4323100.6198 | 4690190.1415 | 4509774.7649 | 4739818.5482 | 4957351.77 | 5163145.9735 | 5365564.06
IRP Mystic 2018
NETPOS - Net Position (MWh)
MEAN | 33233.5303 | 33363.9076 | 33396.0654 | 33329.2363 | 33230.0764 | 33363.7582 | 33210.2598 | 33233.3986 | 33404.8348 | 33214.1848 | 33218.6737 | 33199.9379 | 33162.0995 | 33533.0321 | 33317.9802 | 33267.7117 | 33206.4027 | 33276.3162 | 33278.5958 | 33401.5377
P5 | 32639.6329 | 32497.8096 | 32525.2967 | 32615.1128 | 32578.6118 | 32700.2889 | 32490.1197 | 32625.3729 | 32667.9948 | 32484.5872 | 32421.2823 | 32540.6442 | 32498.6473 | 32787.0101 | 32484.9836 | 32613.9137 | 32636.8499 | 32523.1139 | 32378.9562 | 32735.1154
P95 | 33915.359 | 34102.7788 | 34036.9975 | 34215.7989 | 33921.6087 | 34049.843 | 34010.1773 | 33790.7383 | 34108.5561 | 33913.56 | 34055.2902 | 33916.2024 | 34026.98 | 34340.6696 | 34136.3384 | 33924.9471 | 33959.8316 | 34027.2953 | 34067.1116 | 33988.5149
NETREVENUE - Net Revenue $
MEAN | 584890.561 | 650429.562 | 663573.9494 | 640625.008 | 623748.535 | 600703.2898 | 570698.2216 | 545825.2473 | 518834.2397 | 634363.4393 | 668717.6682 | 729909.7471 | 765127.8701 | 810854.8399 | 844609.1815 | 881518.0075 | 905830.8429 | 935648.9372 | 992099.3522 | 1024531.3205
P5 | 416488.8116 | 401652.1045 | 404885.7109 | 364594.0228 | 368367.0766 | 371245.4466 | 349140.7751 | 374922.528 | 328428.721 | 430937.7236 | 461789.0821 | 533475.7964 | 569863.1392 | 616235.1335 | 637472.896 | 681477.0831 | 670189.811 | 746425.1794 | 791926.9026 | 760153.6361
P95 | 788814.9112 | 953012.7573 | 983076.9346 | 903588.5582 | 905043.0399 | 893591.2807 | 812311.0019 | 841978.3853 | 777245.728 | 891985.3267 | 912292.8024 | 915677.186 | 956454.5058 | 1054005.118 | 1098741.4875 | 1070610.9164 | 1137525.989 | 1165277.6356 | 1248904.1782 | 1305390.8953
IRP Rainbow 2018
NETPOS - Net Position (MWh)
MEAN | 199222.4132 | 199899.5116 | 199972.0957 | 199890.7373 | 199306.0618 | 200037.0812 | 199431.4054 | 199177.6437 | 199942.0465 | 199354.1214 | 199507.9202 | 199237.3615 | 199148.523 | 200724.0186 | 199774.4492 | 199305.0276 | 199310.5289 | 199775.8163 | 199151.3286 | 199924.6308
P5 | 189192.043 | 190095.4099 | 188716.175 | 190955.1035 | 189304.437 | 189829.7861 | 189553.2643 | 190926.9937 | 188917.0384 | 188513.9049 | 188417.261 | 189661.205 | 190599.6584 | 190638.4147 | 189859.041 | 188460.0791 | 191295.9797 | 190784.5322 | 187941.5136 | 192178.1926
P95 | 208943.7967 | 208607.8616 | 210807.8795 | 208585.2948 | 207449.1846 | 208290.8682 | 209550.6791 | 207354.6736 | 206691.5797 | 208674.3435 | 209627.2005 | 208668.2597 | 208588.9867 | 210134.6303 | 210908.1921 | 208340.473 | 208362.8149 | 209593.24 | 210097.7267 | 208315.132
NETREVENUE - Net Revenue $
MEAN | 3125504.5174 | 3629203.7606 | 3698927.5156 | 3567539.2953 | 3457287.1531 | 3309109.7465 | 3128237.1457 | 2974120.1753 | 2800296.1695 | 3497042.9115 | 3696853.2549 | 4052247.8566 | 4258133.5031 | 4519808.1124 | 4716193.4846 | 4928341.608 | 5078355.8432 | 5247468.2081 | 5573986.1643 | 5745889.4816
P5 | 2159206.5498 | 2185744.3887 | 2201130.4474 | 1983016.5576 | 2020939.594 | 1930241.3192 | 1835151.6017 | 1937309.1963 | 1708259.2586 | 2301697.161 | 2475146.9089 | 2962743.3148 | 3152011.9746 | 3301231.6086 | 3473084.0601 | 3744573.0888 | 3725275.2392 | 4118682.1539 | 4405978.141 | 4281617.137
P95 | 4373028.8663 | 5323418.5724 | 5625792.343 | 5137359.2033 | 5093264.8142 | 5139919.4004 | 4733886.4877 | 4562067.8998 | 4319634.3075 | 4927835.9985 | 4972951.4528 | 5050586.588 | 5274662.9396 | 5934550.7692 | 6247378.379 | 6026752.027 | 6400245.9057 | 6693172.9701 | 6998177.8989 | 7284861.688
IRP Ryan 2018
NETPOS - Net Position (MWh)
MEAN | 238218.2714 | 238915.7325 | 238959.105 | 238971.7577 | 238167.6483 | 239046.0879 | 238437.6181 | 238113.8602 | 239031.1606 | 238335.7383 | 238318.4183 | 238168.5309 | 238117.9205 | 239891.2099 | 238826.1693 | 238219.0773 | 238225.0286 | 238861.5152 | 238126.8802 | 239016.8842
P5 | 230051.6791 | 231443.9466 | 230614.6182 | 231875.1562 | 232022.7879 | 230851.2724 | 230691.6294 | 232526.291 | 231017.43 | 230681.9555 | 230520.3078 | 232469.2367 | 230927.4387 | 232878.4272 | 231009.7483 | 230536.0735 | 232583.8008 | 232700.5234 | 229449.2774 | 231954.9079
P95 | 245216.975 | 245910.5984 | 246724.0226 | 245886.6853 | 244380.875 | 245143.4003 | 245398.5972 | 244519.1145 | 244892.9845 | 245186.9534 | 245777.3065 | 245011.5881 | 245251.3428 | 247214.1614 | 246962.8123 | 244647.1007 | 244602.438 | 246026.1136 | 246615.2542 | 245228.2457
NETREVENUE - Net Revenue $
MEAN | 3774915.4365 | 4390559.5065 | 4473403.5217 | 4319905.1202 | 4187121.8904 | 4008189.7755 | 3796738.6681 | 3607787.4018 | 3402445.7314 | 4238603.2477 | 4475671.4919 | 4905224.845 | 5154756.0213 | 5462400.3981 | 5701174.5955 | 5954536.3244 | 6134890.4695 | 6337386.014 | 6728590.245 | 6938225.0477
P5 | 2619743.5374 | 2659368.8746 | 2655535.2004 | 2391061.5256 | 2416531.6568 | 2349752.9635 | 2246117.6737 | 2379706.3088 | 2090148.9745 | 2802628.0386 | 2997156.8308 | 3594650.8114 | 3839554.2496 | 4054343.4578 | 4220941.2997 | 4537509.8082 | 4505364.2115 | 4982949.9197 | 5342274.972 | 5174502.0958
P95 | 5221479.6456 | 6479916.6427 | 6781063.8538 | 6251496.6995 | 6128236.9082 | 6192669.899 | 5720558.6777 | 5575190.6965 | 5197484.7964 | 5941907.2606 | 6019037.6193 | 6070037.3782 | 6423727.4936 | 7221739.2933 | 7504163.54 | 7265046.4455 | 7697652.1921 | 7971928.5638 | 8479144.9489 | 8864253.6119
IRP Thompson 2018
NETPOS - Net Position (MWh)
MEAN | 279772.0529 | 280591.7819 | 280994.6939 | 280506.1821 | 279596.7618 | 280695.9928 | 279991.5465 | 279937.704 | 281080.1434 | 279571.2444 | 279834.9051 | 279794.6487 | 279873.6188 | 282050.4314 | 280438.3756 | 279498.0485 | 279650.249 | 280558.3146 | 279690.351 | 281064.5436
P5 | 258860.1597 | 260031.7052 | 258745.1465 | 260729.6077 | 262512.757 | 259266.826 | 258799.7835 | 260302.234 | 258645.1088 | 260042.8587 | 258009.1067 | 263357.5316 | 260033.5489 | 261958.9589 | 259987.0874 | 257727.9032 | 262336.7456 | 263955.985 | 253807.6579 | 262061.5564
P95 | 300378.328 | 298932.7666 | 304547.4924 | 297712.9607 | 299484.1713 | 300084.2173 | 304327.453 | 299164.7077 | 301371.4543 | 296973.6219 | 299729.311 | 297329.7538 | 299283.0795 | 304223.9673 | 305856.1091 | 299563.322 | 298204.0753 | 298793.5451 | 302493.6211 | 299505.4028
NETREVENUE - Net Revenue $
MEAN | 4278296.1465 | 5034581.1271 | 5139803.3311 | 4938990.3073 | 4788455.4314 | 4575693.9673 | 4327687.7532 | 4108604.1549 | 3866301.2522 | 4832605.5632 | 5104131.8996 | 5612873.409 | 5904810.1782 | 6276006.7177 | 6536016.5461 | 6834828.4626 | 7040624.4414 | 7282110.4448 | 7744949.702 | 7976472.1198
P5 | 2862288.9137 | 2935613.2592 | 3096650.3933 | 2786244.8524 | 2815301.8967 | 2636609.4471 | 2499261.1311 | 2671504.058 | 2355112.3689 | 3090049.8925 | 3320891.2301 | 4107474.3265 | 4321870.1229 | 4546800.1633 | 4844160.8654 | 5079509.1446 | 5215104.1502 | 5584002.4746 | 6081649.096 | 6024004.8371
P95 | 5969642.4652 | 7212457.9457 | 7837855.2299 | 7016632.0306 | 7354065.8877 | 7170512.2632 | 6543386.0572 | 6136934.2996 | 6072861.8912 | 6772335.1745 | 6976498.3857 | 7075899.9872 | 7346525.882 | 8157760.6298 | 8713553.4611 | 8594467.8303 | 8964238.9766 | 9212198.9939 | 9914309.4622 | 10163187.247
Hydro - Total
NETPOS - Net Position (MWh)
MEAN | 1378088.3069 | 1386186.4591 | 1394588.9374 | 1394127.6496 | 1389354.1414 | 1394494.2733 | 1390706.7344 | 1388980.5032 | 1394997.2558 | 1389811.1145 | 1390349.8899 | 1389322.191 | 1389124.9817 | 1400372.5468 | 1392415.4222 | 1389712.8441 | 1389062.1035 | 1393480.0293 | 1389477.8908 | 1395008.7975
P5 | 1240101.4541 | 1252812.717 | 1260016.9884 | 1272326.7891 | 1269349.7703 | 1253074.2664 | 1260762.8776 | 1271737.6309 | 1247449.7465 | 1266033.4069 | 1259815.8521 | 1267109.1062 | 1255200.4851 | 1264488.8578 | 1260229.3848 | 1246081.1393 | 1279543.8039 | 1272139.3192 | 1234825.6282 | 1271128.8056
P95 | 1507684.6898 | 1502637.3155 | 1520712.5165 | 1518215.7052 | 1509472.3378 | 1518517.4854 | 1534990.8067 | 1518126.8056 | 1508525.6212 | 1509441.6434 | 1526446.2666 | 1516665.0487 | 1522288.6046 | 1523589.8125 | 1529539.4529 | 1515944.2793 | 1517463.6327 | 1530792.5921 | 1538312.354 | 1512686.2039
NETREVENUE - Net Revenue $
MEAN | 21680681.2072 | 25317676.0488 | 25953318.7734 | 25007751.7405 | 24252480.0997 | 23204627.7349 | 21949251.3423 | 20857155.7663 | 19650516.4146 | 24504763.1947 | 25917185.0913 | 28405528.5385 | 29848184.1934 | 31682926.8099 | 33022430.1675 | 34538086.0828 | 35560955.1664 | 36751046.3732 | 39042296.0896 | 40238705.2909
P5 | 14884983.8445 | 14290640.8665 | 15281973.2206 | 14101144.3183 | 14286427.2349 | 13748830.569 | 12847277.6349 | 13454966.8018 | 12394960.4425 | 15891882.9838 | 16829457.5564 | 21005842.6313 | 21615060.4678 | 22414656.3053 | 24520487.5473 | 26255807.5633 | 25943308.5982 | 28423491.6389 | 29920290.6188 | 30494964.7684
P95 | 29808648.3267 | 36299737.0199 | 38983456.8474 | 36179428.4219 | 37599123.2214 | 37353800.3822 | 32882974.6632 | 31109341.2717 | 30930675.2831 | 33909832.103 | 35534976.1849 | 36525519.6602 | 37833205.264 | 40380224.8866 | 44546005.9831 | 42913923.3684 | 45904434.5369 | 47559928.049 | 49764742.282 | 51777557.4943
Load
NWE Load 2018 incl DSM and NEM main - with EPD
NETPOS - Net Position (MWh)
MEAN | -4305895.1237 | -4318823.4484 | -4326685.026 | -4325069.4344 | -4328448.5983 | -4346044.3931 | -4345491.325 | -4356957.1591 | -4377051.6905 | -4368033.6485 | -4391252.196 | -4406944.418 | -4426037.6014 | -4466380.1222 | -4472790.8426 | -4475223.5899 | -4493798.7808 | -4523889.982 | -4551354.151 | -4606232.9458
P5 | -4347041.75 | -4371715.55 | -4373883.3 | -4373932.615 | -4381967.455 | -4399829.105 | -4390101.425 | -4417059.14 | -4429302.36 | -4407763.42 | -4432433.99 | -4456359.94 | -4473831.17 | -4519381.04 | -4536320.995 | -4534338.125 | -4535771.245 | -4581666.305 | -4603504.45 | -4653136.185
P95 | -4259797.49 | -4275525.715 | -4276922.25 | -4269149.65 | -4280390.14 | -4303109.165 | -4294962.14 | -4306561.35 | -4332043.585 | -4316529.84 | -4338669.51 | -4357867 | -4381802.27 | -4416482.68 | -4422708.57 | -4427087.815 | -4448719.325 | -4472634.72 | -4499726.55 | -4561754.65
NETREVENUE - Net Revenue $
MEAN | -97344104.6578 | -108357288.6894 | -110274726.3462 | -111805886.3963 | -114178278.368 | -111146764.844 | -107559684.8242 | -104463475.1724 | -101102146.9698 | -116476090.6486 | -121552852.8583 | -130119425.5974 | -135441181.6536 | -141639274.8353 | -146942277.3957 | -152085845.5625 | -156173669.3696 | -160877891.8587 | -169635910.4027 | -175478907.8181
P5 | -122063682.2586 | -148058000.3339 | -152095446.1077 | -149288684.1236 | -150614927.0711 | -153817381.9851 | -144582664.1771 | -142536153.0977 | -134612010.9047 | -150439930.6461 | -154405355.9481 | -152172591.047 | -159536690.9252 | -173450661.9384 | -181362920.6878 | -176239610.5229 | -187288272.8654 | -194061629.5871 | -203226869.0553 | -215414026.2982
P95 | -75206437.1603 | -75964475.0588 | -75241676.9018 | -75507297.2896 | -80335713.5899 | -80644857.4266 | -79448736.276 | -81844829.9367 | -76378987.3792 | -88807421.3169 | -93941752.1593 | -103709069.7157 | -109570042.044 | -115337402.8089 | -118507274.0391 | -126372234.9884 | -124278586.6492 | -134585173.4216 | -140766130.1065 | -139784706.4258
Load - Total
NETPOS - Net Position (MWh)
MEAN | -4305895.1237 | -4318823.4484 | -4326685.026 | -4325069.4344 | -4328448.5983 | -4346044.3931 | -4345491.325 | -4356957.1591 | -4377051.6905 | -4368033.6485 | -4391252.196 | -4406944.418 | -4426037.6014 | -4466380.1222 | -4472790.8426 | -4475223.5899 | -4493798.7808 | -4523889.982 | -4551354.151 | -4606232.9458
P5 | -4347041.75 | -4371715.55 | -4373883.3 | -4373932.615 | -4381967.455 | -4399829.105 | -4390101.425 | -4417059.14 | -4429302.36 | -4407763.42 | -4432433.99 | -4456359.94 | -4473831.17 | -4519381.04 | -4536320.995 | -4534338.125 | -4535771.245 | -4581666.305 | -4603504.45 | -4653136.185
P95 | -4259797.49 | -4275525.715 | -4276922.25 | -4269149.65 | -4280390.14 | -4303109.165 | -4294962.14 | -4306561.35 | -4332043.585 | -4316529.84 | -4338669.51 | -4357867 | -4381802.27 | -4416482.68 | -4422708.57 | -4427087.815 | -4448719.325 | -4472634.72 | -4499726.55 | -4561754.65
NETREVENUE - Net Revenue $
MEAN | -97344104.6578 | -108357288.6894 | -110274726.3462 | -111805886.3963 | -114178278.368 | -111146764.844 | -107559684.8242 | -104463475.1724 | -101102146.9698 | -116476090.6486 | -121552852.8583 | -130119425.5974 | -135441181.6536 | -141639274.8353 | -146942277.3957 | -152085845.5625 | -156173669.3696 | -160877891.8587 | -169635910.4027 | -175478907.8181
P5 | -122063682.2586 | -148058000.3339 | -152095446.1077 | -149288684.1236 | -150614927.0711 | -153817381.9851 | -144582664.1771 | -142536153.0977 | -134612010.9047 | -150439930.6461 | -154405355.9481 | -152172591.047 | -159536690.9252 | -173450661.9384 | -181362920.6878 | -176239610.5229 | -187288272.8654 | -194061629.5871 | -203226869.0553 | -215414026.2982
P95 | -75206437.1603 | -75964475.0588 | -75241676.9018 | -75507297.2896 | -80335713.5899 | -80644857.4266 | -79448736.276 | -81844829.9367 | -76378987.3792 | -88807421.3169 | -93941752.1593 | -103709069.7157 | -109570042.044 | -115337402.8089 | -118507274.0391 | -126372234.9884 | -124278586.6492 | -134585173.4216 | -140766130.1065 | -139784706.4258
Physical Instrument
2018 Small QF - Aggregated Hydro Esc
NETPOS - Net Position (MWh)
MEAN | 54084.5874 | 54105.0501 | 54458.8515 | 54121.6085 | 54082.4366 | 41362.5781 | 24262.5698 | 24365.4994 | 24590.4969 | 24380.8677 | 24323.8357 | 24366.6887 | 24262.5698 | 3453.735
P5 | 54084.5874 | 54105.0501 | 54458.8515 | 54121.6085 | 54082.4366 | 41362.5781 | 24262.5698 | 24365.4994 | 24590.4969 | 24380.8677 | 24323.8357 | 24366.6887 | 24262.5698 | 3453.735
P95 | 54084.5874 | 54105.0501 | 54458.8515 | 54121.6085 | 54082.4366 | 41362.5781 | 24262.5698 | 24365.4994 | 24590.4969 | 24380.8677 | 24323.8357 | 24366.6887 | 24262.5698 | 3453.735
NETREVENUE - Net Revenue $
MEAN | -2889745.3527 | -2792817.0787 | -2791262.566 | -2799579.7321 | -2833578.1688 | -2239282.9741 | -1303090.4708 | -1327032.7033 | -1359884.455 | -1261696.2546 | -1234991.1671 | -1190868.8702 | -1160883.8987 | -182936.8128
P5 | -3159282.8753 | -3175152.2009 | -3176764.3504 | -3235906.3533 | -3233606.3395 | -2500816.6247 | -1449509.8658 | -1445162.9345 | -1477195.8658 | -1392103.0829 | -1360885.7924 | -1332431.9425 | -1298252.5614 | -199372.9399
P95 | -2578749.4066 | -2361911.5078 | -2309076.5719 | -2377381.2688 | -2424881.1822 | -1853874.019 | -1165945.3059 | -1139210.9244 | -1219180.0693 | -1073601.4957 | -1075331.2181 | -1038473.3988 | -1051656.6178 | -167177.7738
2018 Small QF - Aggregated Hydro Fixed
NETPOS - Net Position (MWh)
MEAN | 3836.4986 | 3701.7352 | 3262.0069 | 3253.405 | 3251.4477 | 3248.8775 | 3245.5879 | 3247.2202 | 3262.0069 | 3246.143 | 3247.8984 | 3248.2041 | 3245.5879 | 3263.9448 | 3253.405 | 3129.3255 | 3007.3031 | 3005.7875 | 143.917
P5 | 3836.4986 | 3701.7352 | 3262.0069 | 3253.405 | 3251.4477 | 3248.8775 | 3245.5879 | 3247.2202 | 3262.0069 | 3246.143 | 3247.8984 | 3248.2041 | 3245.5879 | 3263.9448 | 3253.405 | 3129.3255 | 3007.3031 | 3005.7875 | 143.917
P95 | 3836.4986 | 3701.7352 | 3262.0069 | 3253.405 | 3251.4477 | 3248.8775 | 3245.5879 | 3247.2202 | 3262.0069 | 3246.143 | 3247.8984 | 3248.2041 | 3245.5879 | 3263.9448 | 3253.405 | 3129.3255 | 3007.3031 | 3005.7875 | 143.917
NETREVENUE - Net Revenue $
MEAN | -173227.5537 | -159474.6298 | -139582.4643 | -140698.7165 | -142533.5299 | -145420.0412 | -147779.9112 | -150339.579 | -153955.4555 | -141380.4606 | -138402.8064 | -132759.0607 | -129119.0734 | -126380.5611 | -122148.4476 | -113860.4274 | -107233.2431 | -104954.3793 | -5732.5903
P5 | -191875.278 | -185439.4938 | -162624.5338 | -166675.9272 | -166560.9795 | -165930.6083 | -167975.3984 | -166264.8198 | -170310.174 | -159344.0531 | -155977.9361 | -150637.3529 | -147415.0361 | -144845.1538 | -141746.215 | -130370.6565 | -126348.6164 | -120835.1171 | -7027.3962
P95 | -151287.409 | -130010.4343 | -111281.1596 | -115393.2653 | -118199.3536 | -118912.9529 | -125467.0353 | -122847.9469 | -132604.8329 | -117880.0493 | -116884.1931 | -115831.9806 | -112701.7454 | -104926.9361 | -99452.9146 | -98656.181 | -89157.3022 | -86810.0145 | -4055.9585
2018 Small QF - Aggregated Hydro Index
NETPOS - Net Position (MWh)
MEAN | 734.9829 | 735.8673 | 738.2234 | 259.8927
P5 | 734.9829 | 735.8673 | 738.2234 | 259.8927
P95 | 734.9829 | 735.8673 | 738.2234 | 259.8927
NETREVENUE - Net Revenue $
MEAN | -1984.1592 | -2092.1564 | -2058.054 | -852.871
P5 | -5483.0487 | -7195.0153 | -7041.8308 | -2797.0173
P95 | 2130.0038 | 3603.3781 | 4052.2389 | 1289.8652
2018 Small QF - Aggregated Wind Fixed
NETPOS - Net Position (MWh)
MEAN | 16729.5969 | 16745.5078 | 16774.2617 | 16812.697 | 16722.9342 | 16738.1716 | 10498.6537 | 2971.5251 | 2979.0052 | 2960.9688 | 2974.3998 | 2969.9396 | 2971.1499 | 2983.3635 | 2986.0519 | 2972.9687 | 2974.3998 | 2972.6782 | 2971.5251 | 2979.0052
P5 | 16729.5969 | 16745.5078 | 16774.2617 | 16812.697 | 16722.9342 | 16738.1716 | 10498.6537 | 2971.5251 | 2979.0052 | 2960.9688 | 2974.3998 | 2969.9396 | 2971.1499 | 2983.3635 | 2986.0519 | 2972.9687 | 2974.3998 | 2972.6782 | 2971.5251 | 2979.0052
P95 | 16729.5969 | 16745.5078 | 16774.2617 | 16812.697 | 16722.9342 | 16738.1716 | 10498.6537 | 2971.5251 | 2979.0052 | 2960.9688 | 2974.3998 | 2969.9396 | 2971.1499 | 2983.3635 | 2986.0519 | 2972.9687 | 2974.3998 | 2972.6782 | 2971.5251 | 2979.0052
NETREVENUE - Net Revenue $
MEAN | -606111.366 | -558572.2421 | -553380.3751 | -566126.8804 | -570852.0234 | -585562.4494 | -390985.2683 | -107500.2707 | -110390.5078 | -99161.0559 | -96652.402 | -91048.6394 | -87865.2149 | -84916.6897 | -81559.194 | -77811.0625 | -75590.7408 | -73123.7427 | -67984.3623 | -65696.7783
P5 | -691474.6145 | -681149.8639 | -686842.6717 | -704564.0003 | -701957.1999 | -701545.084 | -460722.0963 | -123042.0356 | -127801.2987 | -117971.2338 | -115664.1635 | -108518.6425 | -105976.4461 | -102874.9725 | -100903.9204 | -94669.4913 | -97080.1579 | -90003.4381 | -87691.9093 | -89826.0617
P95 | -508870.7229 | -400537.005 | -388172.0226 | -416709.1963 | -425364.8646 | -421783.7558 | -295782.9505 | -81145.7577 | -85589.2364 | -76056.1111 | -74288.8456 | -75737.0936 | -70443.4699 | -63142.1796 | -59488.211 | -60904.7467 | -55230.0665 | -50622.0735 | -45780.0057 | -39894.1035
2018 Small QF - Aggregated Wind Index
NETPOS - Net Position (MWh)
MEAN | 5897.7821 | 5881.1942 | 5914.5358 | 5889.7186 | 5887.8978 | 5899.8445 | 5876.301 | 5879.1318 | 5914.5358 | 5871.8527 | 5887.0477 | 5897.7821 | 5876.301 | 5920.269 | 5889.7186 | 5887.8978 | 5887.0477 | 5878.3634 | 5879.1318 | 5914.5358
P5 | 5897.7821 | 5881.1942 | 5914.5358 | 5889.7186 | 5887.8978 | 5899.8445 | 5876.301 | 5879.1318 | 5914.5358 | 5871.8527 | 5887.0477 | 5897.7821 | 5876.301 | 5920.269 | 5889.7186 | 5887.8978 | 5887.0477 | 5878.3634 | 5879.1318 | 5914.5358
P95 | 5897.7821 | 5881.1942 | 5914.5358 | 5889.7186 | 5887.8978 | 5899.8445 | 5876.301 | 5879.1318 | 5914.5358 | 5871.8527 | 5887.0477 | 5897.7821 | 5876.301 | 5920.269 | 5889.7186 | 5887.8978 | 5887.0477 | 5878.3634 | 5879.1318 | 5914.5358
NETREVENUE - Net Revenue $
MEAN | -266928.9601 | -254802.2574 | -254184.106 | -256822.2028 | -259782.6181 | -265117.8713 | -268992.5535 | -273744.2125 | -280626.8229 | -257803.9928 | -252681.3605 | -242265.9827 | -235297.133 | -230628.086 | -222766.541 | -220426.5821 | -220371.2803 | -219798.0524 | -214320.671 | -215356.7822
P5 | -297413.3965 | -298309.8479 | -298254.5509 | -305735.8796 | -304761.5986 | -304726.9282 | -306994.8487 | -303018.1941 | -312789.9538 | -293675.8574 | -286993.7553 | -275805.1846 | -269784.4052 | -264612.9425 | -259541.1145 | -252843.2428 | -259873.8775 | -252834.7578 | -251390.2377 | -259897.8454
P95 | -231639.5608 | -205687.0093 | -198502.0577 | -209842.0948 | -214057.45 | -212825.9572 | -223553.6312 | -222020.9845 | -238807.0302 | -211836.3663 | -211499.5398 | -208166.5994 | -203989.761 | -189748.258 | -179402.4247 | -190881.112 | -182509.6728 | -181543.027 | -171901.8375 | -167280.9327
Physical Instrument - Total
NETPOS - Net Position (MWh)
MEAN | 81283.4479 | 81169.3547 | 81147.8794 | 80337.3218 | 79944.7164 | 67249.4718 | 43883.1124 | 36463.3765 | 36746.0448 | 36459.8323 | 36433.1815 | 36482.6145 | 36355.6086 | 15621.3123 | 12129.1755 | 11990.192 | 11868.7506 | 11856.8291 | 8994.5739 | 8893.5411
P5 | 81283.4479 | 81169.3547 | 81147.8794 | 80337.3218 | 79944.7164 | 67249.4718 | 43883.1124 | 36463.3765 | 36746.0448 | 36459.8323 | 36433.1815 | 36482.6145 | 36355.6086 | 15621.3123 | 12129.1755 | 11990.192 | 11868.7506 | 11856.8291 | 8994.5739 | 8893.5411
P95 | 81283.4479 | 81169.3547 | 81147.8794 | 80337.3218 | 79944.7164 | 67249.4718 | 43883.1124 | 36463.3765 | 36746.0448 | 36459.8323 | 36433.1815 | 36482.6145 | 36355.6086 | 15621.3123 | 12129.1755 | 11990.192 | 11868.7506 | 11856.8291 | 8994.5739 | 8893.5411
NETREVENUE - Net Revenue $
MEAN | -3937997.3917 | -3767758.3643 | -3740467.5654 | -3764080.4029 | -3806746.3402 | -3235383.3361 | -2110848.2037 | -1858616.7654 | -1904857.2412 | -1760041.764 | -1722727.736 | -1656942.5529 | -1613165.32 | -624862.1496 | -426474.1827 | -412098.072 | -403195.2642 | -397876.1745 | -288037.6236 | -281053.5605
P5 | -4341378.2124 | -4343448.6841 | -4332204.3665 | -4416000.7102 | -4408708.0198 | -3676580.8573 | -2383451.1713 | -2035349.5429 | -2085318.7913 | -1962369.1591 | -1920747.2545 | -1866182.4993 | -1822091.3892 | -709153.8765 | -502284.357 | -477883.3906 | -483425.8668 | -463201.9727 | -345948.961 | -350475.9995
P95 | -3465998.5213 | -3093061.9935 | -3014558.2901 | -3131358.1673 | -3193869.8617 | -2627241.7727 | -1810146.8023 | -1559894.3345 | -1678129.3393 | -1481217.2034 | -1483239.2044 | -1441424.7157 | -1439669.5252 | -524253.7265 | -338343.5503 | -350116.5995 | -327814.6726 | -320334.2583 | -221402.8673 | -206671.3027
Transmission Line
NETREVENUE - Net Revenue $
MEAN | -24068257.4591 | -19789848.9915 | -20256956.7144 | -8668388.0814 | -3665937.8529 | -2986871.0537 | -4123422.9352 | -4791207.0639 | -7075177.1997 | -9781562.4385 | -13427265.4283 | -15168795.2781 | -16195877.4327 | -17784351.6126 | -19116767.7946 | -20950911.0743 | -27357205.4901 | -30784010.3521 | -34633298.8806 | -38347479.1124
P5 | -30309789.957 | -25389912.7919 | -26513161.6358 | -11739641.4863 | -5027953.1045 | -4237620.6438 | -5599698.1745 | -5995265.4937 | -9170668.5278 | -11799819.1258 | -15836045.6517 | -17347045.3793 | -19223836.4846 | -21616822.5336 | -21690105.3819 | -24168027.7373 | -31359825.1548 | -34769791.0193 | -38857395.7809 | -43545167.0698
P95 | -19422608.1858 | -15340813.9625 | -15790142.4928 | -6213225.5269 | -2611497.5051 | -1899548.5182 | -2978951.8374 | -3486198.2796 | -4565640.0103 | -7461031.0018 | -11118388.6747 | -12640475.6309 | -13308337.8615 | -14923689.8507 | -16367235.63 | -17585392.7877 | -23546844.149 | -26359903.2364 | -29146199.0597 | -33307420.7084
Wind Asset
15929: New 2041JAN IRP Wind - GF #1
NETPOS - Net Position (MWh)
MEAN
P5
P95
NETREVENUE - Net Revenue $
MEAN |  | -158.902 | -164.7506 | -170.8275 | -181.706 | -188.5077 | -195.1449 | -201.8955 | -209.9895 | -216.1145 | -222.7344 | -228.1177 | -234.8468 | -241.7887 | -248.4763 | -254.3884 | -261.0904 | -268.6235 | -275.9239 | -284.2623
P5 |  | -158.902 | -164.7506 | -170.8275 | -181.706 | -188.5077 | -195.1449 | -201.8955 | -209.9895 | -216.1145 | -222.7344 | -228.1177 | -234.8468 | -241.7887 | -248.4763 | -254.3884 | -261.0904 | -268.6235 | -275.9239 | -284.2623
P95 |  | -158.902 | -164.7506 | -170.8275 | -181.706 | -188.5077 | -195.1449 | -201.8955 | -209.9895 | -216.1145 | -222.7344 | -228.1177 | -234.8468 | -241.7887 | -248.4763 | -254.3884 | -261.0904 | -268.6235 | -275.9239 | -284.2623
15929: New 2042JAN IRP Wind - GF #1
NETPOS - Net Position (MWh)
MEAN
P5
P95
NETREVENUE - Net Revenue $
MEAN |  | -158.902 | -164.7506 | -170.8275 | -181.706 | -188.5077 | -195.1449 | -201.8955 | -209.9895 | -216.1145 | -222.7344 | -228.1177 | -234.8468 | -241.7887 | -248.4763 | -254.3884 | -261.0904 | -268.6235 | -275.9239 | -284.2623
P5 |  | -158.902 | -164.7506 | -170.8275 | -181.706 | -188.5077 | -195.1449 | -201.8955 | -209.9895 | -216.1145 | -222.7344 | -228.1177 | -234.8468 | -241.7887 | -248.4763 | -254.3884 | -261.0904 | -268.6235 | -275.9239 | -284.2623
P95 |  | -158.902 | -164.7506 | -170.8275 | -181.706 | -188.5077 | -195.1449 | -201.8955 | -209.9895 | -216.1145 | -222.7344 | -228.1177 | -234.8468 | -241.7887 | -248.4763 | -254.3884 | -261.0904 | -268.6235 | -275.9239 | -284.2623
15929: New 2042JAN IRP Wind - GF #2
NETPOS - Net Position (MWh)
MEAN
P5
P95
NETREVENUE - Net Revenue $
MEAN |  | -158.902 | -164.7506 | -170.8275 | -181.706 | -188.5077 | -195.1449 | -201.8955 | -209.9895 | -216.1145 | -222.7344 | -228.1177 | -234.8468 | -241.7887 | -248.4763 | -254.3884 | -261.0904 | -268.6235 | -275.9239 | -284.2623
P5 |  | -158.902 | -164.7506 | -170.8275 | -181.706 | -188.5077 | -195.1449 | -201.8955 | -209.9895 | -216.1145 | -222.7344 | -228.1177 | -234.8468 | -241.7887 | -248.4763 | -254.3884 | -261.0904 | -268.6235 | -275.9239 | -284.2623
P95 |  | -158.902 | -164.7506 | -170.8275 | -181.706 | -188.5077 | -195.1449 | -201.8955 | -209.9895 | -216.1145 | -222.7344 | -228.1177 | -234.8468 | -241.7887 | -248.4763 | -254.3884 | -261.0904 | -268.6235 | -275.9239 | -284.2623
15929: New 2045JAN IRP Wind - GF #1
NETPOS - Net Position (MWh)
MEAN
P5
P95
NETREVENUE - Net Revenue $
MEAN |  | -158.902 | -164.7506 | -170.8275 | -181.706 | -188.5077 | -195.1449 | -201.8955 | -209.9895 | -216.1145 | -222.7344 | -228.1177 | -234.8468 | -241.7887 | -248.4763 | -254.3884 | -261.0904 | -268.6235 | -275.9239 | -284.2623
P5 |  | -158.902 | -164.7506 | -170.8275 | -181.706 | -188.5077 | -195.1449 | -201.8955 | -209.9895 | -216.1145 | -222.7344 | -228.1177 | -234.8468 | -241.7887 | -248.4763 | -254.3884 | -261.0904 | -268.6235 | -275.9239 | -284.2623
P95 |  | -158.902 | -164.7506 | -170.8275 | -181.706 | -188.5077 | -195.1449 | -201.8955 | -209.9895 | -216.1145 | -222.7344 | -228.1177 | -234.8468 | -241.7887 | -248.4763 | -254.3884 | -261.0904 | -268.6235 | -275.9239 | -284.2623
15929: New 2045JAN IRP Wind - GF #2
NETPOS - Net Position (MWh)
MEAN
P5
P95
NETREVENUE - Net Revenue $
MEAN |  | -158.902 | -164.7506 | -170.8275 | -181.706 | -188.5077 | -195.1449 | -201.8955 | -209.9895 | -216.1145 | -222.7344 | -228.1177 | -234.8468 | -241.7887 | -248.4763 | -254.3884 | -261.0904 | -268.6235 | -275.9239 | -284.2623
P5 |  | -158.902 | -164.7506 | -170.8275 | -181.706 | -188.5077 | -195.1449 | -201.8955 | -209.9895 | -216.1145 | -222.7344 | -228.1177 | -234.8468 | -241.7887 | -248.4763 | -254.3884 | -261.0904 | -268.6235 | -275.9239 | -284.2623
P95 |  | -158.902 | -164.7506 | -170.8275 | -181.706 | -188.5077 | -195.1449 | -201.8955 | -209.9895 | -216.1145 | -222.7344 | -228.1177 | -234.8468 | -241.7887 | -248.4763 | -254.3884 | -261.0904 | -268.6235 | -275.9239 | -284.2623
IRP 2018 71 Ranch Wind
NETPOS - Net Position (MWh)
MEAN | 6362.5464 | 6417.5454 | 6390.2959 | 6426.1844 | 6408.2831 | 6400.4102 | 6394.8626 | 6392.2296 | 6388.3272 | 6389.2033 | 6381.6853 | 6399.8057 | 6379.0683 | 6428.8953 | 6398.9655 | 6393.6042 | 6394.6108 | 6425.9951 | 6400.8462 | 6395.7996
P5 | 5854.0201 | 5912.8241 | 5873.986 | 5966.2403 | 5886.2517 | 5922.4469 | 5913.2563 | 5806.0162 | 5832.6029 | 5849.2837 | 5859.1104 | 5768.3666 | 5839.0299 | 5952.0259 | 5901.145 | 5896.5398 | 5761.516 | 5924.349 | 5839.3324 | 5929.8826
P95 | 6935.3675 | 6860.9021 | 6906.0852 | 6888.9009 | 6954.5584 | 6882.8482 | 6915.8824 | 6836.0847 | 6837.5873 | 6951.0077 | 7155.7417 | 6930.9221 | 6957.4194 | 6936.9638 | 6929.6499 | 6929.7836 | 7020.5863 | 6878.7838 | 6928.1797 | 6915.5488
NETREVENUE - Net Revenue $
MEAN | -242841.3239 | -226214.6148 | -222491.0021 | -229531.9131 | -230635.2154 | -235566.3453 | -240494.6942 | -245723.6375 | -251595.1488 | -228532.2574 | -221839.6637 | -210689.5674 | -203048.5822 | -197702.0886 | -189464.5956 | -181539.3756 | -177587.906 | -172837.3703 | -161383.7982 | -155614.0196
P5 | -277262.0035 | -278258.9699 | -275522.1128 | -284777.0116 | -281047.8108 | -283468.2559 | -290863.1091 | -289735.3146 | -295235.7106 | -270445.6037 | -273858.816 | -256316.4336 | -237229.1355 | -239320.7366 | -238710.2279 | -223082.1201 | -224670.8324 | -221406.294 | -208196.546 | -200120.0602
P95 | -199828.5774 | -163754.0899 | -160384.4476 | -168409.2875 | -166945.344 | -167771.3701 | -179807.037 | -184317.3333 | -196644.8344 | -176418.0462 | -171646.0215 | -166720.7996 | -165607.0323 | -145633.1171 | -138768.2855 | -149639.6564 | -134626.4985 | -123953.4147 | -107851.4027 | -102788.4655
IRP 2018 Big Timber Wind
NETPOS - Net Position (MWh)
MEAN | 51201.9375 | 51552.0285 | 51370.2056 | 51590.5062 | 51384.5054 | 51602.6252 | 51330.7534 | 51451.7936 | 51345.914 | 51406.6886 | 51595.873 | 51332.2699 | 51331.1766 | 51701.464 | 51479.8067 | 51482.1463 | 51512.2337 | 51562.1275 | 51283.0812 | 51465.1547
P5 | 46612.2737 | 47033.9851 | 47228.6398 | 47534.385 | 47365.4744 | 47683.3736 | 47847.5242 | 47712.9867 | 47454.3069 | 47236.6008 | 46741.7307 | 46570.1387 | 47235.7414 | 47985.3362 | 47497.5772 | 47132.6964 | 47510.9821 | 47471.8055 | 47033.994 | 47398.5609
P95 | 57005.7691 | 55746.9988 | 55181.8214 | 55884.1723 | 55614.1862 | 56282.114 | 56254.8057 | 55237.3921 | 55356.4441 | 55457.8612 | 56471.1138 | 55926.3719 | 55890.9544 | 55702.0687 | 55821.6938 | 55849.5875 | 55932.9007 | 56027.4151 | 55763.1781 | 56016.635
NETREVENUE - Net Revenue $
MEAN | -1509393.7771 | -1380256.3079 | -1357867.6068 | -1407740.2419 | -1416058.1014 | -1457320.812 | -1496303.9777 | -1539819.5264 | -1582663.2537 | -1402270.0107 | -1356363.0095 | -1253162.1718 | -1194883.3138 | -1149606.7694 | -1088284.7602 | -1025008.7152 | -992670.6256 | -947893.6619 | -859802.5397 | -820376.8133
P5 | -1816323.8049 | -1884372.5139 | -1783558.8859 | -1847820.9187 | -1828728.5444 | -1833764.2686 | -1832420.7961 | -1842814.1394 | -1936995.3014 | -1757517.7835 | -1706581.4221 | -1612450.2414 | -1519344.9321 | -1468761.5011 | -1473740.4128 | -1320357.5737 | -1328329.0957 | -1295461.0276 | -1216030.0956 | -1205911.999
P95 | -1187709.4323 | -881980.5006 | -856014.1031 | -952237.1293 | -931412.3797 | -972181.8676 | -1098975.6361 | -1098400.6059 | -1149859.5686 | -984009.1388 | -949458.3625 | -915252.0679 | -909991.8222 | -767581.2957 | -712036.4571 | -743352.7137 | -640435.7253 | -588310.5457 | -474783.9831 | -368432.8421
IRP 2018 Crazy Mountain
NETPOS - Net Position (MWh)
MEAN |  | 156473.4362 | 155650.3113 | 155922.3726 | 155138.741 | 156509.6665 | 154708.9003 | 154735.37 | 155535.3844 | 155714.8407 | 155275.4141 | 155456.483 | 155159.5371 | 156975.6059 | 155631.6365 | 154989.0085 | 155635.8462 | 156547.5306 | 154915.118 | 155161.1426
P5 |  | 144548.8752 | 142468.8582 | 142833.1726 | 142417.9913 | 142788.3734 | 140636.7312 | 139561.7475 | 142332.3417 | 142161.0129 | 140339.7023 | 143099.3411 | 141376.2901 | 143196.3405 | 140819.8478 | 143909.0438 | 141124.8816 | 142307.0151 | 142361.8798 | 142677.1352
P95 |  | 170326.9781 | 170729.5526 | 168842.5499 | 168504.671 | 171727.2784 | 169193.5511 | 168991.9596 | 172253.5794 | 173107.7222 | 173039.5258 | 170190.5563 | 172020.6625 | 172496.4125 | 167969.1518 | 170180.6765 | 170076.7292 | 171267.2104 | 169630.4709 | 167876.9979
NETREVENUE - Net Revenue $
MEAN |  | -2916342.5586 | -2843751.8008 | -2976706.9558 | -3022791.5809 | -3162512.8416 | -3253670.8736 | -3372517.1545 | -3523447.3215 | -2974079.5248 | -2804487.8291 | -2539302.7486 | -2360506.4346 | -2209598.6394 | -2023313.4071 | -1830068.9373 | -1733433.6613 | -1601407.4164 | -1334178.8149 | -1203230.9063
P5 |  | -4303795.4429 | -4000075.3946 | -4307501.831 | -4219107.8789 | -4335606.0986 | -4331252.891 | -4295508.8996 | -4432998.9539 | -4004489.21 | -3987940.6417 | -3587163.246 | -3316571.3232 | -3185774.2583 | -3028826.1877 | -2798895.482 | -2831916.3985 | -2621993.7738 | -2426883.9952 | -2336619.8182
P95 |  | -1426540.2295 | -1240799.5413 | -1607503.0721 | -1764843.8807 | -1559608.4934 | -1910911.0679 | -1961008.801 | -2126901.1025 | -1659301.7946 | -1590865.9049 | -1531463.9452 | -1487688.5683 | -1148269.4694 | -800003.3575 | -1010656.8922 | -600554.4114 | -481712.4104 | -151828.7106 | 211986.6563
IRP 2018 DA Wind
NETPOS - Net Position (MWh)
MEAN | 6362.5464 | 6417.5454 | 6390.2959 | 6426.1844 | 6408.2831 | 6400.4102 | 6394.8626 | 6392.2296 | 6388.3272 | 6389.2033 | 6381.6853 | 6399.8057 | 6379.0683 | 6428.8953 | 6398.9655 | 6393.6042 | 6394.6108 | 6425.9951 | 6400.8462 | 6395.7996
P5 | 5854.0201 | 5912.8241 | 5873.986 | 5966.2403 | 5886.2517 | 5922.4469 | 5913.2563 | 5806.0162 | 5832.6029 | 5849.2837 | 5859.1104 | 5768.3666 | 5839.0299 | 5952.0259 | 5901.145 | 5896.5398 | 5761.516 | 5924.349 | 5839.3324 | 5929.8826
P95 | 6935.3675 | 6860.9021 | 6906.0852 | 6888.9009 | 6954.5584 | 6882.8482 | 6915.8824 | 6836.0847 | 6837.5873 | 6951.0077 | 7155.7417 | 6930.9221 | 6957.4194 | 6936.9638 | 6929.6499 | 6929.7836 | 7020.5863 | 6878.7838 | 6928.1797 | 6915.5488
NETREVENUE - Net Revenue $
MEAN | -242841.3239 | -226214.6148 | -222491.0021 | -229531.9131 | -230635.2154 | -235566.3453 | -240494.6942 | -245723.6375 | -251595.1488 | -228532.2574 | -221839.6637 | -210689.5674 | -203048.5822 | -197702.0886 | -189464.5956 | -181539.3756 | -177587.906 | -172837.3703 | -161383.7982 | -155614.0196
P5 | -277262.0035 | -278258.9699 | -275522.1128 | -284777.0116 | -281047.8108 | -283468.2559 | -290863.1091 | -289735.3146 | -295235.7106 | -270445.6037 | -273858.816 | -256316.4336 | -237229.1355 | -239320.7366 | -238710.2279 | -223082.1201 | -224670.8324 | -221406.294 | -208196.546 | -200120.0602
P95 | -199828.5774 | -163754.0899 | -160384.4476 | -168409.2875 | -166945.344 | -167771.3701 | -179807.037 | -184317.3333 | -196644.8344 | -176418.0462 | -171646.0215 | -166720.7996 | -165607.0323 | -145633.1171 | -138768.2855 | -149639.6564 | -134626.4985 | -123953.4147 | -107851.4027 | -102788.4655
IRP 2018 Fairfield
NETPOS - Net Position (MWh)
MEAN | 17157.306 | 17341.5294 | 17263.7706 | 17311.7377 | 17197.0769 | 17370.0105 | 17219.5278 | 17266.1341 | 17237.5562 | 17231.4574 | 17269.7481 | 17195.1743 | 17220.6268 | 17404.9509 | 17279.4079
P5 | 15478.9957 | 15675.2885 | 15558.9599 | 15819.9079 | 15499.0118 | 15676.6074 | 15401.9385 | 15768.7254 | 15162.6709 | 15478.3683 | 15368.8341 | 14415.2945 | 15051.1372 | 15553.8122 | 15602.5641
P95 | 18744.5838 | 18878.2169 | 18701.8242 | 19023.2354 | 18936.9486 | 19100.9041 | 18988.4497 | 19032.4952 | 18686.3467 | 18816.1009 | 19165.398 | 19036.7717 | 19437.2882 | 19329.1695 | 18855.5016
NETREVENUE - Net Revenue $
MEAN | -803945.6578 | -760518.2216 | -751352.052 | -769095.2285 | -768119.4873 | -787712.1135 | -796570.1639 | -812174.3134 | -826497.625 | -764481.0216 | -748998.0053 | -714477.9763 | -694831.1891 | -684676.15 | -660522.3887
P5 | -933367.6901 | -912523.755 | -906338.1855 | -943809.5891 | -941602.225 | -947779.5807 | -931357.113 | -935231.3548 | -959350.6487 | -908247.0858 | -930041.6998 | -861255.2898 | -811283.4586 | -807153.7624 | -810593.1041
P95 | -686027.6498 | -589583.7157 | -579911.5768 | -608672.6648 | -586150.0512 | -607484.7392 | -633678.7548 | -646233.1221 | -655948.1777 | -592372.4334 | -604152.9355 | -562849.5075 | -586122.1282 | -527470.6991 | -544725.0636
IRP 2018 Gordon Butte
NETPOS - Net Position (MWh)
MEAN | 22288.1063 | 22484.376 | 22401.398 | 22441.05 | 22341.9172 | 22504.5129 | 22339.5099 | 22391.2436 | 22353.3802 | 22371.6599 | 22428.4095 | 22330.7912 | 22349.0005 | 22539.7955 | 22431.8504 | 22392.7715 | 22424.4032 | 6780.2404
P5 | 20237.6436 | 20901.8163 | 20691.1819 | 21006.9695 | 20454.4877 | 20909.0355 | 20653.3802 | 20618.5472 | 20467.9126 | 20662.6608 | 20355.4776 | 19948.2754 | 20069.5081 | 20638.1988 | 20845.1922 | 20626.4425 | 20564.7632 | 6079.2199
P95 | 24228.2398 | 24212.5208 | 24117.7501 | 24348.013 | 24066.6134 | 24345.6539 | 24368.4162 | 24526.3423 | 24189.6036 | 24308.6049 | 24494.2176 | 24362.06 | 24537.8649 | 24864.4161 | 24394.7653 | 24273.9673 | 24140.2202 | 7629.8989
NETREVENUE - Net Revenue $
MEAN | -1182023.3004 | -1126530.3916 | -1114883.3924 | -1137373.7236 | -1137975.294 | -1162630.8623 | -1173456.7484 | -1194135.2351 | -1211816.7187 | -1133292.942 | -1114152.1841 | -1067763.4818 | -1042908.0919 | -1029109.3719 | -999153.1914 | -970285.9609 | -956032.8688 | -277424.0067
P5 | -1360358.2948 | -1352143.196 | -1305432.036 | -1337065.6402 | -1361419.1873 | -1360455.6206 | -1354844.7841 | -1351022.4633 | -1388891.5935 | -1307892.8214 | -1327245.2722 | -1232328.2395 | -1189454.0199 | -1191086.9454 | -1191352.6056 | -1111372.2282 | -1108238.1877 | -342733.0325
P95 | -1036580.4142 | -888954.1437 | -888479.7232 | -933843.8413 | -894586.2492 | -898962.2709 | -977975.4128 | -994197.7634 | -996512.9047 | -913174.8233 | -922461.154 | -877519.692 | -901284.0427 | -824635.3761 | -816021.4321 | -832828.7232 | -800838.2761 | -206735.7535
IRP 2018 Greenfield
NETPOS - Net Position (MWh)
MEAN | 44011.3105 | 44187.8268 | 44089.7149 | 44206.8441 | 43943.7355 | 44292.8651 | 44086.602 | 44167.8423 | 44042.706 | 43936.7646 | 44277.4063 | 44118.2705 | 44093.4784 | 44204.626 | 44155.6465 | 44083.8736 | 44182.7172 | 44087.184 | 43968.8327 | 44134.3432
P5 | 39527.0011 | 39944.461 | 39142.8561 | 40525.877 | 39367.7697 | 40319.3444 | 40262.2024 | 40272.2211 | 39654.3605 | 39325.2972 | 39514.1311 | 38031.7125 | 39865.4786 | 39859.9025 | 40443.872 | 39857.3934 | 39899.026 | 39882.0781 | 39291.1182 | 40314.6973
P95 | 48969.3174 | 48517.3289 | 47917.0199 | 48613.4034 | 48233.667 | 48296.3172 | 48189.5826 | 48859.1572 | 48084.6612 | 48201.2164 | 48870.278 | 48628.32 | 48430.1286 | 49302.5545 | 48579.2835 | 48040.2701 | 48552.4113 | 48237.5078 | 49026.4829 | 48460.8111
NETREVENUE - Net Revenue $
MEAN | -1688475.436 | -1563623.0203 | -1545895.3774 | -1586563.2289 | -1592404.7448 | -1636300.7969 | -1668946.6827 | -1707183.7065 | -1740844.536 | -1580472.3805 | -1550849.8106 | -1463422.4998 | -1411746.9054 | -1369574.0022 | -1320955.8858 | -1264272.7255 | -1238088.926 | -1199271.0909 | -1123711.1228 | -1090907.918
P5 | -2025435.1068 | -2013762.3606 | -1934140.1605 | -2019971.9866 | -2002880.8086 | -1990267.3528 | -1998520.9273 | -2012753.7619 | -2084142.5176 | -1901302.2862 | -1873016.9469 | -1809614.2931 | -1685043.709 | -1662255.1917 | -1683881.2024 | -1549515.6456 | -1521560.2616 | -1516253.3697 | -1427381.0345 | -1447890.6312
P95 | -1368997.0053 | -1119287.9799 | -1149522.6807 | -1195566.6094 | -1149253.7386 | -1221783.0157 | -1292936.7477 | -1307966.5931 | -1376372.7041 | -1197478.139 | -1159124.2966 | -1166172.9636 | -1152831.4239 | -997306.1652 | -1002530.7265 | -1013019.5512 | -952130.7237 | -854726.1375 | -760588.9821 | -696592.7481
IRP 2018 Judith Gap
NETPOS - Net Position (MWh)
MEAN | 274007.9638 | 276132.2113 | 275092.1042 | 275712.2326 | 274485.2934 | 276660.8309 | 274988.4929 | 275727.4548
P5 | 247482.2638 | 255856.9007 | 245927.408 | 254508.3625 | 245725.6711 | 253815.0135 | 251301.568 | 252126.0482
P95 | 300371.4925 | 297398.1356 | 297029.9507 | 300738.4192 | 295352.8942 | 299704.5796 | 300767.9911 | 304009.3601
NETREVENUE - Net Revenue $
MEAN | -1641123.28 | -842667.5847 | -745519.9266 | -1002783.4173 | -1069175.382 | -1266575.0726 | -1503739.1639 | -1717846.2756
P5 | -3025856.968 | -3019089.3409 | -3002837.0921 | -3256504.1639 | -3192743.4494 | -3166993.0228 | -3273038.797 | -3177925.5762
P95 | -88323.7367 | 1744655.6944 | 2181504.131 | 1508077.6252 | 1529993.2733 | 1522267.9565 | 660361.0736 | 358949.0908
IRP 2018 Musselshell 1
NETPOS - Net Position (MWh)
MEAN | 14651.7617 | 14865.5678 | 14739.3136 | 14798.7275 | 14693.4057 | 14889.3639 | 14733.4548 | 14773.6948 | 14730.9495 | 14761.6983 | 14753.7738 | 14690.8719 | 14723.6422 | 14895.3655 | 14760.7884 | 14721.1283 | 14744.1013 | 4836.043
P5 | 13052.2955 | 13647.5671 | 13293.4123 | 13446.2296 | 12922.4287 | 13411.8477 | 13173.1689 | 13451.359 | 13217.8104 | 13296.5198 | 13124.7896 | 12700.3123 | 12942.5869 | 13408.581 | 13612.2679 | 13262.5761 | 13344.1381 | 4146.8376
P95 | 16102.8843 | 16160.2554 | 16036.0993 | 16521.7079 | 16111.5473 | 16471.5561 | 16333.3285 | 16392.6036 | 16087.1078 | 16130.8308 | 16572.136 | 16231.9029 | 16471.9915 | 16276.5631 | 16201.1701 | 16333.0306 | 16175.568 | 5573.8269
NETREVENUE - Net Revenue $
MEAN | -782794.2168 | -750462.7165 | -738813.9554 | -754320.1294 | -752877.9836 | -772126.7866 | -777508.4863 | -791023.1852 | -802325.3225 | -750818.0307 | -736117.5144 | -705944.8124 | -689382.1277 | -682795.9198 | -660447.7351 | -640839.5562 | -632066.721 | -202309.4809
P5 | -895158.4698 | -911812.7827 | -881071.6249 | -938965.0909 | -900299.3969 | -914574.309 | -896827.7481 | -904989.8625 | -931506.243 | -884201.9259 | -884670.2769 | -851167.4899 | -784854.0224 | -806732.8629 | -794739.3839 | -761965.2154 | -747967.1364 | -257655.2973
P95 | -664564.7183 | -593962.5543 | -587362.4601 | -609102.9011 | -581606.3711 | -598711.869 | -626111.2991 | -659285.7507 | -666148.1162 | -609050.3392 | -606319.1836 | -577091.2546 | -588998.8984 | -540863.3903 | -550693.1353 | -546121.2779 | -519955.3007 | -146186.134
IRP 2018 Musselshell 2
NETPOS - Net Position (MWh)
MEAN | 16985.4476 | 17130.3467 | 17090.5604 | 17142.5429 | 17027.3729 | 17161.15 | 17069.4814 | 17108.887 | 17077.2582 | 17023.0705 | 17100.4548 | 17032.9715 | 17064.181 | 17173.0054 | 17112.9187 | 17064.1954 | 17089.7432 | 5364.1641
P5 | 15273.8475 | 15821.3696 | 15530.6259 | 15660.5436 | 15025.4502 | 15502.2079 | 15606.1963 | 15600.5905 | 15367.5031 | 15364.201 | 15357.2442 | 14878.6909 | 15182.2099 | 15487.6979 | 15864.486 | 15579.4978 | 15599.1293 | 4668.1
P95 | 18744.1048 | 18523.1286 | 18451.0344 | 18986.8371 | 18604.2832 | 18793.2663 | 18650.854 | 18898.4983 | 18541.4302 | 18531.1376 | 18868.9744 | 18800.3036 | 18966.1693 | 18551.5796 | 18689.3041 | 18757.9883 | 18537.0629 | 6115.776
NETREVENUE - Net Revenue $
MEAN | -906665.1708 | -863790.7857 | -855335.3954 | -871906.9221 | -871285.953 | -889033.0916 | -899479.0478 | -915022.1053 | -928629.3461 | -864524.9297 | -851773.1401 | -817029.4513 | -797771.2241 | -785588.7433 | -764073.9661 | -741448.4648 | -731040.5972 | -224347.7258
P5 | -1031328.9922 | -1034066.7037 | -1008405.1099 | -1071803.661 | -1042913.699 | -1046750.8802 | -1029907.27 | -1039658.452 | -1071044.377 | -994423.0917 | -1020464.2186 | -967777.6761 | -913362.9121 | -918512.2834 | -917143.166 | -866080.471 | -864022.7521 | -281950.5041
P95 | -777447.8919 | -686134.9183 | -686822.3012 | -705812.2857 | -673869.5435 | -701181.2434 | -738080.2531 | -753620.5268 | -761757.8011 | -706239.2714 | -711825.0698 | -667396.7376 | -682373.7826 | -629251.136 | -635631.2419 | -645068.4975 | -606906.9966 | -163425.6899
IRP 2018 Oversight Wind
NETPOS - Net Position (MWh)
MEAN | 6362.5464 | 6417.5454 | 6390.2959 | 6426.1844 | 6408.2831 | 6400.4102 | 6394.8626 | 6392.2296 | 6388.3272 | 6389.2033 | 6381.6853 | 6399.8057 | 6379.0683 | 6428.8953 | 6398.9655 | 6393.6042 | 6394.6108 | 6425.9951 | 6400.8462 | 6395.7996
P5 | 5854.0201 | 5912.8241 | 5873.986 | 5966.2403 | 5886.2517 | 5922.4469 | 5913.2563 | 5806.0162 | 5832.6029 | 5849.2837 | 5859.1104 | 5768.3666 | 5839.0299 | 5952.0259 | 5901.145 | 5896.5398 | 5761.516 | 5924.349 | 5839.3324 | 5929.8826
P95 | 6935.3675 | 6860.9021 | 6906.0852 | 6888.9009 | 6954.5584 | 6882.8482 | 6915.8824 | 6836.0847 | 6837.5873 | 6951.0077 | 7155.7417 | 6930.9221 | 6957.4194 | 6936.9638 | 6929.6499 | 6929.7836 | 7020.5863 | 6878.7838 | 6928.1797 | 6915.5488
NETREVENUE - Net Revenue $
MEAN | -242841.3239 | -226214.6148 | -222491.0021 | -229531.9131 | -230635.2154 | -235566.3453 | -240494.6942 | -245723.6375 | -251595.1488 | -228532.2574 | -221839.6637 | -210689.5674 | -203048.5822 | -197702.0886 | -189464.5956 | -181539.3756 | -177587.906 | -172837.3703 | -161383.7982 | -155614.0196
P5 | -277262.0035 | -278258.9699 | -275522.1128 | -284777.0116 | -281047.8108 | -283468.2559 | -290863.1091 | -289735.3146 | -295235.7106 | -270445.6037 | -273858.816 | -256316.4336 | -237229.1355 | -239320.7366 | -238710.2279 | -223082.1201 | -224670.8324 | -221406.294 | -208196.546 | -200120.0602
P95 | -199828.5774 | -163754.0899 | -160384.4476 | -168409.2875 | -166945.344 | -167771.3701 | -179807.037 | -184317.3333 | -196644.8344 | -176418.0462 | -171646.0215 | -166720.7996 | -165607.0323 | -145633.1171 | -138768.2855 | -149639.6564 | -134626.4985 | -123953.4147 | -107851.4027 | -102788.4655
IRP 2018 South Peak Wind 80 MW
NETPOS - Net Position (MWh)
MEAN | 21756.5176 | 177080.3405 | 175776.2928 | 176594.5753 | 175324.3488 | 177161.8246 | 175785.284 | 176098.3967 | 175606.8227 | 175912.951 | 176292.1107 | 175617.9505 | 175743.136 | 177101.503 | 176445.952 | 154100.5396
P5 | 18435.0468 | 164554.2675 | 161540.8609 | 165315.897 | 161226.906 | 165706.3458 | 163000.6719 | 162413.3593 | 163442.7491 | 161441.9612 | 161725.2789 | 157332.0763 | 162498.2731 | 163377.9612 | 165295.8484 | 141522.7516
P95 | 25676.7299 | 191666.6464 | 186644.2371 | 192343.9703 | 188431.1692 | 190213.9585 | 193283.1028 | 190440.1487 | 189143.2586 | 190757.9192 | 191807.5994 | 193083.466 | 191722.463 | 194737.4424 | 192701.6051 | 168852.7533
NETREVENUE - Net Revenue $
MEAN | -19495.4872 | -575218.9144 | -522252.6139 | -684047.7659 | -718768.9903 | -852951.7912 | -1003619.0022 | -1145316.0338 | -1288447.0448 | -674438.5477 | -501512.2602 | -172339.5974 | 30477.7993 | 213873.7309 | 409774.5427 | 385952.4413
P5 | -167726.3713 | -2029371.8876 | -2009271.1321 | -2136473.4724 | -2081501.0105 | -2138203.491 | -2166352.8022 | -2055921.1282 | -2322349.2709 | -1774659.1014 | -1564509.4889 | -1205448.7842 | -1030543.6105 | -870533.2535 | -783069.1401 | -523270.1739
P95 | 183606.6922 | 1097779.587 | 1326034.0905 | 1016959.5692 | 940483.126 | 998355.7071 | 442893.9364 | 209758.6049 | 245774.5392 | 599528.2426 | 946581.6462 | 728784.709 | 1058048.9271 | 1510986.7892 | 1845822.2053 | 1259685.0158
IRP 2018 Spion Kop
NETPOS - Net Position (MWh)
MEAN | 76887.3714 | 77497.3933 | 77310.1734 | 77543.5575 | 77099.5397 | 77573.7055 | 77169.2691 | 77349.4785 | 77237.8277 | 76981.3417 | 77427.4253 | 77070.1371 | 77173.4929 | 77710.4151 | 77413.8051 | 77251.8989 | 77388.4614 | 77522.0704 | 77039.3662 | 77370.1505
P5 | 69491.0242 | 70969.0132 | 70244.4764 | 71870.5631 | 70557.3818 | 70803.3366 | 70243.5234 | 70769.3261 | 69497.3382 | 70113.5233 | 69450.6915 | 67628.5478 | 69469.4072 | 70510.3743 | 71359.2807 | 70340.7458 | 70629.6341 | 71803.3 | 68488.5376 | 70259.3844
P95 | 84262.0484 | 84607.7733 | 83255.3709 | 85316.4124 | 84462.876 | 85403.8792 | 85221.7637 | 86524.2461 | 84011.971 | 85104.4035 | 85206.2052 | 85213.4935 | 85823.199 | 85394.8584 | 84750.6186 | 84772.6394 | 83881.2347 | 85498.0649 | 85393.9876 | 84675.2817
NETREVENUE - Net Revenue $
MEAN | 1235133.7868 | 1467188.6659 | 1488378.2606 | 1423895.8502 | 1395577.9493 | 1349235.9201 | 1274375.5725 | 1214731.9939 | 1142677.2924 | 1413068.7869 | 1496711.9695 | 1632958.333 | 1725765.83 | 1814651.3531 | 1895290.6062 | 1983442.0125 | 2040371.6155 | 2109016.8273 | 2224578.363 | 2296502.2145
P5 | 862017.5167 | 915744.3477 | 895327.9849 | 781136.621 | 852323.5182 | 811978.1598 | 727509.4448 | 802088.526 | 729040.8377 | 881307.9204 | 974415.0663 | 1177022.4714 | 1235400.4933 | 1294229.5889 | 1358572.2958 | 1509630.8474 | 1514534.0744 | 1605426.2768 | 1676456.013 | 1683610.0811
P95 | 1692217.9414 | 2143434.3285 | 2290999.9588 | 2148581.2476 | 2221616.5987 | 2114769.9181 | 1841346.7363 | 1774202.961 | 1872951.484 | 1893171.6044 | 2070534.1465 | 2066300.6639 | 2218337.3633 | 2365425.1927 | 2598111.5303 | 2503443.9148 | 2661182.8511 | 2733839.5294 | 2799009.2418 | 3055163.3637
IRP 2018 Stillwater Wind
NETPOS - Net Position (MWh)
MEAN | 159009.4721 | 159776.6533 | 159032.4422 | 159940.8515 | 158961.6703 | 159016.7796 | 158902.8282 | 159219.8497 | 159598.3194 | 158381.8556 | 158915.8094 | 158612.617 | 159138.7049 | 159813.0807 | 159725.4019 | 158684.3635 | 158898.928 | 158987.2614 | 159136.2194 | 158973.0166
P5 | 144993.4457 | 144600.75 | 142434.1719 | 145148.6423 | 142272.8129 | 144444.9857 | 140618.5025 | 143229.1234 | 142133.5421 | 142553.1638 | 142517.6438 | 143179.9441 | 143942.1342 | 145438.9954 | 142569.1829 | 141059.5303 | 142277.9458 | 145143.3585 | 144238.4918 | 141463.0458
P95 | 173851.9192 | 178101.4431 | 174715.3964 | 176260.8688 | 175368.2808 | 176492.8611 | 180354.2068 | 177362.5024 | 174827.9754 | 176857.7447 | 178296.759 | 175553.4481 | 177962.4037 | 175960.3329 | 174187.0418 | 173637.3795 | 176506.071 | 175027.6345 | 172715.9022 | 176485.73
NETREVENUE - Net Revenue $
MEAN | -3433569.7523 | -2988916.4588 | -2915638.8924 | -3062069.4042 | -3078162.1798 | -3223242.4762 | -3343752.3854 | -3472913.0255 | -3633389.4841 | -3024632.5423 | -2879255.2994 | -2575232.0996 | -2407748.4164 | -2251791.2924 | -2065029.4146 | -1880041.2976 | -1758901.8558 | -1628280.2315 | -1369466.5766 | -1235406.4626
P5 | -4181763.8443 | -4358239.8906 | -4277185.2715 | -4387668.2099 | -4314443.647 | -4438407.6336 | -4444682.8175 | -4430846.6937 | -4690431.9113 | -4131406.2856 | -3836619.6278 | -3650607.3211 | -3352098.2567 | -3317970.3665 | -3162715.8825 | -2878544.6267 | -2847130.2538 | -2637163.1107 | -2410367.6955 | -2486185.268
P95 | -2525844.5271 | -1565065.8028 | -1500493.4177 | -1658055.072 | -1691132.8714 | -1602566.6052 | -2205872.4459 | -1977151.2838 | -2356964.5532 | -1800697.9084 | -1620218.5114 | -1734228.31 | -1539736.8777 | -1079502.0737 | -962494.5586 | -996959.6455 | -662689.9615 | -416934.1359 | -248780.1947 | 215521.1734
IRP 2018 Two Dot Wind
NETPOS - Net Position (MWh)
MEAN | 18343.0347 | 18502.6587 | 18449.6482 | 18478.3204 | 18387.858 | 18539.7909 | 18396.2319 | 18441.7549 | 18409.9382 | 18420.1553 | 18461.9113 | 18368.3512 | 18394.8721 | 18571.3279 | 18436.1532 | 18418.8051 | 18433.2938 | 18525.7116 | 18344.3852 | 18452.7693
P5 | 16348.2158 | 16709.5432 | 16646.2836 | 16894.9631 | 16592.443 | 16862.7289 | 16751.5488 | 16680.0415 | 16717.4455 | 16412.633 | 16573.3434 | 15901.7124 | 16532.1858 | 16869.4358 | 16699.4926 | 16667.1062 | 16848.8484 | 16736.8408 | 16214.2118 | 16457.2012
P95 | 20303.1375 | 20424.0572 | 20207.639 | 20485.3313 | 20378.324 | 20474.4108 | 20256.9846 | 20438.3561 | 20117.4806 | 20387.0894 | 20781.2451 | 20559.8314 | 20688.4457 | 20848.3613 | 20426.4874 | 20266.6796 | 20071.2949 | 20421.5332 | 20523.5342 | 20464.5796
NETREVENUE - Net Revenue $
MEAN | 298766.4063 | 350993.92 | 357207.5356 | 343195.4274 | 335556.3579 | 326472.7289 | 307110.5866 | 293265.5254 | 276911.4816 | 342731.7558 | 362628.5741 | 394234.6076 | 417176.8603 | 439661.9955 | 456953.2753 | 478837.7073 | 491823.8943 | 509701.9295 | 535754.67 | 554486.772
P5 | 215366.3573 | 218225.5591 | 209015.2806 | 190484.4767 | 202524.2411 | 195122.9135 | 181005.2983 | 197271.3707 | 178401.4102 | 220719.2803 | 236869.0176 | 287439.4398 | 309452.433 | 312948.9057 | 325848.9896 | 357470.528 | 356946.2824 | 386856.9975 | 404032.4337 | 403757.4032
P95 | 405647.1327 | 516741.3349 | 565989.5397 | 508274.735 | 535473.6824 | 505068.4565 | 451501.0642 | 416043.3475 | 424050.6999 | 464515.6439 | 499980.7362 | 500535.7995 | 527741.8634 | 573655.4527 | 633646.5839 | 614573.2116 | 644226.9455 | 651827.7574 | 670517.2917 | 738257.2915
IRP_2018 Black Eagle Solar
NETPOS - Net Position (MWh)
MEAN | 4825.8525 | 4819.1178 | 4831.9924 | 4777.7406 | 4775.077 | 4834.7154 | 4806.1533 | 4803.235 | 4832.699 | 4817.59 | 4843.9388 | 4831.2118 | 4826.4833 | 4837.8955 | 4807.0469 | 4827.4526 | 4829.0807 | 4790.7663 | 4820.1143 | 4860.4095
P5 | 2653.3968 | 2349.0217 | 2662.7551 | 2596.7899 | 2458.4333 | 2378.1736 | 2662.4592 | 2363.3028 | 2507.7118 | 2485.0892 | 2637.9441 | 2501.9585 | 2540.333 | 2426.1723 | 2243.4122 | 2542.297 | 2415.1052 | 2481.7753 | 2637.8576 | 2755.1889
P95 | 7155.6663 | 7109.365 | 7233.7327 | 7228.3141 | 6973.6598 | 7262.4588 | 7018.8468 | 7069.5494 | 7136.0214 | 7092.3379 | 7147.1025 | 7225.1233 | 7265.5142 | 7115.0616 | 7041.5504 | 7333.3818 | 7354.9514 | 7107.8215 | 7363.5433 | 7175.2554
NETREVENUE - Net Revenue $
MEAN | -226288.3556 | -217307.0605 | -217277.7564 | -217825.9285 | -219326.3396 | -224656.0765 | -229250.1915 | -233390.5399 | -237675.2792 | -220141.2251 | -217065.6781 | -207230.4916 | -202917.6802 | -197371.7101 | -191791.0118 | -185290.377 | -182258.5876 | -175831.3583 | -171328.0447 | -168126.6945
P5 | -335880.707 | -332552.5667 | -340510.2123 | -347974.4886 | -350290.7375 | -349012.8014 | -338604.6166 | -354906.4618 | -366862.6761 | -330257.4883 | -333185.4548 | -312460.6239 | -316522.8961 | -287805.7252 | -288923.5391 | -276850.893 | -263778.0813 | -266581.8351 | -277452.237 | -264359.2887
P95 | -125169.0386 | -106322.3787 | -114078.4035 | -105716.395 | -113440.607 | -117556.2072 | -120727.4627 | -104797.1462 | -122612.8285 | -115191.2647 | -104755.2738 | -105586.9172 | -105887.0778 | -97145.5566 | -91355.1826 | -86809.9046 | -93535.3567 | -88620.2607 | -87623.1897 | -85678.497
IRP_2018 Energy of Utah MTSUN
NETPOS - Net Position (MWh)
MEAN | 4669.8776 | 150188.5992 | 150422.7255 | 149886.9737 | 149877.8621 | 150264.2298 | 149715.085 | 149655.9028 | 150457.522 | 150265.1709 | 149838.1118 | 149674.0961 | 149700.4715 | 151019.1614 | 149696.6588 | 145116.7771
P5 | 2898.0209 | 67030.565 | 65075.9183 | 69178.4074 | 69846.8724 | 68258.5822 | 65657.526 | 66726.9185 | 71952.4027 | 72401.4552 | 68802.007 | 71516.6931 | 69885.5135 | 69855.6969 | 63459.3566 | 66682.6231
P95 | 7159.694 | 200509.0231 | 200889.4677 | 200488.2339 | 198901.5515 | 198664.199 | 200097.7979 | 197649.6248 | 200167.2786 | 198902.2799 | 198965.1035 | 198743.044 | 198161.7211 | 200629.9404 | 198212.8341 | 196223.5248
NETREVENUE - Net Revenue $
MEAN | -11523.452 | -720914.5128 | -683293.2519 | -768100.1098 | -861235.0306 | -994674.244 | -1145643.0493 | -1239348.5487 | -1374736.1677 | -863836.6632 | -729406.9192 | -454478.392 | -298337.2485 | -140362.1669 | 8895.4849 | 145860.9526
P5 | -44110.2778 | -1864432.7052 | -1906085.8376 | -2066022.9504 | -2080455.2771 | -2017900.5787 | -2305749.5315 | -2179540.0524 | -2407182.505 | -1839084.0372 | -1655206.204 | -1362263.1619 | -1132835.3579 | -983963.9525 | -937015.9164 | -604440.4679
P95 | 28865.1965 | 475729.4229 | 848990.9417 | 577209.1868 | 357678.8571 | 237953.3481 | -14930.1306 | 47208.8263 | -461781.2544 | 186706.0891 | 173560.8814 | 312388.2951 | 498249.2151 | 953482.341 | 1002633.2069 | 909870.4837
IRP_2018 Great Divide Solar
NETPOS - Net Position (MWh)
MEAN | 5466.8663 | 5475.0096 | 5485.221 | 5469.093 | 5476.3637 | 5483.8519 | 5452.8473 | 5447.731 | 5490.6806 | 5479.986 | 5467.943 | 5466.8889 | 5465.3487 | 5511.0174 | 5454.0901 | 5461.6169 | 5462.0966 | 5472.1079 | 5459.1012 | 5495.9349
P5 | 1886.0895 | 2051.2252 | 1964.6604 | 1947.0881 | 2126.1861 | 1997.1543 | 1954.6327 | 1866.0723 | 1963.5151 | 1970.6662 | 2026.6552 | 2040.9456 | 2124.0211 | 2064.874 | 1874.6468 | 1935.8926 | 1919.245 | 1995.5296 | 2088.1115 | 2058.2154
P95 | 8133.1933 | 8109.6631 | 8189.6086 | 8262.2568 | 8270.3385 | 8109.2817 | 8149.173 | 8164.3948 | 8091.9726 | 8078.2512 | 8026.187 | 8109.9143 | 8124.0827 | 8124.7939 | 8109.8417 | 8053.5904 | 8049.8941 | 8240.4946 | 8070.6081 | 8135.7747
NETREVENUE - Net Revenue $
MEAN | -255461.5554 | -248187.2081 | -246774.0413 | -249383.6848 | -252217.4367 | -257433.6389 | -262486.0684 | -264884.8067 | -271512.9461 | -252428.7809 | -247042.2965 | -236760.6536 | -231027.8915 | -226706.3676 | -219826.1168 | -213098.9893 | -207078.1457 | -205675.9658 | -196068.8419 | -193069.3448
P5 | -389680.7673 | -378813.2741 | -376519.2209 | -391523.5758 | -403357.0738 | -385100.8425 | -402432.2943 | -400437.361 | -413788.3683 | -379892.4186 | -377714.1941 | -353322.1363 | -347059.5006 | -346024.6101 | -340530.7629 | -330013.2001 | -310363.0761 | -318814.6442 | -298678.6978 | -307834.1935
P95 | -87298.0046 | -92691.2237 | -86212.2626 | -91922.4841 | -100266.9747 | -107045.1763 | -99317.2682 | -93366.4113 | -100247.2635 | -95403.1103 | -96259.3895 | -87669.2844 | -94118.181 | -87002.1007 | -78234.4126 | -80735.1886 | -80832.9053 | -79349.3765 | -74869.8449 | -75207.5473
IRP_2018 Green Meadow Solar
NETPOS - Net Position (MWh)
MEAN | 4912.8848 | 4922.9997 | 4929.6592 | 4908.6905 | 4914.5228 | 4929.7952 | 4906.706 | 4909.0796 | 4936.5995 | 4921.6844 | 4919.3969 | 4912.0278 | 4905.6126 | 4951.8314 | 4910.4512 | 4914.2099 | 4921.7042 | 4922.499 | 4909.3227 | 4935.8786
P5 | 2445.7384 | 2503.941 | 2332.8851 | 2424.6708 | 2581.5537 | 2515.5451 | 2536.0243 | 2536.8849 | 2346.8453 | 2377.0932 | 2333.9058 | 2629.7998 | 2545.6467 | 2424.8324 | 2391.1181 | 2586.5693 | 2402.0026 | 2483.1449 | 2401.0357 | 2354.5161
P95 | 6942.9969 | 7059.0705 | 6846.601 | 6876.9852 | 6847.294 | 6870.2986 | 6784.6656 | 6891.4075 | 6936.7942 | 6860.5746 | 6881.0347 | 6883.4318 | 6752.1967 | 6929.9954 | 6852.5627 | 6855.6067 | 6922.7938 | 6937.5177 | 6895.6037 | 6776.1881
NETREVENUE - Net Revenue $
MEAN | -229649.1638 | -223214.7601 | -222492.2611 | -224931.2704 | -228820.4672 | -233956.0331 | -238309.7569 | -241890.0685 | -247287.38 | -230804.4093 | -226175.2297 | -216930.476 | -211441.9692 | -208539.8774 | -201687.0328 | -196448.9741 | -191814.5595 | -188852.9799 | -180739.9707 | -177045.5629
P5 | -332612.1746 | -326329.3923 | -321189.8608 | -326237.0612 | -334704.8066 | -327860.9381 | -334413.926 | -342517.9133 | -350374.4959 | -331874.3591 | -317774.8066 | -305591.0857 | -291880.2994 | -303769.0522 | -292308.2863 | -280479.2743 | -272374.7939 | -274016.6907 | -251410.1735 | -255113.1773
P95 | -110973.3562 | -85204.6495 | -100719.0737 | -117999.4476 | -118666.012 | -126808.9918 | -131618.9656 | -123508.5779 | -124881.212 | -110767.3099 | -104928.8519 | -118067.134 | -116369.8395 | -106788.431 | -99747.3938 | -101019.4881 | -107377.6733 | -103444.624 | -86262.865 | -82675.12
IRP_2018 Magpie Solar
NETPOS - Net Position (MWh)
MEAN | 5016.1575 | 5024.9881 | 5036.6161 | 5010.2804 | 5014.4653 | 5033.2794 | 5019.3412 | 5019.0486 | 5039.3273 | 5027.1983 | 5020.1935 | 5017.9181 | 5012.5437 | 5060.9746 | 5007.0715 | 5012.3526 | 5014.1463 | 5025.242 | 5020.2211 | 5049.5468
P5 | 2349.9789 | 2385.9731 | 2304.9013 | 2322.1841 | 2354.5127 | 2372.9971 | 2362.1133 | 2487.8533 | 2345.5774 | 2477.0354 | 2326.5666 | 2412.4713 | 2119.7386 | 2411.7713 | 2446.1034 | 2566.5874 | 2311.4158 | 2278.441 | 2500.783 | 2371.5939
P95 | 6835.6479 | 6909.6721 | 6763.4974 | 6752.4684 | 6850.5884 | 6885.2681 | 6928.0412 | 6762.8099 | 6829.152 | 6855.4586 | 6784.5161 | 6735.8099 | 6733.9911 | 6769.128 | 6907.3932 | 6862.8999 | 6818.0289 | 6888.3535 | 6876.3244 | 6840.8994
NETREVENUE - Net Revenue $
MEAN | -232417.9442 | -226270.221 | -226007.6739 | -228339.486 | -231068.5036 | -236341.7449 | -241358.8503 | -244965.0962 | -249937.9545 | -232469.429 | -227373.2343 | -218502.8561 | -213233.1026 | -209696.5681 | -202472.081 | -196400.0461 | -192467.1871 | -188961.1994 | -181305.7247 | -177625.6349
P5 | -335451.8824 | -317830.9337 | -330024.2145 | -319645.7133 | -336101.8618 | -330760.3707 | -326298.6037 | -336246.6584 | -348853.7302 | -330327.1699 | -321205.6222 | -294195.9 | -289041.4777 | -286467.9851 | -287759.8086 | -268029.7933 | -259946.5866 | -280429.2053 | -246938.3364 | -251159.7473
P95 | -116886.8961 | -104440.5485 | -101497.9939 | -109406.2607 | -104365.5914 | -112915.3402 | -118757.7487 | -110728.9228 | -117245.2193 | -118315.9141 | -106714.3234 | -108471.6822 | -98170.221 | -101780.1636 | -101148.6848 | -103733.2876 | -96158.4152 | -96321.1809 | -85695.4505 | -84098.7101
IRP_2018 River Bend Solar
NETPOS - Net Position (MWh)
MEAN | 3254.0331 | 3249.0846 | 3263.2557 | 3247.1208 | 3235.9882 | 3255.4269 | 3237.6176 | 3248.7365 | 3266.3729 | 3251.796 | 3246.1082 | 3250.7486 | 3237.243 | 3264.4163 | 3235.3349 | 3241.32 | 3252.1626 | 3253.1714 | 3243.5678 | 3266.9319
P5 | 1611.611 | 1481.0278 | 1692.7148 | 1681.7774 | 1709.5437 | 1510.4392 | 1522.5729 | 1655.7804 | 1631.9914 | 1581.5803 | 1589.8922 | 1468.9722 | 1817.2183 | 1544.9718 | 1680.0897 | 1587.0302 | 1557.7318 | 1603.0699 | 1735.15 | 1549.1349
P95 | 4685.5889 | 4610.7253 | 4630.6494 | 4556.8378 | 4571.5698 | 4737.3938 | 4676.4158 | 4722.6258 | 4570.8922 | 4629.3098 | 4653.5282 | 4562.0557 | 4613.8763 | 4515.419 | 4652.3417 | 4575.2817 | 4501.9609 | 4578.1563 | 4634.8676 | 4575.3284
NETREVENUE - Net Revenue $
MEAN | -152197.0234 | -147005.6492 | -147143.8459 | -148768.2105 | -149449.997 | -152578.4988 | -155654.4897 | -158959.2285 | -161898.1155 | -150187.93 | -146471.3083 | -141176.2438 | -137497.8271 | -134761.9694 | -130676.9785 | -126358.4858 | -124362.5287 | -121549.0412 | -117087.2296 | -114668.5609
P5 | -230456.9524 | -211360.4298 | -219828.2331 | -212429.1747 | -228644.292 | -222340.5686 | -227543.6836 | -231165.8932 | -235789.3465 | -220588.9398 | -212501.7201 | -199059.0684 | -191399.5802 | -185932.4401 | -192730.0003 | -180512.9439 | -173862.8982 | -172793.1912 | -175143.1688 | -167504.0929
P95 | -73583.7476 | -68623.2832 | -67937.0539 | -67218.0025 | -71583.1824 | -69058.2796 | -66608.8131 | -87177.6889 | -83407.2111 | -74117.1542 | -72727.2826 | -67874.5373 | -75675.3666 | -63506.5742 | -68158.2062 | -60968.7934 | -65460.4237 | -65021.1869 | -56574.2103 | -57016.6319
IRP_2018 South Mills Solar
NETPOS - Net Position (MWh)
MEAN | 4597.7511 | 4629.144 | 4633.5262 | 4606.1588 | 4609.5971 | 4620.3612 | 4604.1246 | 4627.5357 | 4640.0843 | 4642.2566 | 4625.0547 | 4603.9614 | 4596.704 | 4643.4214 | 4609.2052 | 4616.01 | 4617.8586 | 4638.5152 | 4605.6641 | 4644.6393
P5 | 2129.0937 | 2034.0894 | 2027.1936 | 2143.5692 | 2019.4336 | 2160.5455 | 2053.5586 | 1998.7762 | 2161.7027 | 2101.145 | 2117.283 | 2072.6868 | 2134.3285 | 1972.3826 | 2145.0124 | 2062.242 | 1933.9865 | 1968.871 | 2183.4155 | 1991.3041
P95 | 6793.6416 | 6831.7372 | 6798.8971 | 6770.8414 | 6928.4028 | 6885.9133 | 6749.3746 | 6715.2638 | 6869.4988 | 6787.8904 | 6904.7095 | 6910.269 | 6922.1632 | 6803.5697 | 6960.138 | 6787.8231 | 6820.9581 | 6835.9615 | 6903.3424 | 7001.5886
NETREVENUE - Net Revenue $
MEAN | -211443.3908 | -206579.7661 | -205866.4994 | -208172.1667 | -209642.2939 | -213767.0539 | -218172.0837 | -222716.7382 | -226811.3519 | -211025.7446 | -205652.4746 | -196610.8557 | -191647.4782 | -187788.063 | -182269.7227 | -176339.6862 | -172652.8687 | -169142.2162 | -161941.7681 | -159336.1197
P5 | -325044.8662 | -315369.9926 | -321450.7982 | -305071.2385 | -335924.4929 | -323913.9972 | -325354.4392 | -341010.262 | -348165.9679 | -326232.2223 | -326978.691 | -291724.8466 | -283965.5908 | -277099.1187 | -287474.9158 | -262966.6028 | -254122.3994 | -248782.8288 | -253937.8648 | -245524.8792
P95 | -100166.58 | -93702.1055 | -87225.7285 | -90535.4374 | -88191.6964 | -93393.022 | -89454.4341 | -95198.7624 | -107699.3062 | -92682.7929 | -89734.093 | -90069.3499 | -89873.7756 | -75596.8087 | -78515.2834 | -79887.3557 | -77154.6026 | -78539.4835 | -73877.8387 | -67441.9326
Wind Asset - Total
NETPOS - Net Position (MWh)
MEAN | 768131.2914 | 1230585.9476 | 1226039.8192 | 1228867.9292 | 1223114.1905 | 1230906.016 | 1223656.7985 | 1225619.858 | 951004.3236 | 949715.7758 | 950904.1391 | 948782.1579 | 949273.4602 | 956666.544 | 951790.1224 | 905559.2828 | 607590.6096 | 571592.6202 | 551947.5325 | 552997.3166
P5 | 704159.5096 | 1127368.419 | 1126963.6063 | 1117097.2214 | 1098190.2701 | 1123507.9677 | 1108942.8533 | 1108820.2556 | 841333.1243 | 847445.8664 | 842615.4357 | 848575.5615 | 843207.543 | 859499.4265 | 856352.314 | 811328.6966 | 565478.2545 | 535735.1883 | 508696.6554 | 508496.4019
P95 | 823341.51 | 1334323.9285 | 1307072.2151 | 1332167.5068 | 1316259.3059 | 1342135.8532 | 1330861.5069 | 1340960.8832 | 1031062.7402 | 1046081.1471 | 1047918.8436 | 1041804.0638 | 1037660.0284 | 1050830.8109 | 1026644.8681 | 994749.3975 | 652198.9847 | 610875.9885 | 589887.4326 | 595323.5454
NETREVENUE - Net Revenue $
MEAN | -12481090.7421 | -14619061.9061 | -14162877.3062 | -15220486.4734 | -15541059.6347 | -16555746.8601 | -17548894.6696 | -18504288.4591 | -17644166.4669 | -14260780.9139 | -13349988.3127 | -11586381.1579 | -10522780.3913 | -9594095.7408 | -8509225.9521 | -6997699.1708 | -7114742.7933 | -5032082.8466 | -3420828.6149 | -2957068.4018
P5 | -16483568.5898 | -24035454.0274 | -24277792.1563 | -25597927.0968 | -24599349.5689 | -24915078.6474 | -25811127.5992 | -25220491.1737 | -22881226.8555 | -20048186.6125 | -19351662.7452 | -17751973.4573 | -16437089.5046 | -15081049.5016 | -15002126.4387 | -12035091.8594 | -11149190.5466 | -8507517.7291 | -6841006.6204 | -6755324.294
P95 | -7740453.873 | -3166121.8184 | -1978949.4302 | -4221363.8431 | -5318798.9255 | -4392250.8484 | -7743376.5703 | -8009334.5997 | -9764549.0166 | -6741810.0574 | -6174385.5432 | -6362263.1951 | -4969542.4217 | -2708970.6413 | -1222775.6002 | -1961839.9866 | -3028243.9325 | -916699.348 | 548914.6761 | 1963988.2583
Total
Total - Total
Total - Total - Total
CAPACITYFACTOR - Net Generation Capacity Factor
MEAN | 0.47239 | 0.43741 | 0.42906 | 0.50477 | 0.50355 | 0.45301 | 0.41609 | 0.38049 | 0.35847 | 0.34965 | 0.32306 | 0.31128 | 0.31165 | 0.30719 | 0.29966 | 0.30153 | 0.30337 | 0.2873 | 0.28291 | 0.27148
P5 | 0.42875 | 0.37442 | 0.36413 | 0.43433 | 0.42578 | 0.36773 | 0.31446 | 0.30343 | 0.27171 | 0.27037 | 0.24666 | 0.23646 | 0.25039 | 0.25087 | 0.24643 | 0.24797 | 0.25058 | 0.23783 | 0.23839 | 0.2176
P95 | 0.51036 | 0.47901 | 0.48117 | 0.55501 | 0.56814 | 0.5455 | 0.52958 | 0.49228 | 0.46405 | 0.44829 | 0.40632 | 0.38447 | 0.37533 | 0.37886 | 0.36175 | 0.35172 | 0.36 | 0.35245 | 0.33402 | 0.33048
CO2EMISSIONS - CO2 Emissions
MEAN | 475359.8385 | 388449.2895 | 376553.5255 | 705391.734 | 915228.7495 | 1030567.5763 | 1172528.4136 | 1087994.737 | 1046281.3361 | 933217.9446 | 937810.8827 | 917117.3798 | 910201.1126 | 892165.2084 | 861817.6857 | 858849.6628 | 871915.237 | 826341.3393 | 809801.7908 | 781005.577
P5 | 357715.9967 | 226768.036 | 216886.02 | 468496.9288 | 623086.6377 | 696373.9052 | 747408.3198 | 750285.2873 | 656146.464 | 593323.1065 | 616864.5097 | 601901.6598 | 665087.491 | 661490.7928 | 636146.3691 | 642134.5992 | 666708.0093 | 626500.7929 | 635359.081 | 566289.8009
P95 | 573604.3337 | 490491.2824 | 502273.297 | 908056.0662 | 1162418.0458 | 1394670.3823 | 1635529.798 | 1574940.5902 | 1501763.985 | 1369068.2333 | 1298544.2606 | 1251550.6806 | 1201998.5263 | 1212473.7907 | 1137525.5696 | 1099201.9129 | 1130997.253 | 1110829.9654 | 1028221.1542 | 1048356.614
FUELCONSUMED - Fuel Consumed
MEAN | 8566360.9907 | 7810981.6776 | 7886042.1941 | 12504571.8022 | 15926447.8673 | 18140411.1223 | 19898019.2193 | 18725571.9159 | 18055497.3689 | 17004029.8754 | 17211035.958 | 17394076.5709 | 17322359.8324 | 17151602.0533 | 16989091.8707 | 16794204.7514 | 16998881.4081 | 16562537.6778 | 16209704.1385 | 15748425.2622
P5 | 7351932.1462 | 6066942.9394 | 6134712.8834 | 10105904.2094 | 12739968.0735 | 14039591.7383 | 14523822.0739 | 14482497.1409 | 13204575.0241 | 12678759.6868 | 13155209.5414 | 13250453.9356 | 14031326.6492 | 14045685.7377 | 13961801.5913 | 13884276.7911 | 14116215.5717 | 13771011.7246 | 13797626.753 | 12736450.9511
P95 | 9671588.4041 | 9023874.3617 | 9322600.3777 | 14468914.9312 | 18745047.6884 | 22652166.8962 | 25914657.452 | 24915938.3782 | 23952205.9662 | 22434405.7824 | 21563786.4467 | 21494813.9822 | 20867647.734 | 21249082.7546 | 20552480.0173 | 19680046.8116 | 20198776.8122 | 20208084.9392 | 19156440.4118 | 19223788.1711
FUELCOST - Fuel Cost
MEAN | 8946359.9827 | 8134348.9264 | 8596554.6408 | 16159139.7533 | 21760725.4433 | 26450116.4865 | 30862746.5601 | 29839915.144 | 29296836.2517 | 28974928.7609 | 30283365.1713 | 31233683.1577 | 32086488.8861 | 32608228.7165 | 32969818.2575 | 33443370.9161 | 34605726.4976 | 34825104.1426 | 35075208.6831 | 35321546.1997
P5 | 7242997.1917 | 5747083.3401 | 6084608.2202 | 10827041.2488 | 13443829.2145 | 16560889.645 | 17973854.7343 | 19084562.8159 | 17502892.9392 | 17108664.0027 | 18442355.5949 | 19024761.5786 | 21162575.7208 | 21917285.0309 | 21802546.0943 | 23085763.8259 | 23071998.4637 | 23819046.3684 | 25219763.9101 | 22036455.6548
P95 | 10712641.6325 | 10229982.7135 | 11224347.6994 | 21567125.8447 | 30289427.9057 | 40884096.8054 | 49401259.8241 | 49829170.6403 | 47079496.2792 | 45703885.9574 | 45763335.8224 | 43868429.7021 | 44435367.1826 | 47939531.6511 | 47343595.5522 | 44758160.985 | 49839981.5116 | 52867960.5993 | 49250815.2302 | 51870016.9641
NETPOS - Net Position (MWh)
MEAN | -976292.2055 | -594441.3178 | -593447.7418 | -23327.6761 | 364491.1327 | 538478.7477 | 627666.3794 | 484848.5003 | 113359.7844 | 40049.7602 | -200138.348 | -193309.7042 | -192206.5951 | -251402.533 | -296448.1887 | -357921.5356 | -648238.7727 | -771367.8859 | -850249.2588 | -954698.679
P5 | -1163682.9678 | -800474.1565 | -838969.681 | -223843.4712 | 47197.2671 | 46726.912 | -518.0119 | 20594.7844 | -384568.7565 | -468745.0337 | -672787.9196 | -602315.5524 | -587192.7785 | -676009.076 | -687731.7948 | -683829.1599 | -972171.3571 | -1067502.9809 | -1132910.9779 | -1299563.926
P95 | -787555.8794 | -353438.7608 | -381899.0028 | 200973.1548 | 670332.4578 | 1039045.3628 | 1229719.5591 | 1034727.6149 | 742152.534 | 567848.1873 | 325617.4354 | 238521.7935 | 186801.2002 | 146654.1666 | 139619.8548 | -10681.454 | -242026.1302 | -367099.4041 | -567444.6171 | -583052.1009
NETREVENUE - Net Revenue $
MEAN | -311161504.4114 | -312927861.9645 | -313318345.2999 | -303970739.4117 | -301568182.0471 | -293211375.1592 | -285206252.5394 | -287618234.2719 | -289407080.114 | -295659647.5963 | -277248332.7964 | -283009780.9217 | -286221028.1437 | -290556170.1845 | -295195563.3022 | -298895470.0281 | -308229018.5352 | -312805482.5824 | -319711916.9174 | -328366594.4421
P5 | -324800198.5294 | -323374259.9305 | -329001507.9167 | -311171154.2079 | -306558416.9799 | -296834587.7146 | -288964046.3071 | -291761608.7487 | -293160641.1434 | -302260352.6419 | -284280289.1228 | -289771172.7277 | -293642299.2316 | -300858172.7798 | -303194289.9046 | -309512182.9884 | -323137961.0827 | -327980726.9908 | -338628824.5697 | -348419390.3519
P95 | -299861166.951 | -303560263.3532 | -302640451.1957 | -296782579.165 | -297512479.7615 | -289430553.4675 | -281410764.9698 | -284193381.4149 | -285338329.948 | -290584959.4172 | -270844427.065 | -275656539.5323 | -278297800.818 | -281569986.123 | -285827998.6662 | -289449538.3139 | -294616077.1202 | -297107623.2557 | -302268447.2815 | -310537420.4678
STARTS - Number Starts
MEAN | 2901.94 | 3131.84 | 3082.33 | 5629.13 | 8393.82 | 11054.77 | 15741.63 | 16464.87 | 15989.55 | 16832.96 | 17268.54 | 17822.14 | 18239.52 | 18515.23 | 18044.95 | 18632.54 | 19038.61 | 18696.39 | 19074.9 | 19120.96
P5 | 2534 | 2893 | 2732 | 4818.5 | 7835 | 9606 | 13404.5 | 14488 | 13322 | 14215 | 15000 | 15146.5 | 15971 | 15956 | 15898 | 16765.5 | 16741 | 16558 | 16630.5 | 16581.5
P95 | 3283.5 | 3398 | 3345.5 | 6196.5 | 8947.5 | 12076 | 17491.5 | 18484 | 18580 | 18915 | 19697 | 20157 | 20379 | 21283 | 20079.5 | 20617 | 20949.5 | 20837 | 21400 | 21321.5
TOTALEMISSIONCOSTS - Emission Costs
MEAN | [9 empty] | 5375289.7232 | 6648865.8618 | 8991382.0912 | 10310609.0041 | 11589374.3079 | 12693062.3312 | 13983356.1009 | 15179691.854 | 15291802.3726 | 17164984.2301 | 17447364.2622
P5 | [9 empty] | 2782958.4482 | 3666264.5019 | 5634235.4521 | 6211344.1278 | 7186934.5749 | 7258907.1355 | 8775930.9416 | 9655111.5081 | 9189801.0179 | 10636260.2843 | 11018180.7328
P95 | [9 empty] | 8677516.4999 | 10126139.1182 | 12291757.4185 | 14411186.35 | 16942611.5009 | 18598937.3126 | 18903768.6874 | 21455987.1313 | 20630713.2596 | 25319120.6849 | 26065169.8473
VOMCOSTS - VOM Costs
MEAN | 2878832.7167 | 2676633.8342 | 2712472.5722 | 2856354.5347 | 3104051.3369 | 3289484.5102 | 3762091.7911 | 3571904.0247 | 3660027.0171 | 3183938.3322 | 3236635.5981 | 3213386.0977 | 3140583.817 | 3138857.0259 | 3144319.8681 | 3075998.918 | 3163844.4046 | 3188957.8571 | 3065274.2559 | 3067075.9592
P5 | 2321169.2731 | 1852374.1822 | 1866935.0422 | 2152279.456 | 2284251.559 | 2387907.357 | 2488997.7097 | 2619885.6308 | 2508397.6881 | 2115212.7699 | 2192570.8115 | 2190133.5274 | 2332877.8524 | 2380955.4671 | 2359821.5732 | 2410368.8387 | 2408823.0167 | 2497794.8114 | 2443946.8694 | 2373901.3509
P95 | 3365327.6765 | 3286587.5196 | 3468127.5395 | 3420658.2863 | 3875847.7181 | 4314407.3097 | 5144272.3936 | 5172869.8437 | 5067959.9323 | 4533474.6347 | 4492506.3001 | 4358617.5398 | 4219577.4384 | 4269166.3416 | 4173596.2143 | 3998836.1494 | 4165532.6466 | 4291152.6655 | 3967873.2166 | 4076025.51
P95 | [8 empty] | 11468122.7103 | 13623920.1766 | 16231277.5645 | 19090207.6275 | 22503582.1164 | 24417359.69 | 25151641.6502 | 27979013.4064 | 26567819.9759 | 33106884.2812 | 33321943.0614
VOMCOSTS - VOM Costs
MEAN | 4344435.3688 | 4392132.39 | 4539246.1942 | 4870922.063 | 5118599.2863 | 5669228.1155 | 5370973.4496 | 5419207.2612 | 4767398.6687 | 4859751.2816 | 4819411.839 | 4720811.691 | 4705295.9931 | 4739618.9933 | 4673036.1496 | 4750105.6791 | 4806323.5761 | 4629171.5154 | 4605770.7519
P5 | 3142633.6543 | 3140394.9176 | 3418600.7764 | 3602409.9238 | 3743636.943 | 3840224.3319 | 4011028.5538 | 3849774.6846 | 3345359.0337 | 3457506.6792 | 3442019.8543 | 3667252.1044 | 3699518.3745 | 3745298.9547 | 3806627.5887 | 3758055.5506 | 3891221.6499 | 3815797.0393 | 3761146.115
P95 | 5280972.0069 | 5517351.4471 | 5499281.8483 | 6170876.5811 | 6674180.1816 | 7549860.9032 | 7660675.7541 | 7359921.5633 | 6565787.0803 | 6589057.0065 | 6306156.0687 | 6207699.5593 | 6134432.6212 | 6166813.8268 | 5956830.3664 | 6094081.3939 | 6143912.8404 | 5828247.3002 | 5966323.9993

## No Carbon
Books | Montana
Study Portfolios | 2019.01.25 IRP Base - ARS No carbon resources v4 - IRP Planning MAIN load dispatch v8 No carbon resources
Date Intervals | Annual
Peak Period Label | Heavy Load
Value | Column Labels
Row Labels | 2019-01 | 2020-01 | 2021-01 | 2022-01 | 2023-01 | 2024-01 | 2025-01 | 2026-01 | 2027-01 | 2028-01 | 2029-01 | 2030-01 | 2031-01 | 2032-01 | 2033-01 | 2034-01 | 2035-01 | 2036-01 | 2037-01 | 2038-01
Ancillary Reserve
2018 IRP Anc Req v6 with candidate assets
15010: New 2022JAN 18V50DF_NG_B #1
NETREVENUE - Net Revenue $
MEAN | -72189.5895 | -199329.7477 | -159848.308 | -6023.5863 | -6123.8372 | -2005.703 | -419028.3045 | -371938.7578 | -213952.3102 | -208974.5423 | -219696.2251 | -217367.1332 | -212943.3025 | -220948.4337 | -192743.4443 | -184762.424 | -184560.0921 | -197997.9556 | -176782.1303 | -196584.6443
P5 | -132500.0105 | -286802.5932 | -245000.4767 | -18541.7587 | -16002.81 | -7426.1208 | -766755.8352 | -755439.9707 | -548625.6151 | -447514.3447 | -466225.0203 | -392357.5529 | -372169.3829 | -487762.2834 | -358109.8737 | -332026.2318 | -372335.6847 | -383058.8525 | -332900.1517 | -349211.9207
P95 | -26436.6486 | -117746.7897 | -75093.4487 | -466.9959 | -466.2297 | -19.0128 | -188196.6108 | -216406.6679 | -81331.1642 | -71120.9004 | -96032.6355 | -87979.215 | -105413.0882 | -93472.9441 | -91402.4258 | -87773.0182 | -64720.1951 | -71975.4364 | -72511.0019 | -49634.793
2018 IRP Anc Req v6 with candidate assets - Total
NETREVENUE - Net Revenue $
MEAN | -329230.7749 | -666485.1705 | -637318.46 | -20518.2828 | -16501.9229 | -9539.6288 | -521598.4901 | -486079.8942 | -321494.1071 | -327715.584 | -258627.0745 | -256439.8366 | -255377.5869 | -269761.5863 | -239911.6921 | -228459.9195 | -250770.0996 | -293466.5018 | -264178.7665 | -337005.883
P5 | -478435.3032 | -918140.8676 | -909891.5739 | -35429.953 | -27794.8457 | -16080.6949 | -859715.3613 | -867334.4831 | -648916.6243 | -568363.0295 | -502390.4672 | -443403.7481 | -413251.7907 | -538190.6373 | -414916.7085 | -393123.5733 | -441424.8042 | -514516.6975 | -454128.6173 | -540012.2844
P95 | -215320.7892 | -443979.9189 | -418141.748 | -11499.9703 | -7754.6753 | -5268.1797 | -277552.4473 | -311905.7712 | -172715.0136 | -178252.7741 | -127405.9371 | -113736.7896 | -141229.5238 | -132241.0674 | -131302.0301 | -127720.3705 | -117992.2177 | -138667.8106 | -140085.5588 | -145782.9347
2888218
NETREVENUE - Net Revenue $
MEAN | -257041.1854 | -467155.4228 | -477470.152 | -14494.6965 | -10378.0857 | -7533.9258 | -102570.1855 | -114141.1364 | -107541.7969 | -118741.0416 | -38930.8494 | -39072.7035 | -42434.2844 | -48813.1525 | -47168.2478 | -43697.4955 | -66210.0075 | -95468.5463 | -87396.6362 | -140421.2386
P5 | -364521.848 | -654815.8037 | -687107.1372 | -20054.32 | -15362.5025 | -11338.3434 | -128935.1049 | -139643.8974 | -134484.1946 | -151730.8004 | -55393.4312 | -57225.504 | -59679.3558 | -73493.667 | -65996.3954 | -64298.778 | -105867.076 | -145828.2529 | -123642.8252 | -205367.4
P95 | -179391.9499 | -328412.4585 | -306098.2121 | -9526.1791 | -6080.841 | -4993.905 | -76395.8223 | -82536.9858 | -80633.2737 | -90418.9404 | -23303.2944 | -22714.5408 | -27491.1549 | -31585.223 | -30423.7113 | -25833.816 | -39087.3728 | -58904.7438 | -54371.1108 | -88407.585
Ancillary Reserve - Total
NETREVENUE - Net Revenue $
MEAN | -329230.7749 | -666485.1705 | -637318.46 | -20518.2828 | -16501.9229 | -9539.6288 | -521598.4901 | -486079.8942 | -321494.1071 | -327715.584 | -258627.0745 | -256439.8366 | -255377.5869 | -269761.5863 | -239911.6921 | -228459.9195 | -250770.0996 | -293466.5018 | -264178.7665 | -337005.883
P5 | -478435.3032 | -918140.8676 | -909891.5739 | -35429.953 | -27794.8457 | -16080.6949 | -859715.3613 | -867334.4831 | -648916.6243 | -568363.0295 | -502390.4672 | -443403.7481 | -413251.7907 | -538190.6373 | -414916.7085 | -393123.5733 | -441424.8042 | -514516.6975 | -454128.6173 | -540012.2844
P95 | -215320.7892 | -443979.9189 | -418141.748 | -11499.9703 | -7754.6753 | -5268.1797 | -277552.4473 | -311905.7712 | -172715.0136 | -178252.7741 | -127405.9371 | -113736.7896 | -141229.5238 | -132241.0674 | -131302.0301 | -127720.3705 | -117992.2177 | -138667.8106 | -140085.5588 | -145782.9347
Battery Storage
NETPOS - Net Position (MWh)
MEAN |  |  |  | 38096.0742 | 80814.1604 | 174864.2923 | 336572.6472 | 350650.7732 | 377226.4505 | 386658.2801 | 368185.3579 | 375124.9818 | 373734.3712 | 382445.1021 | 389356.1366 | 411588.9317 | 387888.7322 | 381449.5123 | 393548.3532 | 370221.6343
P5 |  |  |  | 19356.2141 | 41452.2928 | 119281.8099 | 250304.0472 | 267765.3831 | 286350.8424 | 296568.79 | 289095.6307 | 285991.7535 | 289978.4744 | 278019.0954 | 303854.4301 | 321020.9655 | 299203.557 | 276346.0829 | 295602.871 | 264900.5305
P95 |  |  |  | 60819.8263 | 118189.3587 | 239436.7426 | 428993.7261 | 429048.4248 | 475518.5356 | 478063.9962 | 451770.5805 | 461919.7777 | 457688.9193 | 508199.9022 | 494071.4426 | 500019.8041 | 481601.3299 | 486679.1323 | 497527.9793 | 482510.9119
Financial Instrument
NETREVENUE - Net Revenue $
MEAN | -4940580 | -2478760
P5 | -5622352.4889 | -2949277.0317
P95 | -4213953.7499 | -1963633.2759
Fixed Cost
NETREVENUE - Net Revenue $
MEAN | -154659092.4406 | -154809803.5392 | -155254759.5114 | -155312690.0381 | -155079599.9396 | -155366658.4719 | -155504372.8446 | -155310697.171 | -155631882.1934 | -154946417.9446 | -155627979.3414 | -155894870.9527 | -156173231.8451 | -157051494.3593 | -157277172.2948 | -157082622.5521 | -157412488.6345 | -156284087.1771 | -154998079.5623 | -155576428.6339
P5 | -154659092.4406 | -154809803.5392 | -155254759.5114 | -155312690.0381 | -155079599.9396 | -155366658.4719 | -155504372.8446 | -155310697.171 | -155631882.1934 | -154946417.9446 | -155627979.3414 | -155894870.9527 | -156173231.8451 | -157051494.3593 | -157277172.2948 | -157082622.5521 | -157412488.6345 | -156284087.1771 | -154998079.5623 | -155576428.6339
P95 | -154659092.4406 | -154809803.5392 | -155254759.5114 | -155312690.0381 | -155079599.9396 | -155366658.4719 | -155504372.8446 | -155310697.171 | -155631882.1934 | -154946417.9446 | -155627979.3414 | -155894870.9527 | -156173231.8451 | -157051494.3593 | -157277172.2948 | -157082622.5521 | -157412488.6345 | -156284087.1771 | -154998079.5623 | -155576428.6339
Generation Asset
Simple HR 2018 Basin Creek 1-9 2015 single
CAPACITYFACTOR - Net Generation Capacity Factor
MEAN | 0.050379 | 0.023649 | 0.027573 | 0.16777 | 0.076465 | 0.046008 | 0.046254 | 0.035873 | 0.030068 | 0.023806 | 0.033658 | 0.027207 | 0.026679 | 0.022117 | 0.017967 | 0.016059 | 0.10234 | 0.090474 | 0.087038 | 0.078262
P5 | 0 | 0.000203 | 0.000206 | 0.003489 | 0 | 0 | 0.016559 | 0.012583 | 0.010628 | 0.009013 | 0.01824 | 0.015272 | 0.015065 | 0.008941 | 0.005466 | 0.005923 | 0.067333 | 0.059458 | 0.053017 | 0.045128
P95 | 0.13386 | 0.064926 | 0.066142 | 0.27705 | 0.17684 | 0.13006 | 0.10439 | 0.087654 | 0.068419 | 0.054461 | 0.062585 | 0.054777 | 0.053518 | 0.050317 | 0.040989 | 0.04269 | 0.15776 | 0.13364 | 0.12513 | 0.1138
CO2EMISSIONS - CO2 Emissions
MEAN | 6891.8252 | 3399.5562 | 3976.8163 | 22589.9895 | 10272.6602 | 6201.0945 | 6203.5166 | 4806.8228 | 4047.8922 | 3189.8114 | 4516.5248 | 3643.2568 | 3589.2738 | 2987.5256 | 2418.1351 | 2150.8736 | 13693.6274 | 12178.1744 | 11669.5581 | 10527.0304
P5 | 7.9895 | 29.146 | 27.8845 | 466.888 | 0 | 0 | 2224.584 | 1689.4565 | 1429.81 | 1208.416 | 2444.7165 | 2061.5475 | 2034.018 | 1208.8365 | 732.5295 | 796.456 | 9010.8875 | 8014.733 | 7117.5412 | 6110.025
P95 | 18418.8573 | 9472.9482 | 9773.1653 | 37123.2497 | 23883.9673 | 17556.3175 | 14110.4793 | 11783.9377 | 9186.708 | 7157.1242 | 8384.1877 | 7339.109 | 7236.597 | 6791.8528 | 5521.6365 | 5739.8145 | 20943.647 | 17992.0238 | 16752.3652 | 15333.5737
FUELCONSUMED - Fuel Consumed
MEAN | 114647.2842 | 54106.8741 | 63129.0374 | 382474.8048 | 173928.9635 | 104993.949 | 105063.8542 | 81432.4079 | 68563.7249 | 54029.3625 | 76514.8823 | 61715.3861 | 60805.0778 | 50620.4867 | 40969.5947 | 36445.2312 | 232054.5571 | 206382.985 | 197762.0418 | 178403.6294
P5 | 2.1738 | 465.9489 | 465.6057 | 7913.3512 | 0 | 0 | 37704.7913 | 28627.8263 | 24206.0026 | 20481.615 | 41428.8357 | 34926.7579 | 34446.8101 | 20481.7294 | 12415.6512 | 13499.2463 | 152656.1208 | 135751.3312 | 120559.0105 | 103538.7558
P95 | 306014.7309 | 149086.9272 | 152364.1381 | 628403.2629 | 404260.1087 | 297269.5892 | 238874.3397 | 199511.162 | 155706.8231 | 121188.0884 | 142055.7012 | 124321.6807 | 122438.7114 | 115053.7257 | 93544.8687 | 97249.7699 | 354976.6445 | 304907.4537 | 283931.0621 | 259849.1182
FUELCOST - Fuel Cost
MEAN | 122299.7507 | 56991.286 | 69261.6183 | 465347.3533 | 207114.1537 | 131633.2314 | 165406.3854 | 135326.0001 | 125486.2989 | 98877.0379 | 143538.2725 | 119548.3523 | 121957.3622 | 107381.0354 | 87000.3937 | 76722.8319 | 529477.2065 | 496422.1347 | 482241.7302 | 455837.1349
P5 | 3.1572 | 674.3218 | 806.3716 | 13694.993 | 0 | 0 | 58772.6767 | 47949.8679 | 38908.2712 | 33689.124 | 72794.9127 | 62212.0512 | 62687.6752 | 38532.5141 | 24088.5341 | 25759.6045 | 269448.9084 | 249287.7217 | 237405.1322 | 192982.2485
P95 | 320731.119 | 148121.2005 | 163170.6411 | 768429.8396 | 468502.3908 | 354801.3602 | 310123.209 | 299760.9936 | 348001.0569 | 229502.8309 | 290317.4263 | 218260.8471 | 218897.3286 | 339063.1222 | 199326.222 | 189921.983 | 981323.5008 | 873740.6805 | 827240.9564 | 758311.3893
NETPOS - Net Position (MWh)
MEAN | 12734.0843 | 5996.4918 | 6997.4685 | 42492.7597 | 19324.3404 | 11666.5649 | 11675.4784 | 9049.955 | 7619.4854 | 6004.5274 | 8504.3317 | 6859.3709 | 6758.7146 | 5626.7659 | 4554.0556 | 4051.0979 | 25794.9338 | 22941.7286 | 21983.8286 | 19832.1109
P5 | 0.095 | 51.77 | 51.755 | 879.75 | 0 | 0 | 4191.75 | 3182.63 | 2691.02 | 2277 | 4605.755 | 3882.2094 | 3829.52 | 2277.005 | 1379.762 | 1500.75 | 16967.867 | 15089.5755 | 13401.1736 | 11508.9233
P95 | 33995.1516 | 16505.7273 | 16867.9289 | 69808.9701 | 44904.5254 | 33038.4561 | 26536.6333 | 22160.5434 | 17310.375 | 13467.5406 | 15790.5291 | 13817.969 | 13604.1215 | 12786.0888 | 10397.9196 | 10808.9377 | 39461.498 | 33896.596 | 31562.9385 | 28886.8348
NETREVENUE - Net Revenue $
MEAN | 36528.2997 | 54565.188 | 69009.9065 | 162886.0078 | 69216.608 | 59202.2146 | 148453.7913 | 129412.1108 | 108255.1688 | 95722.8477 | 128423.806 | 116799.3738 | 118508.34 | 118309.7949 | 95714.8567 | 86944.4459 | 213226.8083 | 202541.3487 | 182733.0351 | 179345.9519
P5 | -12186.2532 | 1030.5617 | 970.3194 | 2737.0426 | -609.5312 | 0 | 18449.7632 | 46471.9677 | 19869.5139 | 24861.3426 | 40308.6379 | 31320.6861 | 43787.1103 | 38237.1385 | 22449.4183 | 26006.5712 | 85629.0247 | 79544.0697 | 65042.2989 | 63814.6336
P95 | 130849.4571 | 130706.0866 | 156312.4482 | 295494.9751 | 155377.2641 | 144875.8249 | 371029.9643 | 350907.3575 | 368578.4749 | 284179.6455 | 315013.2504 | 255218.7607 | 226780.3676 | 336905.9127 | 229729.4196 | 211505.7046 | 423652.2294 | 381824.2282 | 314820.9744 | 326755.4189
STARTS - Number Starts
MEAN | 71.39 | 68.03 | 79.12 | 118.6 | 63.41 | 43.36 | 57.05 | 42.91 | 44.58 | 40.43 | 62.47 | 49.84 | 47.85 | 34.02 | 28.42 | 26.52 | 138.12 | 126.46 | 121.08 | 113.76
P5 | 2.5 | 1 | 1 | 6.5 | 0 | 0 | 23 | 17 | 23 | 20.5 | 38.5 | 32 | 29.5 | 15 | 10.5 | 12.5 | 97.5 | 74 | 78 | 62
P95 | 164.5 | 181.5 | 202.5 | 198.5 | 141 | 111 | 103 | 82.5 | 83.5 | 71 | 93 | 72.5 | 76 | 72 | 56.5 | 54 | 178 | 186.5 | 164.5 | 171.5
VOMCOSTS - VOM Costs
MEAN | 57558.0611 | 27643.8273 | 32888.1021 | 203965.2464 | 94496.0248 | 58216.159 | 59428.1851 | 46969.2662 | 40383.2728 | 32424.4478 | 46858.8675 | 38549.6643 | 38727.4347 | 32916.5807 | 27187.7122 | 24630.675 | 160186.5389 | 145221.1421 | 142015.5329 | 130693.6109
P5 | 0.4294 | 238.6597 | 243.2485 | 4222.8 | 0 | 0 | 21336.0075 | 16517.8497 | 14262.406 | 12295.8 | 25377.7101 | 21818.0168 | 21943.1496 | 13320.4793 | 8237.1793 | 9124.56 | 105370.4539 | 95517.0129 | 86571.5813 | 75843.8043
P95 | 153658.0852 | 76091.4027 | 79279.2657 | 335083.0563 | 219583.1293 | 164861.8959 | 135071.4634 | 115013.2201 | 91744.9875 | 72724.7192 | 87005.8152 | 77656.9858 | 77951.6162 | 74798.6192 | 62075.5799 | 65718.3414 | 245055.9026 | 214565.4527 | 203896.5826 | 190364.2411
Simple HR 2018 CELP 2015 v2
CAPACITYFACTOR - Net Generation Capacity Factor
MEAN | 1 | 1 | 1 | 1 | 1 | 0.85634
P5 | 1 | 1 | 1 | 1 | 1 | 0.84466
P95 | 1 | 1 | 1 | 1 | 1 | 0.86033
NETPOS - Net Position (MWh)
MEAN | 166736.15 | 167294.4 | 167226.85 | 167287.4 | 166714.45 | 83626.55
P5 | 150815 | 152495 | 152267.5 | 151970 | 151515 | 76125
P95 | 171920 | 172480 | 172480 | 172480 | 171920 | 86240
NETREVENUE - Net Revenue $
MEAN | -12432396.7289 | -12604149.326 | -13114600.5424 | -13811026.7044 | -14455998.1084 | -7862623.2779
P5 | -13687430.329 | -14171298.201 | -14724121.0789 | -15473909.6763 | -16064468.2992 | -8493125.812
P95 | -10938211.5362 | -10958560.2976 | -11169156.9015 | -11973420.365 | -12438285.4848 | -6937819.288
STARTS - Number Starts
MEAN | 2.19 | 2.13 | 2.04 | 2.02 | 2.22 | 0.98
P5 | 0 | 0 | 0 | 0 | 0 | 0
P95 | 8.5 | 9 | 8 | 9 | 9 | 4
Simple HR 2018 Colstrip 3 economic dispatch
CAPACITYFACTOR - Net Generation Capacity Factor
MEAN | 0.44325 | 0.37549 | 0.33602 | 0.53666 | 0.60338 | 0.53864 | 0.52512 | 0.52477 | 0.45794 | 0.45875 | 0.51365 | 0.45779 | 0.44752 | 0.47958 | 0.43348 | 0.40601 | 0.41893 | 0.35549 | 0.34938 | 0.36302
P5 | 0.31908 | 0.21532 | 0.18387 | 0.25967 | 0.35342 | 0.28897 | 0.28307 | 0.31363 | 0.23736 | 0.29182 | 0.32392 | 0.26721 | 0.29055 | 0.28987 | 0.26973 | 0.23596 | 0.26674 | 0.18284 | 0.20198 | 0.17972
P95 | 0.52807 | 0.47022 | 0.4329 | 0.79229 | 0.81256 | 0.70607 | 0.71954 | 0.73216 | 0.68545 | 0.64175 | 0.72893 | 0.61728 | 0.6349 | 0.69567 | 0.57954 | 0.56583 | 0.58951 | 0.51631 | 0.5072 | 0.53423
CO2EMISSIONS - CO2 Emissions
MEAN | 191732.0124 | 144465.6782 | 145964.0653 | 233583.9734 | 223798.4542 | 234798.5427 | 228309.7052 | 199970.2635 | 199347.5767 | 198753.5221 | 191388.8313 | 199456.8931 | 194646.5505 | 183751.092 | 188884.5271 | 175251.8127 | 156376.0489 | 155668.6141 | 151931.0393 | 138280.2653
P5 | 137896.7329 | 79500.8998 | 80867.1687 | 112223.3717 | 131998.0555 | 133137.4247 | 119006.3152 | 119312.3383 | 99622.1797 | 128265.8663 | 123352.0378 | 114587.3123 | 126902.029 | 110182.5737 | 120871.1092 | 102748.9425 | 99334.1647 | 81102.4525 | 89044.469 | 69942.4022
P95 | 229207.6489 | 185704.3147 | 189335.3803 | 350709.6852 | 301640.7402 | 309062.5415 | 314265.8777 | 277572.7632 | 296640.6812 | 274263.5862 | 268241.0202 | 275158.469 | 278970.8005 | 266265.1732 | 253134.6385 | 237457.8667 | 221900.4045 | 227425.0597 | 223043.421 | 201424.0507
FUELCONSUMED - Fuel Consumed
MEAN | 1739236.4976 | 1310177.9436 | 1322609.4759 | 2119001.6141 | 2031201.1684 | 2129545.7555 | 2070583.1285 | 1813567.452 | 1807073.2045 | 1801314.4352 | 1735106.2168 | 1806888.3355 | 1763012.6677 | 1665204.7279 | 1710466.0173 | 1586189.0994 | 1416167.4841 | 1407987.4781 | 1374259.9663 | 1251378.9031
P5 | 1247823.4742 | 715867.9038 | 726870.0188 | 1012008.6024 | 1194038.9521 | 1201802.8453 | 1074228.3427 | 1078278.9323 | 898503.4752 | 1158368.4973 | 1114752.9328 | 1033354.4308 | 1144616.1797 | 994535.7351 | 1089440.1382 | 924733.3938 | 895896.6839 | 727559.2011 | 800717.8179 | 627722.2391
P95 | 2081278.8007 | 1687051.3711 | 1719161.5189 | 3186493.4572 | 2740836.3409 | 2806790.452 | 2854099.7884 | 2521072.5117 | 2693878.2648 | 2489830.5626 | 2436086.4005 | 2497488.0751 | 2531970.258 | 2417411.6025 | 2296112.9221 | 2153692.0042 | 2013919.889 | 2062304.3772 | 2022378.243 | 1827206.0468
FUELCOST - Fuel Cost
MEAN | 1669667.0377 | 1231567.267 | 1309383.3811 | 2458041.8724 | 2234321.2853 | 2385091.2461 | 2360464.7665 | 2121873.9188 | 2150417.1134 | 2179590.4666 | 2151531.7089 | 2276679.3027 | 2274286.3413 | 2181418.1935 | 2292024.4631 | 2173079.0662 | 1982634.4778 | 1999342.2189 | 1992676.9511 | 1852040.7766
P5 | 1197910.5352 | 672915.8296 | 719601.3186 | 1173929.9788 | 1313442.8474 | 1346019.1868 | 1224620.3106 | 1261586.3508 | 1069219.1355 | 1401625.8817 | 1382293.6367 | 1302026.5828 | 1476554.8718 | 1302841.813 | 1459849.7852 | 1266884.7495 | 1254255.3574 | 1033134.0656 | 1161040.836 | 929028.9139
P95 | 1998027.6487 | 1585828.2888 | 1701969.9037 | 3696332.4104 | 3014919.975 | 3143605.3063 | 3253673.7588 | 2949654.8387 | 3205715.1351 | 3012694.9807 | 3020747.1366 | 3146834.9747 | 3266241.6328 | 3166809.1993 | 3076791.3156 | 2950558.0458 | 2819487.8446 | 2928472.2156 | 2932448.4524 | 2704264.9492
NETPOS - Net Position (MWh)
MEAN | 163737.5401 | 123202.2832 | 124345.1996 | 199744.6978 | 191510.8455 | 200786.9386 | 195242.856 | 171007.8545 | 170390.4163 | 169848.2131 | 163618.6068 | 170380.5704 | 166242.7325 | 157022.6032 | 161285.3345 | 149562.2091 | 133535.3157 | 132758.2695 | 129576.5617 | 117989.6112
P5 | 117419.5013 | 67281.5843 | 68318.2541 | 95294.2424 | 112500.5638 | 113232.0802 | 101234.219 | 101635.8801 | 84667.0707 | 109191.9549 | 105084.8793 | 97406.0272 | 107908.8675 | 93748.3456 | 102704.1992 | 87166.7455 | 84463.304 | 68584.449 | 75482.574 | 59166.171
P95 | 195958.7659 | 158643.3339 | 161637.1182 | 300516.405 | 258498.7171 | 264690.2801 | 269184.2569 | 237778.9344 | 254071.9919 | 234819.1858 | 229764.6085 | 235533.5037 | 238811.8919 | 228000.328 | 216529.6086 | 203105.9794 | 189928.647 | 194479.2918 | 190722.1055 | 172310.9137
NETREVENUE - Net Revenue $
MEAN | 69589.2574 | 453727.0892 | 467481.9942 | 720928.4912 | 709807.2217 | 570580.1326 | 476710.3597 | 373716.228 | 237271.6772 | 233515.9673 | 304093.7789 | 291672.7484 | 281892.4276 | 354967.1079 | 296780.5123 | 370904.183 | 444959.271 | 514974.1949 | 454214.5211 | 508964.4774
P5 | -565895.3095 | -265993.7995 | -272073.0317 | -461714.9792 | -412484.1419 | -370116.7733 | -422360.3757 | -274967.63 | -389607.8852 | -363805.312 | -317753.1497 | -345052.1451 | -299939.6325 | -234996.286 | -283256.3444 | -181616.6715 | -82536.5996 | -36335.2889 | -72304.9708 | -48415.6264
P95 | 1043412.5727 | 1448352.3031 | 1706495.9045 | 3123522.7836 | 2522341.9688 | 2144107.4184 | 1862012.75 | 1866213.2248 | 2214193.1411 | 1483896.1166 | 1705518.9831 | 1421093.035 | 1446003.1066 | 2009672.9994 | 1185962.7327 | 1382956.3701 | 1424510.3504 | 1492509.5923 | 1355207.1336 | 1305985.6238
STARTS - Number Starts
MEAN | 5.1 | 3.19 | 4.5 | 5.11 | 5.34 | 6.04 | 75.41 | 73.59 | 159.66 | 120.46 | 19.43 | 19.09 | 17.93 | 31.82 | 28.6 | 27.62 | 80.82 | 106.57 | 138.62 | 151.92
P5 | 1 | 1 | 1 | 2 | 2 | 2 | 39 | 39.5 | 93 | 63.5 | 6 | 6 | 7 | 16 | 14 | 13.5 | 46.5 | 69.5 | 99.5 | 103
P95 | 9 | 6 | 9 | 9 | 10 | 12 | 128 | 114.5 | 230 | 184 | 43 | 40.5 | 32 | 52.5 | 43 | 46 | 110.5 | 142.5 | 190 | 199
VOMCOSTS - VOM Costs
MEAN | 551795.5102 | 422583.8313 | 435208.1986 | 713088.571 | 697099.4776 | 746927.4116 | 739970.4243 | 661800.3967 | 671338.2404 | 682789.8165 | 670836.288 | 713894.5901 | 709856.4676 | 683048.3241 | 716106.885 | 677516.8074 | 616933.1584 | 625291.4494 | 623263.2619 | 578149.095
P5 | 395703.7193 | 230775.8343 | 239113.8892 | 340200.4455 | 409502.0523 | 421223.3384 | 383677.69 | 393330.8562 | 333588.2587 | 438951.6586 | 430848.0053 | 408131.2541 | 460770.8641 | 407805.3033 | 456006.6445 | 394865.357 | 390220.4644 | 323032.7548 | 363071.181 | 289914.2379
P95 | 660381.0411 | 544146.6353 | 565729.9136 | 1072843.5657 | 940935.3302 | 984647.8418 | 1020208.3337 | 920204.4761 | 1001043.648 | 943973.1269 | 942034.8948 | 986885.3805 | 1019726.7783 | 991801.427 | 961391.462 | 920070.0868 | 877470.3491 | 915997.4645 | 917373.3276 | 844323.477
Simple HR 2018 Colstrip 3 must run
CAPACITYFACTOR - Net Generation Capacity Factor
MEAN | 1 | 1 | 1 | 1 | 1 | 1 | 1 | 1 | 1 | 1 | 1 | 1 | 1 | 1 | 1 | 1 | 1 | 1 | 1 | 1
P5 | 1 | 1 | 1 | 1 | 1 | 1 | 1 | 1 | 1 | 1 | 1 | 1 | 1 | 1 | 1 | 1 | 1 | 1 | 1 | 1
P95 | 1 | 1 | 1 | 1 | 1 | 1 | 1 | 1 | 1 | 1 | 1 | 1 | 1 | 1 | 1 | 1 | 1 | 1 | 1 | 1
FUELCONSUMED - Fuel Consumed
MEAN | 1850578.65 | 1644717.15 | 1862165.7 | 1857771.45 | 1591297.65 | 1855446.75 | 1859788.35 | 1639731.6 | 1869066.9 | 1851202.35 | 1602949.5 | 1847820.6 | 1858856.85 | 1636191.9 | 1860152.85 | 1849841.55 | 1597518.45 | 1857176.1 | 1852700.85 | 1630890.45
P5 | 1752840 | 1533127.5 | 1755270 | 1749600 | 1503360 | 1748790 | 1771875 | 1548315 | 1778557.5 | 1753245 | 1498297.5 | 1732590 | 1764180 | 1539607.5 | 1755877.5 | 1760332.5 | 1497892.5 | 1782607.5 | 1748385 | 1544872.5
P95 | 1937317.5 | 1729147.5 | 1965465 | 1944000 | 1682775 | 1950885 | 1933875 | 1720035 | 1942177.5 | 1941772.5 | 1669207.5 | 1938532.5 | 1937722.5 | 1712947.5 | 1942582.5 | 1937115 | 1684395 | 1938735 | 1938735 | 1707075
FUELCOST - Fuel Cost
MEAN | 1776555.504 | 1546034.121 | 1843544.043 | 2155014.882 | 1750427.415 | 2078100.36 | 2120158.719 | 1918485.972 | 2224189.611 | 2239954.8435 | 1987657.38 | 2328253.956 | 2397925.3365 | 2143411.389 | 2492604.819 | 2534282.9235 | 2236525.83 | 2637190.062 | 2686416.2325 | 2413717.866
P5 | 1682726.4 | 1441139.85 | 1737717.3 | 2029536 | 1653696 | 1958644.8 | 2019937.5 | 1811528.55 | 2116483.425 | 2121426.45 | 1857888.9 | 2183063.4 | 2275792.2 | 2016885.825 | 2352875.85 | 2411655.525 | 2097049.5 | 2531302.65 | 2535158.25 | 2286411.3
P95 | 1859824.8 | 1625398.65 | 1945810.35 | 2255040 | 1851052.5 | 2184991.2 | 2204617.5 | 2012440.95 | 2311191.225 | 2349544.725 | 2069817.3 | 2442550.95 | 2499662.025 | 2243961.225 | 2603060.55 | 2653847.55 | 2358153 | 2753003.7 | 2811165.75 | 2526471
NETPOS - Net Position (MWh)
MEAN | 137079.9 | 121830.9 | 137938.2 | 137612.7 | 117873.9 | 137440.5 | 137762.1 | 121461.6 | 138449.4 | 137126.1 | 118737 | 136875.6 | 137693.1 | 121199.4 | 137789.1 | 137025.3 | 118334.7 | 137568.6 | 137237.1 | 120806.7
P5 | 129840 | 113565 | 130020 | 129600 | 111360 | 129540 | 131250 | 114690 | 131745 | 129870 | 110985 | 128340 | 130680 | 114045 | 130065 | 130395 | 110955 | 132045 | 129510 | 114435
P95 | 143505 | 128085 | 145590 | 144000 | 124650 | 144510 | 143250 | 127410 | 143865 | 143835 | 123645 | 143595 | 143535 | 126885 | 143895 | 143490 | 124770 | 143610 | 143610 | 126450
NETREVENUE - Net Revenue $
MEAN | -1213020.3742 | -647972.9751 | -879757.3298 | -1311321.3021 | -969021.4642 | -1436633.4178 | -1610896.3817 | -1480282.9211 | -1984305.7282 | -1992236.9833 | -1625512.9917 | -2077988.9632 | -2137908.7029 | -1805369.9818 | -2229022.8038 | -2278644.132 | -1876125.8798 | -2388005.9606 | -2432050.8166 | -2059368.1188
P5 | -1960995.5826 | -1482594.257 | -1881907.5083 | -2473329.3487 | -1876908.4819 | -2329287.1908 | -2531509.5451 | -2196063.769 | -2710932.6269 | -2696560.0841 | -2294684.7922 | -2881741.2382 | -2768776.2527 | -2484018.664 | -2969406.8101 | -3007508.7168 | -2409786.8729 | -3077733.5542 | -3116695.2409 | -2742700.9761
P95 | -383144.6114 | 225506.7346 | 369101.6879 | 99408.6537 | 153105.9352 | -526710.2803 | -701447.5734 | -490725.6431 | -674138.2099 | -1065871.8601 | -594441.7849 | -1239821.1462 | -1177783.565 | -601014.8384 | -1478571.8003 | -1385795.4309 | -1138862.3129 | -1596611.5035 | -1712448.3889 | -1402719.9024
STARTS - Number Starts
MEAN | 2.78 | 2.34 | 2.68 | 2.74 | 2.43 | 2.77 | 2.77 | 2.36 | 2.78 | 2.99 | 2.14 | 3.18 | 2.59 | 2.57 | 2.78 | 3 | 2.36 | 2.8 | 2.77 | 2.66
P5 | 0 | 0 | 1 | 0.5 | 0 | 0 | 1 | 0 | 0 | 0.5 | 0 | 1 | 0 | 0 | 0.5 | 0 | 0 | 1 | 0 | 0
P95 | 5 | 5 | 5 | 5.5 | 5.5 | 6 | 5 | 5 | 5 | 5.5 | 5 | 6 | 5 | 5 | 5 | 5 | 5 | 5 | 6 | 5
VOMCOSTS - VOM Costs
MEAN | 461959.263 | 417879.987 | 482783.7 | 491277.339 | 429060.996 | 511278.66 | 522118.359 | 470056.392 | 545490.636 | 551246.922 | 486821.7 | 573508.764 | 587949.537 | 527217.39 | 611783.604 | 620724.609 | 546706.314 | 647948.106 | 660110.451 | 591952.83
P5 | 437560.8 | 389527.95 | 455070 | 462672 | 405350.4 | 481888.8 | 497437.5 | 443850.3 | 519075.3 | 522077.4 | 455038.5 | 537744.6 | 558003.6 | 496095.75 | 577488.6 | 590689.35 | 512612.1 | 621931.95 | 622943.1 | 560731.5
P95 | 483611.85 | 439331.55 | 509565 | 514080 | 453726 | 537577.2 | 542917.5 | 493076.7 | 566828.1 | 578216.7 | 506944.5 | 601663.05 | 612894.45 | 551949.75 | 638893.8 | 650009.7 | 576437.4 | 676403.1 | 690764.1 | 619605
Simple HR 2018 Colstrip 4 economic dispatch
CAPACITYFACTOR - Net Generation Capacity Factor
MEAN | 0.48444 | 0.33599 | 0.33615 | 0.57788 | 0.56462 | 0.53867 | 0.57045 | 0.4821 | 0.45807 | 0.513 | 0.46227 | 0.45592 | 0.4892 | 0.43704 | 0.43623 | 0.45301 | 0.3718 | 0.3547 | 0.38721 | 0.33026
P5 | 0.35046 | 0.18546 | 0.18962 | 0.31228 | 0.33796 | 0.29925 | 0.32401 | 0.28507 | 0.24262 | 0.32386 | 0.27079 | 0.26573 | 0.30576 | 0.26232 | 0.25869 | 0.2668 | 0.23047 | 0.18077 | 0.23441 | 0.16043
P95 | 0.57515 | 0.42384 | 0.42967 | 0.83654 | 0.76983 | 0.71056 | 0.7729 | 0.68246 | 0.67753 | 0.69352 | 0.66465 | 0.62512 | 0.69743 | 0.64706 | 0.58589 | 0.62421 | 0.53143 | 0.50916 | 0.56062 | 0.4973
CO2EMISSIONS - CO2 Emissions
MEAN | 183743.9967 | 146908.8672 | 146647.7863 | 216151.5622 | 243643.8565 | 233566.3052 | 218312.7579 | 207949.1177 | 200001.7047 | 192049.9447 | 200921.4542 | 197967.9622 | 187775.0109 | 190025.7213 | 190454.9589 | 169789.6672 | 161499.5332 | 154506.389 | 148991.2702 | 144362.3314
P5 | 132728.8887 | 82522.3347 | 82248.2632 | 123475.2622 | 147047.7087 | 126260.9548 | 126363.5625 | 129900.4544 | 105968.4359 | 118828.4155 | 120473.07 | 112740.8477 | 119482.915 | 116355.008 | 113332.8225 | 100884.229 | 98340.088 | 79197.1032 | 90624.712 | 69545.0443
P95 | 221042.5872 | 190079.1358 | 187685.2107 | 303556.7797 | 331847.74 | 316723.5617 | 303370.2355 | 294684.4325 | 299879.1907 | 261517.4295 | 288453.5165 | 273167.902 | 270438.3625 | 281755.5042 | 265305.7002 | 236899.0957 | 230319.461 | 226074.3845 | 214140.376 | 216197.2065
FUELCONSUMED - Fuel Consumed
MEAN | 1667761.49 | 1330991.408 | 1328791.2407 | 1961596.0209 | 2210453.7138 | 2118364.9691 | 1980792.5496 | 1884926.2803 | 1813121.2013 | 1741878.5535 | 1820228.1472 | 1793323.6421 | 1701833.5211 | 1720878.1541 | 1724772.6262 | 1538080.4053 | 1460998.9911 | 1397435.6735 | 1348817.0017 | 1305202.143
P5 | 1201898.8197 | 741562.905 | 739681.8401 | 1115932.842 | 1329283.8437 | 1140280.3865 | 1142487.6316 | 1172337.5898 | 955835.1604 | 1073920.8464 | 1086220.9357 | 1016389.3711 | 1078675.0133 | 1048792.9558 | 1021257.8191 | 909358.9926 | 884983.3473 | 710347.9939 | 816204.1508 | 622569.1706
P95 | 2008278.9337 | 1725666.3922 | 1705302.7846 | 2758342.2739 | 3014550.1965 | 2876610.3549 | 2756135.4991 | 2675647.1206 | 2723704.336 | 2375162.5164 | 2618792.3412 | 2479155.9687 | 2455573.6617 | 2557448.8526 | 2407090.7513 | 2149871.8209 | 2088500.6645 | 2049891.8793 | 1943021.2969 | 1960322.1414
FUELCOST - Fuel Cost
MEAN | 1601051.0304 | 1251131.9236 | 1315503.3283 | 2275451.3842 | 2431499.0851 | 2372568.7654 | 2258103.5065 | 2205363.748 | 2157614.2295 | 2107673.0497 | 2257082.9025 | 2259587.789 | 2195365.2422 | 2254350.3819 | 2311195.3191 | 2107170.1553 | 2045398.5875 | 1984358.6564 | 1955784.6524 | 1931699.1716
P5 | 1153822.8669 | 697069.1307 | 732285.0217 | 1294482.0967 | 1462212.2281 | 1277114.0329 | 1302435.9 | 1371634.9801 | 1137443.8409 | 1299444.2241 | 1346913.9602 | 1280650.6076 | 1391490.7672 | 1373918.7721 | 1368485.4776 | 1245821.8199 | 1238976.6862 | 1008694.1513 | 1183496.0187 | 921402.3725
P95 | 1927947.7763 | 1622126.4087 | 1688249.7568 | 3199677.0377 | 3316005.2161 | 3221803.5974 | 3141994.469 | 3130507.1311 | 3241208.1599 | 2873946.6448 | 3247302.503 | 3123736.5205 | 3167690.0236 | 3350257.9969 | 3225501.6067 | 2945324.3946 | 2923900.9303 | 2910846.4687 | 2817380.8805 | 2901276.7693
NETPOS - Net Position (MWh)
MEAN | 157019.8154 | 125149.3527 | 124927.8089 | 184919.7484 | 208411.508 | 199735.3234 | 186788.9388 | 177732.3542 | 170964.1159 | 164253.7537 | 171641.2434 | 169102.7142 | 160478.4075 | 162269.1892 | 162636.2567 | 145030.6051 | 137760.074 | 131765.2364 | 127182.4907 | 123064.7665
P5 | 113113.8749 | 69707.4762 | 69525.0585 | 105106.1644 | 125252.5667 | 107445.1447 | 107678.9692 | 110511.1686 | 90072.2841 | 101227.9037 | 102386.4085 | 95803.6016 | 101683.32 | 98853.5504 | 96268.9427 | 85707.5237 | 83430.806 | 66964.4715 | 76943.8983 | 58681.5745
P95 | 189102.1095 | 162272.0384 | 160312.9471 | 260163.1364 | 284310.1568 | 271281.5347 | 259956.6585 | 252344.3336 | 256879.9135 | 224018.2379 | 246987.0257 | 233801.3612 | 231605.8194 | 241200.8863 | 226993.5595 | 202751.5936 | 196956.2988 | 193312.594 | 183246.0747 | 184866.4414
NETREVENUE - Net Revenue $
MEAN | 95634.4836 | 443214.76 | 449996.114 | 724789.4822 | 691154.2282 | 564410.7169 | 489621.6309 | 367432.9641 | 246310.4203 | 240572.7021 | 294887.0658 | 297646.2203 | 286793.7822 | 355080.9805 | 309068.6324 | 373714.6013 | 436997.1498 | 508663.2956 | 456095.8549 | 526884.4958
P5 | -536931.1374 | -285411.4982 | -291862.0429 | -428920.1645 | -427668.4268 | -357017.0212 | -396432.7196 | -274471.2889 | -415178.3803 | -371373.0128 | -328035.3761 | -344399.647 | -253792.2131 | -257867.0981 | -256158.7707 | -168199.9004 | -85925.7098 | -26627.9331 | -55175.4261 | -51442.8683
P95 | 997725.6031 | 1499428.4996 | 1661783.741 | 2845898.0157 | 2490498.4872 | 2133995.0091 | 1815053.3083 | 1971323.5759 | 2289583.9977 | 1516542.8883 | 1585258.8852 | 1428550.6 | 1487879.3789 | 2125984.696 | 1243349.92 | 1370215.7013 | 1383216.7782 | 1427628.065 | 1331060.6448 | 1362176.8909
STARTS - Number Starts
MEAN | 5.48 | 4.38 | 5.23 | 5.54 | 6.18 | 6.92 | 72.6 | 78.06 | 160.42 | 115.22 | 18.17 | 18.1 | 17.06 | 32.59 | 29.51 | 24.81 | 81.61 | 110.75 | 135.89 | 158.52
P5 | 1.5 | 1 | 1 | 1 | 2 | 3 | 39 | 40 | 98 | 59.5 | 5 | 6 | 6 | 18.5 | 12.5 | 14 | 48 | 72.5 | 97.5 | 117
P95 | 9.5 | 8 | 9.5 | 11 | 11 | 12 | 111.5 | 117 | 232.5 | 177 | 38 | 41.5 | 30 | 50 | 48 | 43 | 110 | 148 | 181.5 | 200.5
VOMCOSTS - VOM Costs
MEAN | 529156.7778 | 429262.2799 | 437247.3313 | 660163.5017 | 758617.8892 | 743015.4029 | 707930.0779 | 687824.2109 | 673598.6167 | 660300.0897 | 703729.0978 | 708540.3726 | 685242.8 | 705870.973 | 722104.9795 | 656988.6412 | 636451.5419 | 620614.2634 | 611747.7804 | 603017.3556
P5 | 381193.7583 | 239096.6434 | 243337.7047 | 375229.0071 | 455919.3427 | 399695.9381 | 408103.2934 | 427678.2223 | 354884.7994 | 406936.1729 | 419784.2747 | 401417.0907 | 434187.7762 | 430012.9443 | 427434.1057 | 388255.0824 | 385450.3237 | 315402.6607 | 370100.151 | 287539.7152
P95 | 637274.1089 | 556593.0916 | 561095.3148 | 928782.3969 | 1034888.9707 | 1009167.3091 | 985235.7356 | 976572.5712 | 1012106.8591 | 900553.3165 | 1012646.8052 | 979627.7035 | 988956.8488 | 1049223.8552 | 1007851.4042 | 918464.719 | 909938.1003 | 910502.3176 | 881413.6194 | 905845.5629
Simple HR 2018 Colstrip 4 must run
CAPACITYFACTOR - Net Generation Capacity Factor
MEAN | 1 | 1 | 1 | 1 | 1 | 1 | 1 | 1 | 1 | 1 | 1 | 1 | 1 | 1 | 1 | 1 | 1 | 1 | 1 | 1
P5 | 1 | 1 | 1 | 1 | 1 | 1 | 1 | 1 | 1 | 1 | 1 | 1 | 1 | 1 | 1 | 1 | 1 | 1 | 1 | 1
P95 | 1 | 1 | 1 | 1 | 1 | 1 | 1 | 1 | 1 | 1 | 1 | 1 | 1 | 1 | 1 | 1 | 1 | 1 | 1 | 1
FUELCONSUMED - Fuel Consumed
MEAN | 1626156 | 1857674.25 | 1859298.3 | 1595448.9 | 1858982.4 | 1865182.95 | 1646130.6 | 1856981.7 | 1854162.9 | 1599948.45 | 1856281.05 | 1846305.9 | 1632631.95 | 1859776.2 | 1860565.95 | 1599268.05 | 1852133.85 | 1864620 | 1630513.8 | 1870593.75
P5 | 1527052.5 | 1762155 | 1745955 | 1492627.5 | 1754055 | 1765800 | 1556212.5 | 1750005 | 1763370 | 1493437.5 | 1732792.5 | 1734412.5 | 1529482.5 | 1737045 | 1742917.5 | 1488577.5 | 1737045 | 1744537.5 | 1543050 | 1766407.5
P95 | 1711327.5 | 1955137.5 | 1949265 | 1684597.5 | 1957567.5 | 1955542.5 | 1716592.5 | 1949265 | 1957162.5 | 1682370 | 1961820 | 1950075 | 1714972.5 | 1948657.5 | 1962630 | 1701202.5 | 1928407.5 | 1966680 | 1711530 | 1955542.5
FUELCOST - Fuel Cost
MEAN | 1561109.76 | 1746213.795 | 1840705.317 | 1850720.724 | 2044880.64 | 2089004.904 | 1876588.884 | 2172668.589 | 2206453.851 | 1935937.6245 | 2301788.502 | 2326345.434 | 2106095.2155 | 2436306.822 | 2493158.373 | 2190997.2285 | 2592987.39 | 2647760.4 | 2364245.01 | 2768478.75
P5 | 1465970.4 | 1656425.7 | 1728495.45 | 1731447.9 | 1929460.5 | 1977696 | 1774082.25 | 2047505.85 | 2098410.3 | 1807059.375 | 2148662.7 | 2185359.75 | 1973032.425 | 2275528.95 | 2335509.45 | 2039351.175 | 2431863 | 2477243.25 | 2237422.5 | 2614283.1
P95 | 1642874.4 | 1837829.25 | 1929772.35 | 1954133.1 | 2153324.25 | 2190207.6 | 1956915.45 | 2280640.05 | 2329023.375 | 2035667.7 | 2432656.8 | 2457094.5 | 2212314.525 | 2552741.325 | 2629924.2 | 2330647.425 | 2699770.5 | 2792685.6 | 2481718.5 | 2894202.9
NETPOS - Net Position (MWh)
MEAN | 120456 | 137605.5 | 137725.8 | 118181.4 | 137702.4 | 138161.7 | 121935.6 | 137554.2 | 137345.4 | 118514.7 | 137502.3 | 136763.4 | 120935.7 | 137761.2 | 137819.7 | 118464.3 | 137195.1 | 138120 | 120778.8 | 138562.5
P5 | 113115 | 130530 | 129330 | 110565 | 129930 | 130800 | 115275 | 129630 | 130620 | 110625 | 128355 | 128475 | 113295 | 128670 | 129105 | 110265 | 128670 | 129225 | 114300 | 130845
P95 | 126765 | 144825 | 144390 | 124785 | 145005 | 144855 | 127155 | 144390 | 144975 | 124620 | 145320 | 144450 | 127035 | 144345 | 145380 | 126015 | 142845 | 145680 | 126780 | 144855
NETREVENUE - Net Revenue $
MEAN | -973776.3617 | -842518.5345 | -884428.6764 | -1016563.6494 | -1285122.5468 | -1452410.33 | -1314225.5179 | -1795722.2758 | -1959074.3561 | -1609395.277 | -2054152.1745 | -2071992.0492 | -1778180.8937 | -2178386.9136 | -2238103.0166 | -1823491.1359 | -2343511.3139 | -2398287.0662 | -2012959.0923 | -2507362.1158
P5 | -1632065.3302 | -1772955.7996 | -1881258.1456 | -2052976.8742 | -2243946.1622 | -2342714.7979 | -2205153.3664 | -2540056.7437 | -2765406.4429 | -2277319.8767 | -2758336.6764 | -2831539.8881 | -2366067.5735 | -2979709.4199 | -2955020.5784 | -2531210.4943 | -2986916.6561 | -3138158.4484 | -2616845.3846 | -3268660.6218
P95 | -238728.7315 | 199651.4954 | 283185.6647 | 206469.082 | -169104.1952 | -542500.5741 | -431603.4781 | -771178.6121 | -651071.5401 | -759243.092 | -1021494.2435 | -1266716.3974 | -858473.4229 | -931179.7422 | -1491411.1734 | -946303.7856 | -1645702.1217 | -1550074.3748 | -1219887.8823 | -1658884.7306
STARTS - Number Starts
MEAN | 2.51 | 2.85 | 2.86 | 2.62 | 2.93 | 3.01 | 2.48 | 2.86 | 2.78 | 2.41 | 2.76 | 3.1 | 2.55 | 2.89 | 2.99 | 2.48 | 2.93 | 3.08 | 2.57 | 2.67
P5 | 0 | 0 | 0.5 | 0.5 | 0 | 1 | 0 | 0.5 | 0 | 0 | 0.5 | 1 | 0 | 0 | 0.5 | 0 | 1 | 0.5 | 0 | 1
P95 | 5.5 | 6 | 5 | 6 | 6 | 6.5 | 5 | 5.5 | 5.5 | 5 | 5.5 | 6 | 5.5 | 6 | 6.5 | 5 | 6 | 6 | 6 | 5.5
VOMCOSTS - VOM Costs
MEAN | 405936.72 | 471986.865 | 482040.3 | 421907.598 | 501236.736 | 513961.524 | 462135.924 | 532334.754 | 541140.876 | 476429.094 | 563759.43 | 573038.646 | 516395.439 | 599261.22 | 611919.468 | 536643.279 | 633841.362 | 650545.2 | 580946.028 | 678956.25
P5 | 381197.55 | 447717.9 | 452655 | 394717.05 | 472945.2 | 486576 | 436892.25 | 501668.1 | 514642.8 | 444712.5 | 526255.5 | 538310.25 | 483769.65 | 559714.5 | 573226.2 | 499500.45 | 594455.4 | 608649.75 | 549783 | 641140.5
P95 | 427198.05 | 496749.75 | 505365 | 445482.45 | 527818.2 | 538860.6 | 481917.45 | 558789.3 | 571201.5 | 500972.4 | 595812 | 605245.5 | 542439.45 | 627900.75 | 645487.2 | 570847.95 | 659943.9 | 686152.8 | 609811.8 | 709789.5
Simple HR 2018 David Gates Generating Station updated HRs
CAPACITYFACTOR - Net Generation Capacity Factor
MEAN | 0.13367 | 0.1399 | 0.13272 | 0.061375 | 0.063842 | 0.056482 | 0.074064 | 0.064569 | 0.061991 | 0.063351 | 0.062207 | 0.05673 | 0.056532 | 0.056645 | 0.049295 | 0.049264 | 0.034264 | 0.031115 | 0.02932 | 0.027342
P5 | 0.076126 | 0.061197 | 0.05431 | 0.042137 | 0.044967 | 0.037476 | 0.026585 | 0.029401 | 0.018428 | 0.026141 | 0.024 | 0.023856 | 0.026997 | 0.026404 | 0.024697 | 0.02406 | 0.014967 | 0.013044 | 0.015146 | 0.009747
P95 | 0.1829 | 0.20102 | 0.20019 | 0.08828 | 0.082967 | 0.07249 | 0.12274 | 0.11746 | 0.13286 | 0.11399 | 0.11312 | 0.096042 | 0.094343 | 0.10543 | 0.077846 | 0.080141 | 0.063344 | 0.05542 | 0.048719 | 0.047109
CO2EMISSIONS - CO2 Emissions
MEAN | 91694.398 | 97823.0434 | 91623.0759 | 60525.4568 | 63464.2208 | 56420.6192 | 54426.286 | 48556.6547 | 43523.5359 | 46414.7858 | 44673.0088 | 39739.8049 | 40932.1859 | 41229.8137 | 35586.4933 | 36704.6169 | 24607.2633 | 22391.0483 | 21423.697 | 20243.4071
P5 | 58779.6729 | 55369.7745 | 47524.969 | 43057.1445 | 45817.1983 | 38554.6045 | 23304.5151 | 24080.5953 | 14254.2198 | 21274.6695 | 18515.2117 | 17581.0442 | 20980.7115 | 20427.4415 | 18419.2065 | 18643.2885 | 11903.7445 | 9787.5493 | 10910.3903 | 7488.4677
P95 | 119398.5346 | 129572.5506 | 128399.2407 | 84622.8595 | 80985.9035 | 71277.953 | 83722.7692 | 79769.2667 | 86557.673 | 77856.931 | 76894.2495 | 64763.5943 | 66797.7495 | 73748.4702 | 53149.3547 | 56953.8905 | 42723.6738 | 38482.7173 | 34252.2853 | 34257.3368
FUELCONSUMED - Fuel Consumed
MEAN | 1554091.1851 | 1657960.4059 | 1552894.252 | 1023401.3395 | 1073852.7817 | 953907.0165 | 922535.593 | 822280.8567 | 737976.311 | 786650.0394 | 756993.9121 | 672963.4527 | 693467.1967 | 698786.0815 | 603492.8415 | 622172.6015 | 416975.8625 | 379589.3445 | 362977.6509 | 343099.169
P5 | 996193.4391 | 938358.7944 | 805496.2551 | 729153.3648 | 776013.1051 | 653103.1414 | 394973.5685 | 408026.6836 | 241649.1227 | 360603.4951 | 313743.9902 | 297737.5825 | 355595.3851 | 346228.6782 | 312357.3723 | 315945.7511 | 201624.0314 | 166198.0167 | 184707.8687 | 126876.0526
P95 | 2023629.7781 | 2196134.6327 | 2176155.8583 | 1429320.3611 | 1369379.6752 | 1203494.1586 | 1418945.582 | 1350805.4676 | 1467783.7823 | 1319896.5899 | 1302718.3131 | 1096780.7658 | 1131545.7465 | 1250251.5264 | 901108.7688 | 965217.0926 | 724159.4554 | 652216.1819 | 580441.4063 | 580631.2255
FUELCOST - Fuel Cost
MEAN | 2207992.5035 | 2336896.6468 | 2295421.4096 | 1530139.5571 | 1684252.6598 | 1579299.853 | 1679146.5547 | 1531421.449 | 1507838.0395 | 1580433.3779 | 1581590.5663 | 1452606.1737 | 1501902.7595 | 1560212.7628 | 1384175.7649 | 1412188.7428 | 989923.5253 | 955768.1701 | 920016.8189 | 912767.6369
P5 | 1086734.2072 | 905047.5672 | 840224.3584 | 668569.0497 | 855629.7321 | 767719.2879 | 484185.6451 | 553141.5233 | 340278.324 | 550011.0958 | 476421.0568 | 495554.8053 | 590023.8049 | 552087.8629 | 537555.3208 | 547860.0392 | 364756.1199 | 297232.6198 | 372539.842 | 245308.9347
P95 | 3454774.4888 | 3788431.3422 | 4053330.3634 | 2821536.8215 | 2763737.8185 | 2448361.8419 | 3117017.3975 | 3265363.5671 | 3935483.3239 | 3281775.5956 | 3420293.5645 | 2824250.7567 | 2993342.796 | 3702716.5438 | 2398347.139 | 2670176.6127 | 2006557.079 | 1894581.5058 | 1769937.1325 | 1744762.3169
NETPOS - Net Position (MWh)
MEAN | 95620.6528 | 100314.1177 | 95122.8504 | 44034.9236 | 45663.0231 | 40530.9896 | 52935.9526 | 46159.1079 | 44439.5928 | 45271.5346 | 44479.2623 | 40511.3831 | 40414.3752 | 40762.3099 | 35353.1139 | 35196.4998 | 24484.8974 | 22302.2739 | 20934.4969 | 19601.5126
P5 | 54433.552 | 43864.1847 | 39125.4503 | 30322.499 | 32121.874 | 26927.0221 | 19113.7489 | 20958.7356 | 13170.3192 | 18576.7213 | 17011.224 | 17044.1623 | 19421.3699 | 18984.0416 | 17666.161 | 17179.2945 | 10674.1644 | 9372.7943 | 10831.7438 | 6997.6297
P95 | 131360.967 | 143502.0846 | 143103.8412 | 63627.4419 | 59225.0542 | 51979.7978 | 88117.7194 | 83724.982 | 95300.7964 | 81789.0885 | 81281.8114 | 68570.0759 | 67659.5917 | 76199.3448 | 55754.3643 | 57209.4932 | 45322.9133 | 39685.2131 | 34498.8544 | 33769.3768
NETREVENUE - Net Revenue $
MEAN | -1555899.5208 | -1432040.0166 | -1303145.1409 | -1531272.7279 | -1742719.4793 | -1630742.2174 | -972915.5009 | -962583.2733 | -811782.2426 | -995778.7349 | -930983.7259 | -769597.8017 | -893066.0817 | -920171.997 | -789128.8708 | -922441.8653 | -500443.9565 | -475734.8952 | -497756.9122 | -500091.1189
P5 | -1833286.318 | -1683332.6756 | -1565499.8405 | -2209211.267 | -2334333.0041 | -2128020.0301 | -1455135.0372 | -1410255.798 | -1582447.9904 | -1614043.8913 | -1623565.251 | -1369497.1154 | -1466567.4368 | -1686435.1924 | -1270101.3679 | -1466261.0628 | -909955.3515 | -933099.3535 | -941702.2705 | -940417.533
P95 | -1173440.6735 | -1161510.0829 | -940622.2716 | -1066951.9588 | -1229114.75 | -1087569.4333 | -527407.3739 | -517742.3207 | -269009.0613 | -495226.3251 | -435120.3807 | -294877.3778 | -474985.53 | -452363.8822 | -326001.3774 | -450555.8503 | -225332.1508 | -168409.5968 | -204999.1172 | -131773.7733
STARTS - Number Starts
MEAN | 2773.11 | 3056.49 | 3011.17 | 3600.39 | 3773.53 | 3760.17 | 2736.87 | 2630.15 | 1789.64 | 2108.66 | 2136.18 | 1817.24 | 2020.45 | 1965.74 | 1702.21 | 1903.85 | 1575.83 | 1467.34 | 1401.98 | 1354.8
P5 | 2497.5 | 2838 | 2795.5 | 3111 | 3440 | 3348.5 | 1783 | 1789 | 1043 | 1407 | 1408 | 1093.5 | 1420 | 1318.5 | 1086 | 1310.5 | 928 | 703.5 | 763.5 | 574
P95 | 3078.5 | 3267.5 | 3210 | 3914 | 4028.5 | 4019.5 | 3527 | 3525.5 | 2561 | 2764.5 | 2945.5 | 2421.5 | 2705.5 | 2744.5 | 2240 | 2486 | 2429.5 | 2327.5 | 2129.5 | 2112
VOMCOSTS - VOM Costs
MEAN | 868235.5274 | 928908.73 | 897959.708 | 424056.3145 | 448410.8867 | 406120.5162 | 541005.4353 | 481439.4955 | 472392.8719 | 491196.1502 | 491940.6408 | 457373.5151 | 465169.4587 | 478549.5186 | 423530.3046 | 430101.2272 | 305081.8221 | 283461.9009 | 271311.0802 | 259131.9965
P5 | 494256.6523 | 406182.3505 | 369344.2504 | 292005.6655 | 315436.8024 | 269808.7613 | 195342.514 | 218599.6127 | 140000.493 | 201557.426 | 188144.1374 | 192428.5922 | 223539.9671 | 222872.6488 | 211640.6084 | 209930.9782 | 133000.0879 | 119128.2151 | 140379.3991 | 92508.6646
P95 | 1192757.5807 | 1328829.303 | 1350900.2612 | 612732.2659 | 581590.0326 | 520837.5736 | 900563.0921 | 873251.5625 | 1013047.466 | 887411.6105 | 898976.8337 | 774156.1564 | 778761.9008 | 894580.308 | 667937.2841 | 699100.007 | 564723.4993 | 504399.0589 | 447105.153 | 446431.1615
Simple HR 2018 YELP 2015 v2
CAPACITYFACTOR - Net Generation Capacity Factor
MEAN | 1 | 1 | 1 | 1 | 1 | 1 | 1 | 1 | 1 | 1
P5 | 1 | 1 | 1 | 1 | 1 | 1 | 1 | 1 | 1 | 1
P95 | 1 | 1 | 1 | 1 | 1 | 1 | 1 | 1 | 1 | 1
NETPOS - Net Position (MWh)
MEAN | 247281.84 | 249055.56 | 248749.8 | 248005.68 | 247237.64 | 248819.48 | 247533 | 247759.72 | 248815.32 | 248060.8
P5 | 240526 | 241254 | 241436 | 239642 | 241410 | 242528 | 240032 | 238706 | 243438 | 240396
P95 | 252876 | 254696 | 254592 | 254748 | 253422 | 254046 | 253318 | 253526 | 254462 | 253864
NETREVENUE - Net Revenue $
MEAN | -19099566.7927 | -19195481.8549 | -19670369.7201 | -20338839.1479 | -20974704.3439 | -22674254.2534 | -24136280.9787 | -25856681.7312 | -25844612.9934 | -25727679.7044
P5 | -20487532.0218 | -21149471.6497 | -21477174.5685 | -22236444.6076 | -23033034.5773 | -24524706.8725 | -26045100.7185 | -27301633.9584 | -27341914.139 | -27130856.7474
P95 | -17509997.8715 | -17127984.0745 | -17554837.5232 | -17850854.9942 | -18781372.7298 | -21054284.2307 | -22289042.6146 | -23927027.0729 | -23754799.9478 | -23960119.6447
STARTS - Number Starts
MEAN | 2.27 | 2.04 | 2.09 | 2.23 | 2.16 | 1.87 | 2.04 | 1.85 | 2.04 | 2.08
P5 | 0 | 0 | 0 | 0 | 0 | 0 | 0 | 0 | 0 | 0
P95 | 5 | 4.5 | 5 | 5 | 4 | 4 | 5.5 | 4 | 4 | 4.5
Generation Asset - Total
CAPACITYFACTOR - Net Generation Capacity Factor
MEAN | 0.47176 | 0.43905 | 0.43388 | 0.48933 | 0.48809 | 0.45395 | 0.43885 | 0.41988 | 0.40984 | 0.41146 | 0.33675 | 0.33307 | 0.32842 | 0.32338 | 0.32114 | 0.30837 | 0.3019 | 0.29409 | 0.28985 | 0.28004
P5 | 0.42428 | 0.37609 | 0.36759 | 0.4097 | 0.42078 | 0.37377 | 0.35052 | 0.34684 | 0.32716 | 0.34632 | 0.25877 | 0.25142 | 0.25917 | 0.25137 | 0.25234 | 0.23902 | 0.23674 | 0.21822 | 0.22487 | 0.20786
P95 | 0.50607 | 0.4813 | 0.48 | 0.55822 | 0.54469 | 0.51014 | 0.51897 | 0.50436 | 0.5121 | 0.48873 | 0.42907 | 0.41153 | 0.41774 | 0.4215 | 0.3905 | 0.37776 | 0.38094 | 0.36609 | 0.35857 | 0.34922
CO2EMISSIONS - CO2 Emissions
MEAN | 474062.2323 | 392597.1449 | 388211.7438 | 532850.9818 | 541179.1916 | 530986.5617 | 507252.2656 | 461282.8587 | 446920.7094 | 440408.064 | 441499.8192 | 440807.9169 | 426943.0212 | 417994.1527 | 417344.1144 | 383896.9705 | 356176.4728 | 344744.2258 | 334015.5647 | 313413.0342
P5 | 349246.4992 | 225723.2437 | 220159.5059 | 304966.5282 | 350832.9637 | 313305.8431 | 285443.594 | 283532.0377 | 228304.0848 | 274414.6754 | 270944.304 | 256726.3052 | 268024.6795 | 255183.623 | 255669.8222 | 227094.5877 | 222696.8502 | 176821.2858 | 198118.2547 | 153999.4245
P95 | 569352.0397 | 504007.5079 | 502696.3251 | 736788.6395 | 711407.1465 | 699734.9705 | 696476.2312 | 658246.8837 | 690938.7425 | 613209.9855 | 632197.0632 | 616522.6162 | 630449.6722 | 625789.3645 | 567911.3785 | 529983.611 | 518198.0687 | 501944.184 | 486239.4595 | 465450.588
FUELCONSUMED - Fuel Consumed
MEAN | 8552471.1069 | 7855628.0316 | 7988888.0059 | 8939694.1294 | 8939716.6774 | 9027441.3901 | 8584894.0753 | 8098920.2969 | 8149964.2417 | 7835023.1906 | 7848073.7084 | 8029017.3163 | 7710607.2632 | 7631457.5502 | 7800419.8797 | 7231996.9375 | 6975849.1949 | 7113191.5812 | 6767031.3106 | 6579568.0445
P5 | 7233973.7167 | 5990511.4831 | 6170180.4942 | 6813041.6288 | 7109715.9248 | 6904515.2391 | 6366469.8897 | 6367898.9784 | 5974624.1265 | 6238232.1367 | 6137848.6025 | 6150012.0407 | 6179111.9198 | 6024016.7072 | 6232292.9201 | 5736113.9221 | 5516767.6455 | 5440966.1814 | 5345610.2178 | 4975335.0037
P95 | 9585372.0867 | 9068865.1222 | 9322055.8648 | 10939900.9478 | 10571218.9685 | 10592179.3354 | 10581688.8794 | 10233386.5106 | 10773776.4031 | 9663745.8793 | 9805264.8176 | 9888806.8773 | 9733281.1455 | 9795937.6053 | 9468012.2492 | 8665808.5976 | 8725911.6995 | 8704026.4119 | 8257102.4402 | 8028886.8427
FUELCOST - Fuel Cost
MEAN | 8938675.5863 | 8168835.0393 | 8673819.0973 | 10734715.773 | 10352495.2388 | 10635698.3599 | 10459868.8162 | 10085139.6769 | 10371999.1433 | 10142466.4002 | 10423189.3321 | 10763021.0077 | 10597532.2572 | 10683080.5846 | 11060159.1329 | 10494440.9482 | 10376947.0172 | 10720841.6421 | 10401381.3951 | 10334541.336
P5 | 7042838.5771 | 5658226.2851 | 6146806.879 | 7667727.712 | 7830639.8322 | 7777325.4264 | 7299356.7537 | 7565646.6316 | 7188388.6936 | 7680491.3164 | 7715235.8166 | 7850015.2117 | 8114804.0306 | 8073087.5224 | 8503943.2633 | 7972598.2324 | 7883355.7171 | 7841795.6767 | 7928762.7543 | 7482498.9786
P95 | 10651922.8633 | 10265405.2507 | 11134168.2004 | 13904077.0205 | 12808803.7961 | 12932936.5962 | 13590005.0431 | 13677960.2073 | 15313167.5065 | 13471670.9176 | 14135333.3023 | 14042281.743 | 14390610.2062 | 15054903.6197 | 14024311.7371 | 13258800.7227 | 13690460.705 | 13757768.6999 | 13204646.1517 | 13141904.3734
NETPOS - Net Position (MWh)
MEAN | 1100665.9826 | 1030448.6054 | 1043033.9775 | 1142279.3094 | 1134438.107 | 1060768.0465 | 953873.9257 | 910724.7916 | 918023.7305 | 889079.6287 | 644482.7441 | 660493.0386 | 632523.0298 | 624641.4683 | 639437.5607 | 589330.0119 | 577105.0209 | 585456.1084 | 557693.278 | 539857.2012
P5 | 982593.8563 | 873734.1045 | 883049.6464 | 959122.8479 | 979999.2753 | 875418.5712 | 760114.8707 | 751749.7234 | 724750.3225 | 747251.6579 | 498138.2842 | 496460.5266 | 498108.2446 | 483778.0954 | 502974.8302 | 456896.8909 | 446777.5456 | 435063.6797 | 431104.0474 | 395003.3562
P95 | 1185580.9208 | 1132194.8706 | 1153946.0954 | 1303943.2745 | 1273650.3305 | 1201349.7561 | 1126259.6173 | 1100868.1533 | 1146938.0772 | 1048723.3635 | 816216.9698 | 821863.2702 | 808667.4128 | 815129.9332 | 786597.3322 | 716020.4133 | 734853.0034 | 727888.4311 | 691305.5717 | 671056.9802
NETREVENUE - Net Revenue $
MEAN | -35072907.7376 | -33770655.6699 | -34865813.3949 | -36400419.5506 | -37957387.8846 | -33862470.4325 | -26919532.5972 | -29224708.8986 | -30007938.0539 | -29755279.1825 | -3883244.2413 | -4213460.4716 | -4121961.1286 | -4075571.0091 | -4554690.6898 | -4193013.903 | -3624897.9211 | -4035849.0827 | -3849723.4102 | -3851626.4283
P5 | -39879601.2091 | -40071435.1025 | -40805343.94 | -43983466.2849 | -44962763.855 | -38487364.3986 | -31781045.1041 | -32932499.3513 | -33862991.0313 | -33049298.9281 | -6117872.4193 | -6643736.5229 | -6136528.8103 | -6396637.5725 | -6697213.6199 | -6289356.5977 | -5720315.7324 | -6361106.2933 | -6030468.806 | -6172755.3844
P95 | -29310641.5028 | -26637388.3752 | -26033961.574 | -26154540.9223 | -29239283.8189 | -27403719.3311 | -20421400.431 | -22450734.7634 | -21745016.2371 | -24306842.1341 | 586771.1392 | -842647.7049 | -470908.4737 | 1185229.9863 | -1482982.4689 | -759346.1921 | -368864.7768 | -794858.9358 | -813358.2889 | -933235.539
STARTS - Number Starts
MEAN | 2864.83 | 3141.45 | 3109.69 | 3739.25 | 3858.2 | 3825.12 | 2949.22 | 2831.78 | 2161.9 | 2392.25 | 2241.15 | 1910.55 | 2108.43 | 2069.63 | 1794.51 | 1988.28 | 1881.67 | 1817 | 1802.91 | 1784.33
P5 | 2528.5 | 2867.5 | 2837.5 | 3289 | 3591.5 | 3482 | 2120 | 2064 | 1521 | 1797 | 1534 | 1230 | 1565.5 | 1481 | 1215.5 | 1426.5 | 1237.5 | 1009.5 | 1172.5 | 948.5
P95 | 3240 | 3411 | 3323.5 | 4042.5 | 4097 | 4087.5 | 3688.5 | 3686 | 2865.5 | 2973.5 | 3060.5 | 2504 | 2790.5 | 2865.5 | 2324 | 2569 | 2746 | 2736.5 | 2548.5 | 2552
VOMCOSTS - VOM Costs
MEAN | 2874641.8595 | 2698265.5205 | 2768127.34 | 2914458.5706 | 2928922.0102 | 2979519.6737 | 3032588.4055 | 2880424.5154 | 2944344.5139 | 2894386.5202 | 2963946.0241 | 3064905.5521 | 3003341.137 | 3026864.0063 | 3112632.9533 | 2946605.2388 | 2899200.7372 | 2973082.0618 | 2889394.1344 | 2841901.138
P5 | 2291390.2109 | 1825232.3813 | 1900640.1281 | 2179909.7948 | 2308211.1592 | 2234893.0035 | 2118783.7132 | 2172668.5621 | 2001821.8335 | 2173901.7709 | 2182913.4367 | 2223370.8728 | 2296913.3064 | 2274654.3032 | 2379786.4511 | 2223942.0914 | 2205250.1976 | 2139142.4086 | 2189277.2635 | 2031947.3406
P95 | 3347650.8359 | 3299841.0307 | 3428560.1484 | 3552943.8094 | 3480080.0219 | 3529189.9094 | 3876834.5296 | 3849160.4181 | 4226164.8577 | 3784545.7188 | 3940877.368 | 3950251.3344 | 3967062.6733 | 4132572.5556 | 3926790.3746 | 3681488.9497 | 3813465.5691 | 3802261.9043 | 3638345.3005 | 3606104.2676
Hydro
IRP Black Eagle 2018
NETPOS - Net Position (MWh)
MEAN | 72642.3384 | 72818.343 | 72940.4245 | 72910.4299 | 72714.0309 | 72895.5098 | 72662.6862 | 72588.6448 | 72943.4545 | 72733.0238 | 72719.3743 | 72645.4189 | 72625.9395 | 73163.2556 | 72904.7523 | 72701.3807 | 72693.6076 | 72847.8656 | 72589.2391 | 72949.957
P5 | 67079.8518 | 66931.9889 | 66681.3197 | 67064.206 | 67934.4259 | 66247.3659 | 67497.2669 | 66924.3815 | 66954.6055 | 67427.2963 | 66928.0605 | 67552.0139 | 67103.9352 | 67861.0667 | 67687.7421 | 66792.1965 | 67189.6858 | 67844.5333 | 65634.4178 | 67529.3548
P95 | 77670.5351 | 77364.0213 | 78983.8874 | 77716.9838 | 77717.8978 | 78593 | 77936.3645 | 77678.4434 | 77563.8881 | 77581.8046 | 77959.6989 | 77581.0635 | 77938.4461 | 78401.0543 | 78671.517 | 78625.709 | 77949.9598 | 77710.6425 | 78397.991 | 78114.7551
NETREVENUE - Net Revenue $
MEAN | 1141739.4314 | 1324224.4163 | 1351384.4013 | 1308298.9714 | 1267934.0641 | 1208224.214 | 1144336.0739 | 1085399.6908 | 1027001.5417 | 1030462.4926 | 1039124.8684 | 1051777.5205 | 1058663.7759 | 1077136.0236 | 1083289.6823 | 1086709.6144 | 1096212.2135 | 1108484.9506 | 1115846.9855 | 1119349.9061
P5 | 743535.2844 | 841193.2195 | 822662.895 | 682869.1396 | 746173.7481 | 715081.037 | 682022.7922 | 727099.0733 | 645183.2092 | 691796.5831 | 660119.8396 | 658517.5588 | 741109.7517 | 675327.4679 | 727298.1289 | 712588.4628 | 781082.7526 | 753421.5868 | 779814.8124 | 743869.0351
P95 | 1552559.6709 | 1929552.0975 | 1945432.428 | 2014907.7783 | 1913293.1968 | 1727037.8108 | 1694417.0362 | 1647269.744 | 1690235.7893 | 1554895.6119 | 1576427.0476 | 1434874.5371 | 1525420.9558 | 1680972.9295 | 1525742.8243 | 1570487.8739 | 1521891.2287 | 1567032.078 | 1481927.4639 | 1495911.5728
IRP Black Eagle 2018 Upgrade U1
NETPOS - Net Position (MWh)
MEAN |  |  | 4776.1745 | 4744.8051 | 4747.8317 | 4766.3263 | 4758.0113 | 4750.1238 | 4762.641 | 4749.6718 | 4740.3538 | 4742.067 | 4757.5974 | 4786.5048 | 4759.0653 | 4752.3629 | 4757.2898 | 4769.9471 | 4741.5543 | 4773.6939
P5 |  |  | 4635.8921 | 4543.1589 | 4551.5294 | 4588.6649 | 4585.9123 | 4530.5662 | 4602.5186 | 4541.8669 | 4562.2887 | 4580.4574 | 4588.7892 | 4582.0395 | 4629.8886 | 4557.4118 | 4566.5995 | 4571.2588 | 4553.604 | 4622.8421
P95 |  |  | 4887.2073 | 4887.037 | 4866.1823 | 4878.5864 | 4867.7495 | 4868.4826 | 4874.861 | 4866.0288 | 4873.4099 | 4871.5638 | 4866.4174 | 4901.093 | 4882.2575 | 4868.8291 | 4869.2095 | 4877.7296 | 4851.4502 | 4883.4587
NETREVENUE - Net Revenue $
MEAN |  |  | 90863.1581 | 87231.8492 | 85126.9385 | 81372.0848 | 77276.092 | 73524.1305 | 69538.7857 | 69914.2352 | 70437.354 | 71279.987 | 72107.314 | 73182.2054 | 73545.2474 | 73830.7473 | 74382.9885 | 75371.4952 | 75556.4216 | 76347.8032
P5 |  |  | 57252.0357 | 47780.3908 | 51915.4425 | 48851.2276 | 46534.5523 | 48531.1408 | 43017.7511 | 46420.112 | 45151.1979 | 45697.5799 | 50745.3881 | 46737.2819 | 48993.1846 | 49459.7533 | 52842.943 | 50708.3602 | 53300.2807 | 51503.0934
P95 |  |  | 131412.1891 | 133532.5914 | 125786.5329 | 113770.9135 | 109519.2666 | 112355.3496 | 115281.2498 | 102027.7471 | 104500.3218 | 98725.5848 | 104471.5276 | 115804.6299 | 101935.3979 | 103077.6077 | 102796.9293 | 104459.0387 | 100894.2915 | 100880.2835
IRP Cochrane 2018
NETPOS - Net Position (MWh)
MEAN | 147610.4226 | 148161.2924 | 148324.0982 | 148177.4918 | 147727.4581 | 148231.3457 | 147801.6073 | 147511.4259 | 148220.7316 | 147823.7405 | 147797.3413 | 147596.7223 | 147682.0227 | 148983.2866 | 148090.7088 | 147758.047 | 147660.8097 | 148048.2106 | 147606.7796 | 148118.4305
P5 | 137992.6119 | 138422.8952 | 136456.0229 | 139388.2771 | 138307.2066 | 138654.8977 | 137010.3334 | 139437.2369 | 138429.3655 | 136145.5527 | 138515.2985 | 137727.2813 | 137633.6424 | 139810.2018 | 137492.2451 | 137160.2449 | 137246.6937 | 138452.2711 | 136579.4012 | 139847.9178
P95 | 157572.5205 | 157569.9309 | 159212.9608 | 156298.5962 | 156132.7797 | 158401.9997 | 159885.5282 | 156240.9139 | 156179.461 | 157268.0936 | 157822.8923 | 156928.0717 | 158592.6937 | 158118.431 | 158485.4842 | 157917.9726 | 158640.2406 | 157736.6077 | 158354.1656 | 156525.9275
NETREVENUE - Net Revenue $
MEAN | 2290285.745 | 2658827.6984 | 2710006.0489 | 2618247.2829 | 2537593.2128 | 2423239.5366 | 2288192.3476 | 2172329.4787 | 2045383.8251 | 2052604.5799 | 2072960.7721 | 2092931.3413 | 2112145.7401 | 2149578.9499 | 2153242.6314 | 2160992.5021 | 2182426.4973 | 2207704.45 | 2220526.8198 | 2222347.2845
P5 | 1477456.0581 | 1655831.3607 | 1657645.1131 | 1371797.4652 | 1502212.9212 | 1423939.3266 | 1311457.0508 | 1407102.2295 | 1260134.3442 | 1360685.5764 | 1286670.5257 | 1318706.4548 | 1442694.3195 | 1352106.4666 | 1429176.5631 | 1431552.5017 | 1539131.0415 | 1480404.6766 | 1530004.6385 | 1474793.5513
P95 | 3162910.9408 | 3835033.8264 | 4022197.9837 | 4052651.9812 | 3801514.2929 | 3450177.4224 | 3335489.5542 | 3292858.0031 | 3447711.661 | 3067500.8609 | 3130355.8655 | 2848345.7965 | 3126901.9154 | 3377288.8568 | 2963495.0511 | 3118090.111 | 3033291.2749 | 3136453.6308 | 2946128.6892 | 2973790.1809
IRP Hauser 2018
NETPOS - Net Position (MWh)
MEAN | 68932.9899 | 69141.8331 | 69182.3515 | 69182.9495 | 68961.7189 | 69153.4252 | 68944.0009 | 68941.8623 | 69187.7222 | 68927.9248 | 68954.5312 | 68944.2833 | 68931.6563 | 69381.2172 | 69174.657 | 68956.6485 | 68934.392 | 69125.0677 | 68938.3744 | 69187.2379
P5 | 63221.9408 | 62907.2742 | 63057.7017 | 63278.1916 | 63248.5217 | 63037.4718 | 63067.252 | 63742.1481 | 62715.7306 | 63723.1744 | 62714.3104 | 63173.3258 | 63588.6536 | 63250.0998 | 61905.0048 | 62470.1909 | 63030.9351 | 63392.9584 | 62024.753 | 63832.8821
P95 | 74102.8933 | 73698.7492 | 74110.2657 | 73797.0302 | 73777.8041 | 73772.9603 | 74073.4189 | 73615.9694 | 73419.2018 | 73231.5087 | 73875.2789 | 73417.6051 | 73855.9447 | 74714.7055 | 74539.0089 | 74087.7906 | 73967.1174 | 74264.882 | 74197.8513 | 73838.6598
NETREVENUE - Net Revenue $
MEAN | 1116163.3509 | 1290063.9884 | 1316921.9153 | 1273118.5944 | 1235423.7014 | 1180524.4934 | 1119929.1379 | 1063374.5882 | 1006964.3111 | 1013010.6501 | 1021519.531 | 1034925.4922 | 1042989.8065 | 1058149.8743 | 1066488.1425 | 1069812.0316 | 1079192.7167 | 1090937.2236 | 1098005.1567 | 1104655.4523
P5 | 724564.7813 | 821063.8099 | 805532.1394 | 671237.3816 | 722777.3758 | 693760.2092 | 661132.7893 | 717462.238 | 638868.7222 | 688413.1811 | 655381.9923 | 659320.1139 | 741951.9371 | 662541.9207 | 720418.0388 | 709117.0183 | 751620.2031 | 726857.3492 | 773466.7253 | 736157.3159
P95 | 1520034.133 | 1871171.1853 | 1939270.6285 | 1976688.7296 | 1882871.845 | 1667947.312 | 1648527.7156 | 1595514.6459 | 1670092.7261 | 1538081.2246 | 1531309.5424 | 1406537.1266 | 1498771.388 | 1650312.1406 | 1479046.4386 | 1531902.1558 | 1508320.1939 | 1533619.6031 | 1468275.3438 | 1475828.4627
IRP Hauser 2018 Upgrade U2 & U5
NETPOS - Net Position (MWh)
MEAN |  | 3530.4819 | 6076.6438 | 6512.5905 | 6507.9189 | 6496.9399 | 6493.8135 | 6493.9291 | 6523.2204 | 6491.2243 | 6493.5023 | 6492.6423 | 6492.4938 | 6525.9639 | 6511.9224 | 6507.2759 | 6491.64 | 6495.3767 | 6493.4722 | 6523.2565
P5 |  | 3190.8631 | 5512.2553 | 5923.6525 | 6013.7946 | 5941.7874 | 5924.5722 | 6014.2245 | 5929.3891 | 5993.0816 | 5908.6111 | 5937.7903 | 5989.2451 | 5941.7116 | 5865.1604 | 5876.6232 | 5940.7642 | 5967.0276 | 5834.0642 | 5948.4632
P95 |  | 3765.0847 | 6527.0482 | 6980.2757 | 7006.736 | 6965.6291 | 7004.2546 | 6957.4548 | 6929.5388 | 6923.2191 | 7050.1202 | 6927.2095 | 6976.5911 | 7013.233 | 7069.8051 | 7005.6747 | 6948.8125 | 6996.4433 | 6977.1489 | 6982.0559
NETREVENUE - Net Revenue $
MEAN |  | 65692.5063 | 113490.0736 | 118128.4795 | 114766.0627 | 109063.5456 | 103586.8031 | 98269.151 | 93092.2947 | 93553.8664 | 94320.2393 | 95558.9042 | 96258.0107 | 97547.2525 | 98352.6601 | 98949.2183 | 99548.4854 | 100456.4478 | 101300.6212 | 102007.2881
P5 |  | 44918.7852 | 71031.2842 | 60248.1669 | 65680.5001 | 64866.7069 | 60045.3861 | 65483.943 | 59395.0896 | 63188.189 | 59805.6843 | 60338.6625 | 69086.756 | 61464.925 | 67030.0755 | 65509.5002 | 68178.4897 | 66860.4609 | 72043.6055 | 68418.1123
P95 |  | 94639.6765 | 166247.5484 | 182677.4679 | 176104.0385 | 154046.1618 | 151815.1684 | 149058.8281 | 153017.7738 | 141893.0495 | 140854.2865 | 130526.0036 | 139322.198 | 153976.4899 | 136176.1045 | 140441.4524 | 138654.9847 | 142915.1103 | 135595.9075 | 134681.065
IRP Holter 2018
NETPOS - Net Position (MWh)
MEAN | 158513.325 | 159233.6267 | 159444.779 | 159411.8079 | 158534.9549 | 159174.5674 | 158940.6238 | 158351.921 | 159357.6193 | 158594.0452 | 158791.6692 | 158555.8756 | 158386.5223 | 159968.2917 | 158243.9473 | 158849.0719 | 158194.7745 | 159285.9459 | 158944.4232 | 159544.8397
P5 | 80797.0875 | 82788.6427 | 81702.1905 | 92265.2768 | 83698.0217 | 80854.7667 | 90766.8364 | 94040.226 | 83461.5492 | 97547.3937 | 93631.6375 | 81218.9881 | 84623.234 | 83863.8677 | 90532.025 | 81331.219 | 89554.3342 | 82420.2401 | 83026.9143 | 81273.113
P95 | 226939.4538 | 224415.592 | 220879.3884 | 226654.3818 | 230936.2989 | 234939.0722 | 232873.7326 | 233239.742 | 229296.0849 | 228500.5727 | 230361.2438 | 224576.6949 | 241501.4598 | 227537.328 | 230410.7727 | 231867.5449 | 230632.3918 | 235168.6664 | 238671.7116 | 222928.7539
NETREVENUE - Net Revenue $
MEAN | 2508479.2033 | 2906358.8197 | 2994581.6031 | 2898788.0477 | 2806201.3164 | 2676362.9686 | 2548871.3523 | 2372446.1522 | 2254875.4505 | 2266612.1381 | 2292641.7052 | 2314444.2209 | 2329097.371 | 2374214.2571 | 2391299.7677 | 2416590.626 | 2415391.2051 | 2461206.4659 | 2466617.591 | 2470534.4851
P5 | 1191392.0655 | 1499429.2978 | 1278641.4744 | 1201320.444 | 1136866.9999 | 1267119.2505 | 1115633.6836 | 1344049.4645 | 1004683.5906 | 1225304.4253 | 1165237.6596 | 1083377.6421 | 1282040.4822 | 1271476.7846 | 1277974.6266 | 1169919.4194 | 1320263.231 | 1119635.2937 | 1135766.4886 | 1297109.2039
P95 | 4059220.4779 | 4964402.8041 | 4862026.2957 | 5401754.6222 | 4749485.8107 | 4634563.2819 | 4559029.4564 | 3979193.7131 | 3988198.4918 | 3843602.8185 | 3860498.2137 | 3711470.7152 | 4063335.9839 | 4099195.8714 | 4056550.8015 | 4166123.7903 | 3793950.0084 | 4251399.9223 | 3937205.3851 | 3995956.6739
IRP Madison 2018
NETPOS - Net Position (MWh)
MEAN | 34125.8771 | 34245.6865 | 34239.1224 | 34240 | 34138.9615 | 34258.6544 | 34125.7636 | 34120.0375 | 34242.8393 | 34150.3192 | 34147.4011 | 34129.8815 | 34121.806 | 34373.0764 | 34234.8578 | 34136.9544 | 34139.0919 | 34240.8415 | 34118.9941 | 34243.4343
P5 | 32990.0882 | 33102.6938 | 32997.3674 | 33249.8028 | 33191.144 | 33098.8222 | 33130.1563 | 33192.5316 | 33004.6114 | 33151.9146 | 32853.9169 | 33017.7879 | 33024.6461 | 33420.5133 | 33194.1785 | 32965.6497 | 33097.1933 | 33262.9017 | 32750.4638 | 33365.2537
P95 | 35349.2441 | 35153.6483 | 35360.6095 | 35141.704 | 35201.6545 | 35249.0396 | 35288.2276 | 35060.833 | 35061.0083 | 35132.3088 | 35116.0282 | 35119.039 | 35106.5724 | 35378.3771 | 35407.8785 | 35236.4624 | 35192.6412 | 35298.5418 | 35017.1893 | 35205.5082
NETREVENUE - Net Revenue $
MEAN | 551447.8011 | 638627.6832 | 650317.963 | 628353.313 | 610259.1939 | 583917.3668 | 553181.4045 | 526402.7791 | 498042.5371 | 500403.9526 | 505273.4733 | 511096.2187 | 515364.3906 | 523839.9807 | 526563.738 | 528515.4166 | 532720.7316 | 539430.6057 | 541993.7607 | 545516.9578
P5 | 358872.0847 | 400777.0262 | 404772.0928 | 341066.4071 | 368788.4137 | 355598.2581 | 332494.5517 | 350298.3269 | 309512.4202 | 337325.2779 | 322009.0092 | 333944.7824 | 362887.7934 | 339031.5219 | 352920.3403 | 349215.456 | 377667.4168 | 359238.9278 | 376019.4342 | 367462.186
P95 | 752860.9051 | 905024.3372 | 951367.7869 | 962674.9004 | 910335.1806 | 812444.857 | 793019.3578 | 799865.8311 | 829056.7211 | 742674.6753 | 757664.0402 | 704652.4896 | 737571.7465 | 823486.7773 | 724232.5608 | 750630.6481 | 730624.7309 | 749211.0833 | 713314.6323 | 724080.7018
IRP Morony 2018
NETPOS - Net Position (MWh)
MEAN | 145817.086 | 146284.262 | 146283.3834 | 146249.6615 | 145720.7183 | 146374.5845 | 145909.3981 | 145759.9523 | 146300.8422 | 145865.8759 | 145825.7993 | 145814.821 | 145824.7818 | 146992.2587 | 146138.5371 | 145761.2375 | 145798.2887 | 146194.8119 | 145797.8984 | 146260.3514
P5 | 136244.6619 | 137414.8449 | 135004.0897 | 138359.9856 | 135638.3841 | 136161.2902 | 136205.1456 | 137566.8923 | 136622.9638 | 133824.3118 | 137547.662 | 136642.3833 | 136057.4848 | 137822.5887 | 136424.9074 | 135790.7853 | 137173.01 | 137993.636 | 135450.4742 | 138566.778
P95 | 155001.9781 | 154759.562 | 156408.3482 | 154156.316 | 154840.4344 | 155367.7906 | 156794.4147 | 153919.8597 | 153255.1622 | 155731.9599 | 155065.8702 | 154162.8183 | 155273.3569 | 155778.4058 | 156125.6187 | 154167.0829 | 154706.5259 | 154662.3225 | 155534.7133 | 153655.1337
NETREVENUE - Net Revenue $
MEAN | 2307467.5434 | 2674159.8287 | 2724657.4787 | 2635507.4629 | 2553922.8927 | 2444705.7995 | 2313058.4594 | 2197954.7676 | 2074092.9156 | 2081032.2795 | 2103093.8549 | 2125559.0181 | 2143676.8702 | 2180630.4435 | 2187744.7612 | 2193585.6029 | 2216711.6032 | 2244011.6121 | 2257909.2299 | 2258932.6869
P5 | 1503118.9399 | 1703981.1047 | 1678856.0448 | 1393043.5898 | 1511683.589 | 1475507.9172 | 1351034.8064 | 1460175.8663 | 1287905.2822 | 1410807.7148 | 1319665.1032 | 1365980.5772 | 1502923.563 | 1413278.0123 | 1470132.7293 | 1446035.9616 | 1569147.2096 | 1531775.1613 | 1567041.3414 | 1510819.0034
P95 | 3170978.4444 | 3780555.5067 | 3992196.2372 | 4068003.5788 | 3756811.7364 | 3461845.3989 | 3377943.2447 | 3304936.0031 | 3454098.1705 | 3121582.8805 | 3150732.81 | 2892476.8402 | 3126112.2265 | 3400586.0242 | 3012929.8236 | 3181626.1692 | 3069408.7049 | 3137930.1132 | 2971688.6216 | 3029838.86
IRP Mystic 2018
NETPOS - Net Position (MWh)
MEAN | 33233.5303 | 33363.9076 | 33396.0654 | 33329.2363 | 33230.0764 | 33363.7582 | 33210.2598 | 33233.3986 | 33404.8348 | 33214.1848 | 33218.6737 | 33199.9379 | 33162.0995 | 33533.0321 | 33317.9802 | 33267.7117 | 33206.4027 | 33276.3162 | 33278.5958 | 33401.5377
P5 | 32639.6329 | 32497.8096 | 32525.2967 | 32615.1128 | 32578.6118 | 32700.2889 | 32490.1197 | 32625.3729 | 32667.9948 | 32484.5872 | 32421.2823 | 32540.6442 | 32498.6473 | 32787.0101 | 32484.9836 | 32613.9137 | 32636.8499 | 32523.1139 | 32378.9562 | 32735.1154
P95 | 33915.359 | 34102.7788 | 34036.9975 | 34215.7989 | 33921.6087 | 34049.843 | 34010.1773 | 33790.7383 | 34108.5561 | 33913.56 | 34055.2902 | 33916.2024 | 34026.98 | 34340.6696 | 34136.3384 | 33924.9471 | 33959.8316 | 34027.2953 | 34067.1116 | 33988.5149
NETREVENUE - Net Revenue $
MEAN | 584942.511 | 649852.3612 | 663179.7702 | 640643.1112 | 623837.3666 | 600480.7269 | 570967.0193 | 545624.5347 | 518830.812 | 520327.3623 | 526545.9667 | 532768.1655 | 537350.6604 | 548077.9165 | 550810.5003 | 553595.1204 | 557496.4042 | 565046.0371 | 568438.9266 | 575070.6942
P5 | 384836.0233 | 416708.8897 | 425861.0275 | 367956.8799 | 393292.8604 | 369262.1628 | 356087.5346 | 379212.5247 | 326193.5642 | 356677.7385 | 348519.9817 | 362411.4651 | 382308.1504 | 365004.3077 | 372494.0466 | 374056.7661 | 401383.4257 | 383957.015 | 412010.29 | 387223.0788
P95 | 787820.2729 | 910253.7019 | 948144.0794 | 955218.7222 | 907900.616 | 820322.0515 | 798474.2773 | 825801.1634 | 852001.9185 | 765203.7389 | 770147.4083 | 741609.8491 | 751661.4152 | 860113.1149 | 747184.5854 | 768358.6886 | 744704.6929 | 775619.2378 | 754805.5785 | 773725.0449
IRP Rainbow 2018
NETPOS - Net Position (MWh)
MEAN | 199222.4132 | 199899.5116 | 199972.0957 | 199890.7373 | 199306.0618 | 200037.0812 | 199431.4054 | 199177.6437 | 199942.0465 | 199354.1214 | 199507.9202 | 199237.3615 | 199148.523 | 200724.0186 | 199774.4492 | 199305.0276 | 199310.5289 | 199775.8163 | 199151.3286 | 199924.6308
P5 | 189192.043 | 190095.4099 | 188716.175 | 190955.1035 | 189304.437 | 189829.7861 | 189553.2643 | 190926.9937 | 188917.0384 | 188513.9049 | 188417.261 | 189661.205 | 190599.6584 | 190638.4147 | 189859.041 | 188460.0791 | 191295.9797 | 190784.5322 | 187941.5136 | 192178.1926
P95 | 208943.7967 | 208607.8616 | 210807.8795 | 208585.2948 | 207449.1846 | 208290.8682 | 209550.6791 | 207354.6736 | 206691.5797 | 208674.3435 | 209627.2005 | 208668.2597 | 208588.9867 | 210134.6303 | 210908.1921 | 208340.473 | 208362.8149 | 209593.24 | 210097.7267 | 208315.132
NETREVENUE - Net Revenue $
MEAN | 3126793.7497 | 3627065.3888 | 3692696.8029 | 3567098.3442 | 3461559.0975 | 3306658.2576 | 3128108.7635 | 2970311.1334 | 2802654.4536 | 2810932.8426 | 2841832.5171 | 2869591.6395 | 2891320.5947 | 2942823.5404 | 2955016.8361 | 2961837.8761 | 2988623.0385 | 3024631.023 | 3042679.1546 | 3053803.0268
P5 | 2024521.5267 | 2270675.7545 | 2275466.2367 | 1908789.0459 | 2047325.8616 | 1980112.8924 | 1835327.6242 | 1948212.5922 | 1732494.4139 | 1851536.5404 | 1785629.7799 | 1831523.7736 | 1993877.3709 | 1870953.2125 | 1946476.3265 | 1955399.8723 | 2138354.847 | 2035582.6134 | 2080461.7615 | 2058293.6546
P95 | 4290536.6916 | 5193946.4308 | 5419498.1585 | 5441134.8619 | 5165976.5858 | 4648180.5987 | 4517055.3501 | 4508431.4979 | 4699146.6408 | 4179314.6998 | 4262394.1711 | 3950177.7132 | 4164756.2367 | 4649546.7304 | 4082987.5877 | 4279782.3001 | 4083857.3755 | 4239862.5478 | 4033063.7765 | 4048670.7278
IRP Ryan 2018
NETPOS - Net Position (MWh)
MEAN | 238218.2714 | 238915.7325 | 238959.105 | 238971.7577 | 238167.6483 | 239046.0879 | 238437.6181 | 238113.8602 | 239031.1606 | 238335.7383 | 238318.4183 | 238168.5309 | 238117.9205 | 239891.2099 | 238826.1693 | 238219.0773 | 238225.0286 | 238861.5152 | 238126.8802 | 239016.8842
P5 | 230051.6791 | 231443.9466 | 230614.6182 | 231875.1562 | 232022.7879 | 230851.2724 | 230691.6294 | 232526.291 | 231017.43 | 230681.9555 | 230520.3078 | 232469.2367 | 230927.4387 | 232878.4272 | 231009.7483 | 230536.0735 | 232583.8008 | 232700.5234 | 229449.2774 | 231954.9079
P95 | 245216.975 | 245910.5984 | 246724.0226 | 245886.6853 | 244380.875 | 245143.4003 | 245398.5972 | 244519.1145 | 244892.9845 | 245186.9534 | 245777.3065 | 245011.5881 | 245251.3428 | 247214.1614 | 246962.8123 | 244647.1007 | 244602.438 | 246026.1136 | 246615.2542 | 245228.2457
NETREVENUE - Net Revenue $
MEAN | 3775423.3376 | 4388536.882 | 4469123.2532 | 4319169.3674 | 4188809.0478 | 4006487.3951 | 3797210.9456 | 3604954.7744 | 3403057.3419 | 3420172.9848 | 3455063.2227 | 3490964.0951 | 3520088.8259 | 3580077.3208 | 3595365.4571 | 3605009.9349 | 3637725.1987 | 3679006.4202 | 3699472.4917 | 3721146.0562
P5 | 2462646.5174 | 2751538.0573 | 2776366.7922 | 2330014.559 | 2517363.8475 | 2429172.4488 | 2256113.2427 | 2380601.8674 | 2110716.9609 | 2262783.4141 | 2188168.9938 | 2261006.2438 | 2452788.1755 | 2302226.3971 | 2361198.2909 | 2376534.3967 | 2590027.4629 | 2459776.235 | 2550928.4224 | 2503377.1003
P95 | 5151311.7804 | 6216701.1037 | 6512691.3583 | 6611160.7362 | 6228097.5725 | 5561786.0507 | 5435493.7142 | 5490113.1067 | 5673817.281 | 5054423.1909 | 5203840.9099 | 4858369.6948 | 5090276.2851 | 5660574.4446 | 4946549.6383 | 5145078.0179 | 4959611.4126 | 5154347.8332 | 4956301.0291 | 4946305.886
IRP Thompson 2018
NETPOS - Net Position (MWh)
MEAN | 279772.0529 | 280591.7819 | 280994.6939 | 280506.1821 | 279596.7618 | 280695.9928 | 279991.5465 | 279937.704 | 281080.1434 | 279571.2444 | 279834.9051 | 279794.6487 | 279873.6188 | 282050.4314 | 280438.3756 | 279498.0485 | 279650.249 | 280558.3146 | 279690.351 | 281064.5436
P5 | 258860.1597 | 260031.7052 | 258745.1465 | 260729.6077 | 262512.757 | 259266.826 | 258799.7835 | 260302.234 | 258645.1088 | 260042.8587 | 258009.1067 | 263357.5316 | 260033.5489 | 261958.9589 | 259987.0874 | 257727.9032 | 262336.7456 | 263955.985 | 253807.6579 | 262061.5564
P95 | 300378.328 | 298932.7666 | 304547.4924 | 297712.9607 | 299484.1713 | 300084.2173 | 304327.453 | 299164.7077 | 301371.4543 | 296973.6219 | 299729.311 | 297329.7538 | 299283.0795 | 304223.9673 | 305856.1091 | 299563.322 | 298204.0753 | 298793.5451 | 302493.6211 | 299505.4028
NETREVENUE - Net Revenue $
MEAN | 4280357.8393 | 5027270.9862 | 5127043.8248 | 4942479.6277 | 4794776.1668 | 4570106.0741 | 4328144.691 | 4103729.2529 | 3868092.8099 | 3865045.5436 | 3900590.8433 | 3952880.7996 | 3983162.0224 | 4059047.0691 | 4065133.3222 | 4072042.2704 | 4109784.1201 | 4165624.0205 | 4191786.4686 | 4189316.4854
P5 | 2760300.6557 | 3124941.8003 | 3114646.9335 | 2571590.2098 | 2817214.8104 | 2690556.8285 | 2518515.5101 | 2656637.5949 | 2425384.24 | 2599153.0622 | 2461555.3281 | 2434840.6019 | 2729193.9925 | 2557793.0897 | 2667322.4163 | 2649296.03 | 2895027.896 | 2790820.1062 | 2870571.5746 | 2775050.68
P95 | 5926275.9344 | 7237968.185 | 7421634.115 | 7648650.8169 | 7197488.0834 | 6486491.446 | 6429282.2266 | 6250086.5583 | 6475077.1961 | 5845427.2203 | 5888445.1558 | 5397145.6918 | 5850046.0214 | 6397825.0471 | 5736899.0857 | 6072770.2533 | 5714643.7041 | 5856864.9132 | 5568209.3216 | 5585910.351
Hydro - Total
NETPOS - Net Position (MWh)
MEAN | 1378088.3069 | 1386186.4591 | 1394588.9374 | 1394127.6496 | 1389354.1414 | 1394494.2733 | 1390706.7344 | 1388980.5032 | 1394997.2558 | 1389811.1145 | 1390349.8899 | 1389322.191 | 1389124.9817 | 1400372.5468 | 1392415.4222 | 1389712.8441 | 1389062.1035 | 1393480.0293 | 1389477.8908 | 1395008.7975
P5 | 1240101.4541 | 1252812.717 | 1260016.9884 | 1272326.7891 | 1269349.7703 | 1253074.2664 | 1260762.8776 | 1271737.6309 | 1247449.7465 | 1266033.4069 | 1259815.8521 | 1267109.1062 | 1255200.4851 | 1264488.8578 | 1260229.3848 | 1246081.1393 | 1279543.8039 | 1272139.3192 | 1234825.6282 | 1271128.8056
P95 | 1507684.6898 | 1502637.3155 | 1520712.5165 | 1518215.7052 | 1509472.3378 | 1518517.4854 | 1534990.8067 | 1518126.8056 | 1508525.6212 | 1509441.6434 | 1526446.2666 | 1516665.0487 | 1522288.6046 | 1523589.8125 | 1529539.4529 | 1515944.2793 | 1517463.6327 | 1530792.5921 | 1538312.354 | 1512686.2039
NETREVENUE - Net Revenue $
MEAN | 21683100.5126 | 25250680.5591 | 25904266.2931 | 25037064.4514 | 24280209.0613 | 23191142.463 | 21972863.0902 | 20814320.4334 | 19661627.079 | 19724072.9276 | 19923404.348 | 20143777.4026 | 20302225.3824 | 20664304.8339 | 20746852.7463 | 20821470.9609 | 20990215.2027 | 21261910.7518 | 21380133.6278 | 21439028.1266
P5 | 14271946.1957 | 16102303.7363 | 15769405.6089 | 13190482.969 | 14119188.4297 | 13670361.5744 | 12553048.3249 | 13876752.113 | 12613023.748 | 13386109.4197 | 12557173.3745 | 12739324.7946 | 14176936.9496 | 13087323.8486 | 13891174.8813 | 13663808.3676 | 14636562.2584 | 13918697.3929 | 15163724.0889 | 14052340.7968
P95 | 29543048.6379 | 36390332.5735 | 38059859.9448 | 38985444.1075 | 36444187.601 | 32867988.075 | 33283192.4223 | 31627713.1135 | 32551319.2202 | 30120476.8646 | 29730480.1899 | 27138148.8085 | 29817180.5 | 33011093.5959 | 29286090.0481 | 30665556.0512 | 29005993.0108 | 29888903.6726 | 28788247.7649 | 28710988.1355
Load
NWE Load 2018 incl DSM and NEM main - with EPD
NETPOS - Net Position (MWh)
MEAN | -4305895.1237 | -4318823.4484 | -4326685.026 | -4325069.4344 | -4328448.5983 | -4346044.3931 | -4345491.325 | -4356957.1591 | -4377051.6905 | -4368033.6485 | -4391252.196 | -4406944.418 | -4426037.6014 | -4466380.1222 | -4472790.8426 | -4475223.5899 | -4493798.7808 | -4523889.982 | -4551354.151 | -4606232.9458
P5 | -4347041.75 | -4371715.55 | -4373883.3 | -4373932.615 | -4381967.455 | -4399829.105 | -4390101.425 | -4417059.14 | -4429302.36 | -4407763.42 | -4432433.99 | -4456359.94 | -4473831.17 | -4519381.04 | -4536320.995 | -4534338.125 | -4535771.245 | -4581666.305 | -4603504.45 | -4653136.185
P95 | -4259797.49 | -4275525.715 | -4276922.25 | -4269149.65 | -4280390.14 | -4303109.165 | -4294962.14 | -4306561.35 | -4332043.585 | -4316529.84 | -4338669.51 | -4357867 | -4381802.27 | -4416482.68 | -4422708.57 | -4427087.815 | -4448719.325 | -4472634.72 | -4499726.55 | -4561754.65
NETREVENUE - Net Revenue $
MEAN | -97335882.5105 | -108359377.094 | -110251178.4576 | -111788936.4439 | -114154361.5262 | -111142989.3527 | -107579917.1515 | -104447145.6157 | -101131233.4848 | -101524149.4042 | -102811254.4142 | -103952971.4804 | -105066530.8558 | -106687766.3493 | -107489682.5808 | -107976532.2363 | -108990311.505 | -110451306.3393 | -111698966.1355 | -113509887.3378
P5 | -123721890.2214 | -142049157.8749 | -148652123.2487 | -155722153.7376 | -152434599.8875 | -139320500.0389 | -137905025.521 | -139691226.1699 | -145620371.1926 | -132682963.2803 | -138066323.0358 | -131701513.7427 | -137179164.8151 | -148753005.7668 | -132895682.3406 | -138201416.7862 | -134618380.9084 | -138003261.1934 | -137938543.1056 | -139147221.1152
P95 | -73163989.9288 | -78020189.6696 | -78993810.5444 | -74811735.5269 | -83598906.2844 | -80784919.1054 | -77651259.8967 | -81677825.7786 | -76320836.5316 | -80160706.9605 | -79567221.4665 | -80024939.8249 | -85129413.5772 | -82346679.1524 | -83613227.7112 | -84055217.1373 | -88103202.2393 | -85702637.981 | -89404555.8516 | -87757930.6119
Load - Total
NETPOS - Net Position (MWh)
MEAN | -4305895.1237 | -4318823.4484 | -4326685.026 | -4325069.4344 | -4328448.5983 | -4346044.3931 | -4345491.325 | -4356957.1591 | -4377051.6905 | -4368033.6485 | -4391252.196 | -4406944.418 | -4426037.6014 | -4466380.1222 | -4472790.8426 | -4475223.5899 | -4493798.7808 | -4523889.982 | -4551354.151 | -4606232.9458
P5 | -4347041.75 | -4371715.55 | -4373883.3 | -4373932.615 | -4381967.455 | -4399829.105 | -4390101.425 | -4417059.14 | -4429302.36 | -4407763.42 | -4432433.99 | -4456359.94 | -4473831.17 | -4519381.04 | -4536320.995 | -4534338.125 | -4535771.245 | -4581666.305 | -4603504.45 | -4653136.185
P95 | -4259797.49 | -4275525.715 | -4276922.25 | -4269149.65 | -4280390.14 | -4303109.165 | -4294962.14 | -4306561.35 | -4332043.585 | -4316529.84 | -4338669.51 | -4357867 | -4381802.27 | -4416482.68 | -4422708.57 | -4427087.815 | -4448719.325 | -4472634.72 | -4499726.55 | -4561754.65
NETREVENUE - Net Revenue $
MEAN | -97335882.5105 | -108359377.094 | -110251178.4576 | -111788936.4439 | -114154361.5262 | -111142989.3527 | -107579917.1515 | -104447145.6157 | -101131233.4848 | -101524149.4042 | -102811254.4142 | -103952971.4804 | -105066530.8558 | -106687766.3493 | -107489682.5808 | -107976532.2363 | -108990311.505 | -110451306.3393 | -111698966.1355 | -113509887.3378
P5 | -123721890.2214 | -142049157.8749 | -148652123.2487 | -155722153.7376 | -152434599.8875 | -139320500.0389 | -137905025.521 | -139691226.1699 | -145620371.1926 | -132682963.2803 | -138066323.0358 | -131701513.7427 | -137179164.8151 | -148753005.7668 | -132895682.3406 | -138201416.7862 | -134618380.9084 | -138003261.1934 | -137938543.1056 | -139147221.1152
P95 | -73163989.9288 | -78020189.6696 | -78993810.5444 | -74811735.5269 | -83598906.2844 | -80784919.1054 | -77651259.8967 | -81677825.7786 | -76320836.5316 | -80160706.9605 | -79567221.4665 | -80024939.8249 | -85129413.5772 | -82346679.1524 | -83613227.7112 | -84055217.1373 | -88103202.2393 | -85702637.981 | -89404555.8516 | -87757930.6119
Physical Instrument
2018 Small QF - Aggregated Hydro Esc
NETPOS - Net Position (MWh)
MEAN | 54084.5874 | 54105.0501 | 54458.8515 | 54121.6085 | 54082.4366 | 41362.5781 | 24262.5698 | 24365.4994 | 24590.4969 | 24380.8677 | 24323.8357 | 24366.6887 | 24262.5698 | 3453.735
P5 | 54084.5874 | 54105.0501 | 54458.8515 | 54121.6085 | 54082.4366 | 41362.5781 | 24262.5698 | 24365.4994 | 24590.4969 | 24380.8677 | 24323.8357 | 24366.6887 | 24262.5698 | 3453.735
P95 | 54084.5874 | 54105.0501 | 54458.8515 | 54121.6085 | 54082.4366 | 41362.5781 | 24262.5698 | 24365.4994 | 24590.4969 | 24380.8677 | 24323.8357 | 24366.6887 | 24262.5698 | 3453.735
NETREVENUE - Net Revenue $
MEAN | -2889517.5582 | -2792817.0787 | -2791262.566 | -2799579.7321 | -2833578.1688 | -2239282.9741 | -1303090.4708 | -1327032.7033 | -1359884.455 | -1345225.1074 | -1338756.6502 | -1335607.0012 | -1327422.178 | -209958.8354
P5 | -3179651.0234 | -3144598.3052 | -3154794.1673 | -3240270.1432 | -3188444.0824 | -2497479.5981 | -1447874.0687 | -1445079.815 | -1487465.455 | -1460396.7138 | -1459704.2058 | -1446664.6337 | -1429454.3392 | -224412.5851
P95 | -2583657.7841 | -2377056.4786 | -2354387.9985 | -2310137.9406 | -2376190.3333 | -1999176.1417 | -1153324.5992 | -1165233.4261 | -1177017.9291 | -1178867.072 | -1179237.4096 | -1186448.0714 | -1190648.106 | -187236.1019
2018 Small QF - Aggregated Hydro Fixed
NETPOS - Net Position (MWh)
MEAN | 3836.4986 | 3701.7352 | 3262.0069 | 3253.405 | 3251.4477 | 3248.8775 | 3245.5879 | 3247.2202 | 3262.0069 | 3246.143 | 3247.8984 | 3248.2041 | 3245.5879 | 3263.9448 | 3253.405 | 3129.3255 | 3007.3031 | 3005.7875 | 143.917
P5 | 3836.4986 | 3701.7352 | 3262.0069 | 3253.405 | 3251.4477 | 3248.8775 | 3245.5879 | 3247.2202 | 3262.0069 | 3246.143 | 3247.8984 | 3248.2041 | 3245.5879 | 3263.9448 | 3253.405 | 3129.3255 | 3007.3031 | 3005.7875 | 143.917
P95 | 3836.4986 | 3701.7352 | 3262.0069 | 3253.405 | 3251.4477 | 3248.8775 | 3245.5879 | 3247.2202 | 3262.0069 | 3246.143 | 3247.8984 | 3248.2041 | 3245.5879 | 3263.9448 | 3253.405 | 3129.3255 | 3007.3031 | 3005.7875 | 143.917
NETREVENUE - Net Revenue $
MEAN | -173208.0494 | -159474.6298 | -139582.4643 | -140698.7165 | -142533.5299 | -145420.0412 | -147779.9112 | -150339.579 | -153955.4555 | -152501.7466 | -152258.3407 | -152053.3931 | -151396.7888 | -151917.6651 | -150843.4795 | -144690.5419 | -138773.8382 | -138444.8635 | -7564.9414
P5 | -193305.0215 | -183417.9067 | -161325.5369 | -166726.2992 | -163776.9086 | -165440.5498 | -167333.9895 | -166341.4601 | -171570.2223 | -166861.534 | -168184.5065 | -167865.5632 | -165523.7258 | -168081.3269 | -166502.1038 | -159927.0597 | -151179.9411 | -152594.319 | -8760.8533
P95 | -152445.5855 | -131432.355 | -113727.4989 | -111528.1841 | -115168.4674 | -126711.5895 | -126550.7298 | -125990.6137 | -126197.4834 | -132466.6352 | -128801.9782 | -133694.0829 | -131577.627 | -124980.2615 | -132384.1439 | -126003.7302 | -123163.9042 | -122186.4184 | -5841.3605
2018 Small QF - Aggregated Hydro Index
NETPOS - Net Position (MWh)
MEAN | 734.9829 | 735.8673 | 738.2234 | 259.8927
P5 | 734.9829 | 735.8673 | 738.2234 | 259.8927
P95 | 734.9829 | 735.8673 | 738.2234 | 259.8927
NETREVENUE - Net Revenue $
MEAN | -1980.6604 | -2092.1564 | -2058.054 | -852.871
P5 | -5744.0724 | -6794.0829 | -6837.6735 | -2998.9609
P95 | 1967.9066 | 3369.6072 | 3592.5398 | 2109.854
2018 Small QF - Aggregated Wind Fixed
NETPOS - Net Position (MWh)
MEAN | 16729.5969 | 16745.5078 | 16774.2617 | 16812.697 | 16722.9342 | 16738.1716 | 10498.6537 | 2971.5251 | 2979.0052 | 2960.9688 | 2974.3998 | 2969.9396 | 2971.1499 | 2983.3635 | 2986.0519 | 2972.9687 | 2974.3998 | 2972.6782 | 2971.5251 | 2979.0052
P5 | 16729.5969 | 16745.5078 | 16774.2617 | 16812.697 | 16722.9342 | 16738.1716 | 10498.6537 | 2971.5251 | 2979.0052 | 2960.9688 | 2974.3998 | 2969.9396 | 2971.1499 | 2983.3635 | 2986.0519 | 2972.9687 | 2974.3998 | 2972.6782 | 2971.5251 | 2979.0052
P95 | 16729.5969 | 16745.5078 | 16774.2617 | 16812.697 | 16722.9342 | 16738.1716 | 10498.6537 | 2971.5251 | 2979.0052 | 2960.9688 | 2974.3998 | 2969.9396 | 2971.1499 | 2983.3635 | 2986.0519 | 2972.9687 | 2974.3998 | 2972.6782 | 2971.5251 | 2979.0052
NETREVENUE - Net Revenue $
MEAN | -605950.1945 | -558572.2421 | -553380.3751 | -566126.8804 | -570852.0234 | -585562.4494 | -390985.2683 | -107500.2707 | -110390.5078 | -109305.3351 | -109341.1916 | -108690.0804 | -108259.1876 | -108258.5261 | -107896.1718 | -107100.75 | -106786.2462 | -106245.3231 | -105817.8202 | -105770.3566
P5 | -687905.0055 | -677930.7724 | -674482.2667 | -706669.4739 | -685871.8315 | -699101.5147 | -463715.7219 | -123443.7664 | -127932.6028 | -124073.4982 | -125778.7742 | -125003.1212 | -122540.6946 | -125139.6245 | -123887.7955 | -123539.3498 | -121091.3903 | -122960.7636 | -120594.5088 | -122758.0509
P95 | -521767.3147 | -433907.063 | -407358.0167 | -398826.7141 | -427987.0231 | -471353.3741 | -320984.4469 | -83578.5243 | -79451.4383 | -88507.2084 | -85403.3783 | -89540.769 | -86466.4432 | -79685.0481 | -91282.939 | -87227.5575 | -89010.0067 | -87556.4616 | -88918.365 | -89629.2426
2018 Small QF - Aggregated Wind Index
NETPOS - Net Position (MWh)
MEAN | 5897.7821 | 5881.1942 | 5914.5358 | 5889.7186 | 5887.8978 | 5899.8445 | 5876.301 | 5879.1318 | 5914.5358 | 5871.8527 | 5887.0477 | 5897.7821 | 5876.301 | 5920.269 | 5889.7186 | 5887.8978 | 5887.0477 | 5878.3634 | 5879.1318 | 5914.5358
P5 | 5897.7821 | 5881.1942 | 5914.5358 | 5889.7186 | 5887.8978 | 5899.8445 | 5876.301 | 5879.1318 | 5914.5358 | 5871.8527 | 5887.0477 | 5897.7821 | 5876.301 | 5920.269 | 5889.7186 | 5887.8978 | 5887.0477 | 5878.3634 | 5879.1318 | 5914.5358
P95 | 5897.7821 | 5881.1942 | 5914.5358 | 5889.7186 | 5887.8978 | 5899.8445 | 5876.301 | 5879.1318 | 5914.5358 | 5871.8527 | 5887.0477 | 5897.7821 | 5876.301 | 5920.269 | 5889.7186 | 5887.8978 | 5887.0477 | 5878.3634 | 5879.1318 | 5914.5358
NETREVENUE - Net Revenue $
MEAN | -266879.1129 | -254802.2574 | -254184.106 | -256822.2028 | -259782.6181 | -265117.8713 | -268992.5535 | -273744.2125 | -280626.8229 | -277920.9602 | -277795.5058 | -277298.8085 | -275632.063 | -276948.2704 | -274713.8592 | -278434.1515 | -282114.636 | -285294.7772 | -289173.7772 | -294919.1181
P5 | -298291.1044 | -295309.1551 | -295160.2029 | -306543.452 | -299973.903 | -303646.5957 | -305817.6738 | -304670.9319 | -314146.3545 | -305561.863 | -307901.1393 | -307411.8298 | -302019.4983 | -308234.6543 | -304700.3172 | -307968.4601 | -308665.3679 | -315649.4288 | -316058.0116 | -326211.7028
P95 | -234041.1583 | -208337.4265 | -203070.1656 | -200827.5125 | -208603.1442 | -228274.684 | -230487.3138 | -227170.9464 | -226251.9097 | -237890.3526 | -232862.2319 | -242876.0999 | -236283.5095 | -223059.493 | -239195.3073 | -241262.5618 | -249850.7323 | -250467.9133 | -258134.4742 | -261749.27
Physical Instrument - Total
NETPOS - Net Position (MWh)
MEAN | 81283.4479 | 81169.3547 | 81147.8794 | 80337.3218 | 79944.7164 | 67249.4718 | 43883.1124 | 36463.3765 | 36746.0448 | 36459.8323 | 36433.1815 | 36482.6145 | 36355.6086 | 15621.3123 | 12129.1755 | 11990.192 | 11868.7506 | 11856.8291 | 8994.5739 | 8893.5411
P5 | 81283.4479 | 81169.3547 | 81147.8794 | 80337.3218 | 79944.7164 | 67249.4718 | 43883.1124 | 36463.3765 | 36746.0448 | 36459.8323 | 36433.1815 | 36482.6145 | 36355.6086 | 15621.3123 | 12129.1755 | 11990.192 | 11868.7506 | 11856.8291 | 8994.5739 | 8893.5411
P95 | 81283.4479 | 81169.3547 | 81147.8794 | 80337.3218 | 79944.7164 | 67249.4718 | 43883.1124 | 36463.3765 | 36746.0448 | 36459.8323 | 36433.1815 | 36482.6145 | 36355.6086 | 15621.3123 | 12129.1755 | 11990.192 | 11868.7506 | 11856.8291 | 8994.5739 | 8893.5411
NETREVENUE - Net Revenue $
MEAN | -3937535.5754 | -3767758.3643 | -3740467.5654 | -3764080.4029 | -3806746.3402 | -3235383.3361 | -2110848.2037 | -1858616.7654 | -1904857.2412 | -1884953.1493 | -1878151.6884 | -1873649.2832 | -1862710.2174 | -747083.297 | -533453.5105 | -530225.4435 | -527674.7203 | -529984.9638 | -402556.5388 | -400689.4747
P5 | -4367151.6432 | -4306066.8026 | -4297441.6549 | -4418031.5565 | -4336149.9722 | -3660922.7302 | -2373303.9652 | -2041863.1936 | -2104290.6948 | -2058522.8018 | -2060700.5222 | -2046343.6346 | -2018569.2543 | -825416.6967 | -594449.1482 | -591434.8697 | -580282.7178 | -590913.3881 | -445762.1968 | -449286.381
P95 | -3494686.3447 | -3148741.1777 | -3084177.4884 | -3005427.8216 | -3124565.6371 | -2825642.5002 | -1835605.826 | -1598855.3565 | -1608918.7604 | -1642836.4184 | -1627110.4309 | -1655590.8053 | -1647637.1305 | -616291.361 | -463123.8119 | -454493.8495 | -462024.6432 | -461082.7018 | -351443.7157 | -351417.4195
Transmission Line
NETREVENUE - Net Revenue $
MEAN | -24049722.4646 | -19796293.9403 | -20093724.8292 | -9940315.9988 | -7793346.3021 | -7160624.5732 | -6527648.7388 | -6774456.5009 | -8071425.3693 | -8349871.2711 | -11297959.8099 | -11872910.7893 | -12495883.5684 | -12995962.3318 | -13216844.2864 | -10801006.0416 | -10085811.6158 | -9272431.4997 | -9892311.0409 | -9228413.2516
P5 | -30783919.1683 | -24858384.0585 | -25782069.1841 | -13458417.5358 | -11056583.8617 | -10412855.302 | -8488871.5632 | -9387119.1429 | -10998132.8257 | -11010836.8061 | -15052952.4267 | -15742865.0316 | -16181277.5049 | -16638548.694 | -16608520.9105 | -13475313.698 | -12954606.5773 | -12054220.0475 | -12982571.4198 | -12315741.1591
P95 | -19223281.0149 | -15095673.6019 | -15653519.3798 | -7235148.8965 | -5340736.4035 | -4750018.0828 | -4721275.4616 | -4701490.8532 | -5769390.9595 | -6292386.7738 | -8660448.3284 | -8916324.414 | -9384911.8212 | -9455782.8807 | -10078358.3926 | -8002556.5184 | -7380320.469 | -7044863.2079 | -7003640.9915 | -6904063.5611
Wind Asset
15931: New 2022JAN IRP Wind - GF #1
NETPOS - Net Position (MWh)
MEAN |  |  |  | 216039.9933 | 215226.9584 | 215842.5038 | 214817.8021 | 214727.5925 | 215649.1827 | 214594.6901 | 215712.8206 | 215648.5474 | 214900.635 | 216170.7477 | 215868.9026 | 215083.2673 | 216041.0239 | 214973.2598 | 214773.8952 | 215257.8132
P5 |  |  |  | 189980.5551 | 194350.7782 | 192093.6785 | 193337.1065 | 190504.3799 | 193126.7433 | 194729.8013 | 191382.9261 | 196193.9488 | 190940.7719 | 191962.1077 | 193080.7513 | 192660.7576 | 191852.0878 | 190020.9845 | 186279.6903 | 194811.9712
P95 |  |  |  | 240678.6761 | 237852.7343 | 241966.6153 | 238982.1556 | 240087.8556 | 238962.3105 | 241080.1774 | 237574.8137 | 240805.9249 | 241169.0246 | 242033.809 | 239384.1506 | 238124.7455 | 240978.4003 | 241502.1161 | 241498.6575 | 237020.4249
NETREVENUE - Net Revenue $
MEAN |  | -158.902 | -164.7506 | 3949911.1137 | 3864988.8616 | 3709306.2295 | 3532644.5747 | 3349880.7573 | 3167464.1757 | 3180856.8837 | 3240581.21 | 3272026.4699 | 3272927.6791 | 3341896.4862 | 3355323.1117 | 3361498.5326 | 3394643.7411 | 3422267.5944 | 3432626.3747 | 3479217.5969
P5 |  | -158.902 | -164.7506 | 2211401.5184 | 2176047.0957 | 2352216.4205 | 1990343.1816 | 2139628.4465 | 1803554.1093 | 2106195.0491 | 1989309.6721 | 2039713.422 | 2210363.8972 | 2110357.7544 | 2093358.0999 | 2250283.2071 | 2328947.9588 | 2229549.624 | 2343422.5835 | 2201053.7878
P95 |  | -158.902 | -164.7506 | 6068273.0348 | 5735459.8745 | 5378618.0466 | 5277821.951 | 5126015.5535 | 5012069.9039 | 4701296.593 | 4802662.6449 | 4738898.2389 | 4792489.5156 | 5395716.3207 | 4851513.3127 | 4824124.4167 | 4611623.9193 | 4910519.536 | 4932295.2282 | 4937199.4349
15931: New 2022JAN IRP Wind - GF #2
NETPOS - Net Position (MWh)
MEAN |  |  |  | 216039.9933 | 215226.9584 | 215842.5038 | 214817.8021 | 214727.5925 | 215649.1827 | 214594.6901 | 215712.8206 | 215648.5474 | 214900.635 | 216170.7477 | 215868.9026 | 215083.2673 | 216041.0239 | 214973.2598 | 214773.8952 | 215257.8132
P5 |  |  |  | 189980.5551 | 194350.7782 | 192093.6785 | 193337.1065 | 190504.3799 | 193126.7433 | 194729.8013 | 191382.9261 | 196193.9488 | 190940.7719 | 191962.1077 | 193080.7513 | 192660.7576 | 191852.0878 | 190020.9845 | 186279.6903 | 194811.9712
P95 |  |  |  | 240678.6761 | 237852.7343 | 241966.6153 | 238982.1556 | 240087.8556 | 238962.3105 | 241080.1774 | 237574.8137 | 240805.9249 | 241169.0246 | 242033.809 | 239384.1506 | 238124.7455 | 240978.4003 | 241502.1161 | 241498.6575 | 237020.4249
NETREVENUE - Net Revenue $
MEAN |  | -158.902 | -164.7506 | 3949911.1137 | 3864988.8616 | 3709306.2295 | 3532644.5747 | 3349880.7573 | 3167464.1757 | 3180856.8837 | 3240581.21 | 3272026.4699 | 3272927.6791 | 3341896.4862 | 3355323.1117 | 3361498.5326 | 3394643.7411 | 3422267.5944 | 3432626.3747 | 3479217.5969
P5 |  | -158.902 | -164.7506 | 2211401.5184 | 2176047.0957 | 2352216.4205 | 1990343.1816 | 2139628.4465 | 1803554.1093 | 2106195.0491 | 1989309.6721 | 2039713.422 | 2210363.8972 | 2110357.7544 | 2093358.0999 | 2250283.2071 | 2328947.9588 | 2229549.624 | 2343422.5835 | 2201053.7878
P95 |  | -158.902 | -164.7506 | 6068273.0348 | 5735459.8745 | 5378618.0466 | 5277821.951 | 5126015.5535 | 5012069.9039 | 4701296.593 | 4802662.6449 | 4738898.2389 | 4792489.5156 | 5395716.3207 | 4851513.3127 | 4824124.4167 | 4611623.9193 | 4910519.536 | 4932295.2282 | 4937199.4349
15931: New 2023JAN IRP Wind - GF #1
NETPOS - Net Position (MWh)
MEAN |  |  |  |  | 215226.9584 | 215842.5038 | 214817.8021 | 214727.5925 | 215649.1827 | 214594.6901 | 215712.8206 | 215648.5474 | 214900.635 | 216170.7477 | 215868.9026 | 215083.2673 | 216041.0239 | 214973.2598 | 214773.8952 | 215257.8132
P5 |  |  |  |  | 194350.7782 | 192093.6785 | 193337.1065 | 190504.3799 | 193126.7433 | 194729.8013 | 191382.9261 | 196193.9488 | 190940.7719 | 191962.1077 | 193080.7513 | 192660.7576 | 191852.0878 | 190020.9845 | 186279.6903 | 194811.9712
P95 |  |  |  |  | 237852.7343 | 241966.6153 | 238982.1556 | 240087.8556 | 238962.3105 | 241080.1774 | 237574.8137 | 240805.9249 | 241169.0246 | 242033.809 | 239384.1506 | 238124.7455 | 240978.4003 | 241502.1161 | 241498.6575 | 237020.4249
NETREVENUE - Net Revenue $
MEAN |  | -158.902 | -164.7506 | -170.8275 | 3864988.8616 | 3709306.2295 | 3532644.5747 | 3349880.7573 | 3167464.1757 | 3180856.8837 | 3240581.21 | 3272026.4699 | 3272927.6791 | 3341896.4862 | 3355323.1117 | 3361498.5326 | 3394643.7411 | 3422267.5944 | 3432626.3747 | 3479217.5969
P5 |  | -158.902 | -164.7506 | -170.8275 | 2176047.0957 | 2352216.4205 | 1990343.1816 | 2139628.4465 | 1803554.1093 | 2106195.0491 | 1989309.6721 | 2039713.422 | 2210363.8972 | 2110357.7544 | 2093358.0999 | 2250283.2071 | 2328947.9588 | 2229549.624 | 2343422.5835 | 2201053.7878
P95 |  | -158.902 | -164.7506 | -170.8275 | 5735459.8745 | 5378618.0466 | 5277821.951 | 5126015.5535 | 5012069.9039 | 4701296.593 | 4802662.6449 | 4738898.2389 | 4792489.5156 | 5395716.3207 | 4851513.3127 | 4824124.4167 | 4611623.9193 | 4910519.536 | 4932295.2282 | 4937199.4349
15931: New 2034JAN IRP Wind - GF #1
NETPOS - Net Position (MWh)
MEAN | [15 empty] | 215083.2673 | 216041.0239 | 214973.2598 | 214773.8952 | 215257.8132
P5 | [15 empty] | 192660.7576 | 191852.0878 | 190020.9845 | 186279.6903 | 194811.9712
P95 | [15 empty] | 238124.7455 | 240978.4003 | 241502.1161 | 241498.6575 | 237020.4249
NETREVENUE - Net Revenue $
MEAN |  | -158.902 | -164.7506 | -170.8275 | -181.706 | -188.5077 | -195.1449 | -201.8955 | -209.9895 | -216.1145 | -222.7344 | -228.1177 | -234.8468 | -241.7887 | -248.4763 | 3361498.5326 | 3394643.7411 | 3422267.5944 | 3432626.3747 | 3479217.5969
P5 |  | -158.902 | -164.7506 | -170.8275 | -181.706 | -188.5077 | -195.1449 | -201.8955 | -209.9895 | -216.1145 | -222.7344 | -228.1177 | -234.8468 | -241.7887 | -248.4763 | 2250283.2071 | 2328947.9588 | 2229549.624 | 2343422.5835 | 2201053.7878
P95 |  | -158.902 | -164.7506 | -170.8275 | -181.706 | -188.5077 | -195.1449 | -201.8955 | -209.9895 | -216.1145 | -222.7344 | -228.1177 | -234.8468 | -241.7887 | -248.4763 | 4824124.4167 | 4611623.9193 | 4910519.536 | 4932295.2282 | 4937199.4349
15931: New 2034JAN IRP Wind - GF #2
NETPOS - Net Position (MWh)
MEAN | [15 empty] | 215083.2673 | 216041.0239 | 214973.2598 | 214773.8952 | 215257.8132
P5 | [15 empty] | 192660.7576 | 191852.0878 | 190020.9845 | 186279.6903 | 194811.9712
P95 | [15 empty] | 238124.7455 | 240978.4003 | 241502.1161 | 241498.6575 | 237020.4249
NETREVENUE - Net Revenue $
MEAN |  | -158.902 | -164.7506 | -170.8275 | -181.706 | -188.5077 | -195.1449 | -201.8955 | -209.9895 | -216.1145 | -222.7344 | -228.1177 | -234.8468 | -241.7887 | -248.4763 | 3361498.5326 | 3394643.7411 | 3422267.5944 | 3432626.3747 | 3479217.5969
P5 |  | -158.902 | -164.7506 | -170.8275 | -181.706 | -188.5077 | -195.1449 | -201.8955 | -209.9895 | -216.1145 | -222.7344 | -228.1177 | -234.8468 | -241.7887 | -248.4763 | 2250283.2071 | 2328947.9588 | 2229549.624 | 2343422.5835 | 2201053.7878
P95 |  | -158.902 | -164.7506 | -170.8275 | -181.706 | -188.5077 | -195.1449 | -201.8955 | -209.9895 | -216.1145 | -222.7344 | -228.1177 | -234.8468 | -241.7887 | -248.4763 | 4824124.4167 | 4611623.9193 | 4910519.536 | 4932295.2282 | 4937199.4349
15931: New 2035JAN IRP Wind - GF #1
NETPOS - Net Position (MWh)
MEAN | [16 empty] | 216041.0239 | 214973.2598 | 214773.8952 | 215257.8132
P5 | [16 empty] | 191852.0878 | 190020.9845 | 186279.6903 | 194811.9712
P95 | [16 empty] | 240978.4003 | 241502.1161 | 241498.6575 | 237020.4249
NETREVENUE - Net Revenue $
MEAN |  | -158.902 | -164.7506 | -170.8275 | -181.706 | -188.5077 | -195.1449 | -201.8955 | -209.9895 | -216.1145 | -222.7344 | -228.1177 | -234.8468 | -241.7887 | -248.4763 | -254.3884 | 3394643.7411 | 3422267.5944 | 3432626.3747 | 3479217.5969
P5 |  | -158.902 | -164.7506 | -170.8275 | -181.706 | -188.5077 | -195.1449 | -201.8955 | -209.9895 | -216.1145 | -222.7344 | -228.1177 | -234.8468 | -241.7887 | -248.4763 | -254.3884 | 2328947.9588 | 2229549.624 | 2343422.5835 | 2201053.7878
P95 |  | -158.902 | -164.7506 | -170.8275 | -181.706 | -188.5077 | -195.1449 | -201.8955 | -209.9895 | -216.1145 | -222.7344 | -228.1177 | -234.8468 | -241.7887 | -248.4763 | -254.3884 | 4611623.9193 | 4910519.536 | 4932295.2282 | 4937199.4349
15931: New 2035JAN IRP Wind - GF #2
NETPOS - Net Position (MWh)
MEAN | [16 empty] | 216041.0239 | 214973.2598 | 214773.8952 | 215257.8132
P5 | [16 empty] | 191852.0878 | 190020.9845 | 186279.6903 | 194811.9712
P95 | [16 empty] | 240978.4003 | 241502.1161 | 241498.6575 | 237020.4249
NETREVENUE - Net Revenue $
MEAN |  | -158.902 | -164.7506 | -170.8275 | -181.706 | -188.5077 | -195.1449 | -201.8955 | -209.9895 | -216.1145 | -222.7344 | -228.1177 | -234.8468 | -241.7887 | -248.4763 | -254.3884 | 3394643.7411 | 3422267.5944 | 3432626.3747 | 3479217.5969
P5 |  | -158.902 | -164.7506 | -170.8275 | -181.706 | -188.5077 | -195.1449 | -201.8955 | -209.9895 | -216.1145 | -222.7344 | -228.1177 | -234.8468 | -241.7887 | -248.4763 | -254.3884 | 2328947.9588 | 2229549.624 | 2343422.5835 | 2201053.7878
P95 |  | -158.902 | -164.7506 | -170.8275 | -181.706 | -188.5077 | -195.1449 | -201.8955 | -209.9895 | -216.1145 | -222.7344 | -228.1177 | -234.8468 | -241.7887 | -248.4763 | -254.3884 | 4611623.9193 | 4910519.536 | 4932295.2282 | 4937199.4349
15931: New 2035JAN IRP Wind - GF #3
NETPOS - Net Position (MWh)
MEAN | [16 empty] | 216041.0239 | 214973.2598 | 214773.8952 | 215257.8132
P5 | [16 empty] | 191852.0878 | 190020.9845 | 186279.6903 | 194811.9712
P95 | [16 empty] | 240978.4003 | 241502.1161 | 241498.6575 | 237020.4249
NETREVENUE - Net Revenue $
MEAN |  | -158.902 | -164.7506 | -170.8275 | -181.706 | -188.5077 | -195.1449 | -201.8955 | -209.9895 | -216.1145 | -222.7344 | -228.1177 | -234.8468 | -241.7887 | -248.4763 | -254.3884 | 3394643.7411 | 3422267.5944 | 3432626.3747 | 3479217.5969
P5 |  | -158.902 | -164.7506 | -170.8275 | -181.706 | -188.5077 | -195.1449 | -201.8955 | -209.9895 | -216.1145 | -222.7344 | -228.1177 | -234.8468 | -241.7887 | -248.4763 | -254.3884 | 2328947.9588 | 2229549.624 | 2343422.5835 | 2201053.7878
P95 |  | -158.902 | -164.7506 | -170.8275 | -181.706 | -188.5077 | -195.1449 | -201.8955 | -209.9895 | -216.1145 | -222.7344 | -228.1177 | -234.8468 | -241.7887 | -248.4763 | -254.3884 | 4611623.9193 | 4910519.536 | 4932295.2282 | 4937199.4349
15931: New 2035JAN IRP Wind - GF #4
NETPOS - Net Position (MWh)
MEAN | [16 empty] | 216041.0239 | 214973.2598 | 214773.8952 | 215257.8132
P5 | [16 empty] | 191852.0878 | 190020.9845 | 186279.6903 | 194811.9712
P95 | [16 empty] | 240978.4003 | 241502.1161 | 241498.6575 | 237020.4249
NETREVENUE - Net Revenue $
MEAN |  | -158.902 | -164.7506 | -170.8275 | -181.706 | -188.5077 | -195.1449 | -201.8955 | -209.9895 | -216.1145 | -222.7344 | -228.1177 | -234.8468 | -241.7887 | -248.4763 | -254.3884 | 3394643.7411 | 3422267.5944 | 3432626.3747 | 3479217.5969
P5 |  | -158.902 | -164.7506 | -170.8275 | -181.706 | -188.5077 | -195.1449 | -201.8955 | -209.9895 | -216.1145 | -222.7344 | -228.1177 | -234.8468 | -241.7887 | -248.4763 | -254.3884 | 2328947.9588 | 2229549.624 | 2343422.5835 | 2201053.7878
P95 |  | -158.902 | -164.7506 | -170.8275 | -181.706 | -188.5077 | -195.1449 | -201.8955 | -209.9895 | -216.1145 | -222.7344 | -228.1177 | -234.8468 | -241.7887 | -248.4763 | -254.3884 | 4611623.9193 | 4910519.536 | 4932295.2282 | 4937199.4349
15931: New 2036JAN IRP Wind - GF #1
NETPOS - Net Position (MWh)
MEAN | [17 empty] | 214973.2598 | 214773.8952 | 215257.8132
P5 | [17 empty] | 190020.9845 | 186279.6903 | 194811.9712
P95 | [17 empty] | 241502.1161 | 241498.6575 | 237020.4249
NETREVENUE - Net Revenue $
MEAN |  | -158.902 | -164.7506 | -170.8275 | -181.706 | -188.5077 | -195.1449 | -201.8955 | -209.9895 | -216.1145 | -222.7344 | -228.1177 | -234.8468 | -241.7887 | -248.4763 | -254.3884 | -261.0904 | 3422267.5944 | 3432626.3747 | 3479217.5969
P5 |  | -158.902 | -164.7506 | -170.8275 | -181.706 | -188.5077 | -195.1449 | -201.8955 | -209.9895 | -216.1145 | -222.7344 | -228.1177 | -234.8468 | -241.7887 | -248.4763 | -254.3884 | -261.0904 | 2229549.624 | 2343422.5835 | 2201053.7878
P95 |  | -158.902 | -164.7506 | -170.8275 | -181.706 | -188.5077 | -195.1449 | -201.8955 | -209.9895 | -216.1145 | -222.7344 | -228.1177 | -234.8468 | -241.7887 | -248.4763 | -254.3884 | -261.0904 | 4910519.536 | 4932295.2282 | 4937199.4349
15931: New 2036JAN IRP Wind - GF #2
NETPOS - Net Position (MWh)
MEAN | [17 empty] | 214973.2598 | 214773.8952 | 215257.8132
P5 | [17 empty] | 190020.9845 | 186279.6903 | 194811.9712
P95 | [17 empty] | 241502.1161 | 241498.6575 | 237020.4249
NETREVENUE - Net Revenue $
MEAN |  | -158.902 | -164.7506 | -170.8275 | -181.706 | -188.5077 | -195.1449 | -201.8955 | -209.9895 | -216.1145 | -222.7344 | -228.1177 | -234.8468 | -241.7887 | -248.4763 | -254.3884 | -261.0904 | 3422267.5944 | 3432626.3747 | 3479217.5969
P5 |  | -158.902 | -164.7506 | -170.8275 | -181.706 | -188.5077 | -195.1449 | -201.8955 | -209.9895 | -216.1145 | -222.7344 | -228.1177 | -234.8468 | -241.7887 | -248.4763 | -254.3884 | -261.0904 | 2229549.624 | 2343422.5835 | 2201053.7878
P95 |  | -158.902 | -164.7506 | -170.8275 | -181.706 | -188.5077 | -195.1449 | -201.8955 | -209.9895 | -216.1145 | -222.7344 | -228.1177 | -234.8468 | -241.7887 | -248.4763 | -254.3884 | -261.0904 | 4910519.536 | 4932295.2282 | 4937199.4349
15931: New 2036JAN IRP Wind - GF #3
NETPOS - Net Position (MWh)
MEAN | [17 empty] | 214973.2598 | 214773.8952 | 215257.8132
P5 | [17 empty] | 190020.9845 | 186279.6903 | 194811.9712
P95 | [17 empty] | 241502.1161 | 241498.6575 | 237020.4249
NETREVENUE - Net Revenue $
MEAN |  | -158.902 | -164.7506 | -170.8275 | -181.706 | -188.5077 | -195.1449 | -201.8955 | -209.9895 | -216.1145 | -222.7344 | -228.1177 | -234.8468 | -241.7887 | -248.4763 | -254.3884 | -261.0904 | 3422267.5944 | 3432626.3747 | 3479217.5969
P5 |  | -158.902 | -164.7506 | -170.8275 | -181.706 | -188.5077 | -195.1449 | -201.8955 | -209.9895 | -216.1145 | -222.7344 | -228.1177 | -234.8468 | -241.7887 | -248.4763 | -254.3884 | -261.0904 | 2229549.624 | 2343422.5835 | 2201053.7878
P95 |  | -158.902 | -164.7506 | -170.8275 | -181.706 | -188.5077 | -195.1449 | -201.8955 | -209.9895 | -216.1145 | -222.7344 | -228.1177 | -234.8468 | -241.7887 | -248.4763 | -254.3884 | -261.0904 | 4910519.536 | 4932295.2282 | 4937199.4349
15931: New 2038JAN IRP Wind - GF #1
NETPOS - Net Position (MWh)
MEAN | [19 empty] | 215257.8132
P5 | [19 empty] | 194811.9712
P95 | [19 empty] | 237020.4249
NETREVENUE - Net Revenue $
MEAN |  | -158.902 | -164.7506 | -170.8275 | -181.706 | -188.5077 | -195.1449 | -201.8955 | -209.9895 | -216.1145 | -222.7344 | -228.1177 | -234.8468 | -241.7887 | -248.4763 | -254.3884 | -261.0904 | -268.6235 | -275.9239 | 3479217.5969
P5 |  | -158.902 | -164.7506 | -170.8275 | -181.706 | -188.5077 | -195.1449 | -201.8955 | -209.9895 | -216.1145 | -222.7344 | -228.1177 | -234.8468 | -241.7887 | -248.4763 | -254.3884 | -261.0904 | -268.6235 | -275.9239 | 2201053.7878
P95 |  | -158.902 | -164.7506 | -170.8275 | -181.706 | -188.5077 | -195.1449 | -201.8955 | -209.9895 | -216.1145 | -222.7344 | -228.1177 | -234.8468 | -241.7887 | -248.4763 | -254.3884 | -261.0904 | -268.6235 | -275.9239 | 4937199.4349
15931: New 2038JAN IRP Wind - GF #2
NETPOS - Net Position (MWh)
MEAN | [19 empty] | 215257.8132
P5 | [19 empty] | 194811.9712
P95 | [19 empty] | 237020.4249
NETREVENUE - Net Revenue $
MEAN |  | -158.902 | -164.7506 | -170.8275 | -181.706 | -188.5077 | -195.1449 | -201.8955 | -209.9895 | -216.1145 | -222.7344 | -228.1177 | -234.8468 | -241.7887 | -248.4763 | -254.3884 | -261.0904 | -268.6235 | -275.9239 | 3479217.5969
P5 |  | -158.902 | -164.7506 | -170.8275 | -181.706 | -188.5077 | -195.1449 | -201.8955 | -209.9895 | -216.1145 | -222.7344 | -228.1177 | -234.8468 | -241.7887 | -248.4763 | -254.3884 | -261.0904 | -268.6235 | -275.9239 | 2201053.7878
P95 |  | -158.902 | -164.7506 | -170.8275 | -181.706 | -188.5077 | -195.1449 | -201.8955 | -209.9895 | -216.1145 | -222.7344 | -228.1177 | -234.8468 | -241.7887 | -248.4763 | -254.3884 | -261.0904 | -268.6235 | -275.9239 | 4937199.4349
15931: New 2038JAN IRP Wind - GF #3
NETPOS - Net Position (MWh)
MEAN | [19 empty] | 215257.8132
P5 | [19 empty] | 194811.9712
P95 | [19 empty] | 237020.4249
NETREVENUE - Net Revenue $
MEAN |  | -158.902 | -164.7506 | -170.8275 | -181.706 | -188.5077 | -195.1449 | -201.8955 | -209.9895 | -216.1145 | -222.7344 | -228.1177 | -234.8468 | -241.7887 | -248.4763 | -254.3884 | -261.0904 | -268.6235 | -275.9239 | 3479217.5969
P5 |  | -158.902 | -164.7506 | -170.8275 | -181.706 | -188.5077 | -195.1449 | -201.8955 | -209.9895 | -216.1145 | -222.7344 | -228.1177 | -234.8468 | -241.7887 | -248.4763 | -254.3884 | -261.0904 | -268.6235 | -275.9239 | 2201053.7878
P95 |  | -158.902 | -164.7506 | -170.8275 | -181.706 | -188.5077 | -195.1449 | -201.8955 | -209.9895 | -216.1145 | -222.7344 | -228.1177 | -234.8468 | -241.7887 | -248.4763 | -254.3884 | -261.0904 | -268.6235 | -275.9239 | 4937199.4349
15931: New 2038JAN IRP Wind - GF #4
NETPOS - Net Position (MWh)
MEAN | [19 empty] | 215257.8132
P5 | [19 empty] | 194811.9712
P95 | [19 empty] | 237020.4249
NETREVENUE - Net Revenue $
MEAN |  | -158.902 | -164.7506 | -170.8275 | -181.706 | -188.5077 | -195.1449 | -201.8955 | -209.9895 | -216.1145 | -222.7344 | -228.1177 | -234.8468 | -241.7887 | -248.4763 | -254.3884 | -261.0904 | -268.6235 | -275.9239 | 3479217.5969
P5 |  | -158.902 | -164.7506 | -170.8275 | -181.706 | -188.5077 | -195.1449 | -201.8955 | -209.9895 | -216.1145 | -222.7344 | -228.1177 | -234.8468 | -241.7887 | -248.4763 | -254.3884 | -261.0904 | -268.6235 | -275.9239 | 2201053.7878
P95 |  | -158.902 | -164.7506 | -170.8275 | -181.706 | -188.5077 | -195.1449 | -201.8955 | -209.9895 | -216.1145 | -222.7344 | -228.1177 | -234.8468 | -241.7887 | -248.4763 | -254.3884 | -261.0904 | -268.6235 | -275.9239 | 4937199.4349
15931: New 2039JAN IRP Wind - GF #1
NETPOS - Net Position (MWh)
MEAN
P5
P95
NETREVENUE - Net Revenue $
MEAN |  | -158.902 | -164.7506 | -170.8275 | -181.706 | -188.5077 | -195.1449 | -201.8955 | -209.9895 | -216.1145 | -222.7344 | -228.1177 | -234.8468 | -241.7887 | -248.4763 | -254.3884 | -261.0904 | -268.6235 | -275.9239 | -284.2623
P5 |  | -158.902 | -164.7506 | -170.8275 | -181.706 | -188.5077 | -195.1449 | -201.8955 | -209.9895 | -216.1145 | -222.7344 | -228.1177 | -234.8468 | -241.7887 | -248.4763 | -254.3884 | -261.0904 | -268.6235 | -275.9239 | -284.2623
P95 |  | -158.902 | -164.7506 | -170.8275 | -181.706 | -188.5077 | -195.1449 | -201.8955 | -209.9895 | -216.1145 | -222.7344 | -228.1177 | -234.8468 | -241.7887 | -248.4763 | -254.3884 | -261.0904 | -268.6235 | -275.9239 | -284.2623
15931: New 2042JAN IRP Wind - GF #1
NETPOS - Net Position (MWh)
MEAN
P5
P95
NETREVENUE - Net Revenue $
MEAN |  | -158.902 | -164.7506 | -170.8275 | -181.706 | -188.5077 | -195.1449 | -201.8955 | -209.9895 | -216.1145 | -222.7344 | -228.1177 | -234.8468 | -241.7887 | -248.4763 | -254.3884 | -261.0904 | -268.6235 | -275.9239 | -284.2623
P5 |  | -158.902 | -164.7506 | -170.8275 | -181.706 | -188.5077 | -195.1449 | -201.8955 | -209.9895 | -216.1145 | -222.7344 | -228.1177 | -234.8468 | -241.7887 | -248.4763 | -254.3884 | -261.0904 | -268.6235 | -275.9239 | -284.2623
P95 |  | -158.902 | -164.7506 | -170.8275 | -181.706 | -188.5077 | -195.1449 | -201.8955 | -209.9895 | -216.1145 | -222.7344 | -228.1177 | -234.8468 | -241.7887 | -248.4763 | -254.3884 | -261.0904 | -268.6235 | -275.9239 | -284.2623
15931: New 2042JAN IRP Wind - GF #2
NETPOS - Net Position (MWh)
MEAN
P5
P95
NETREVENUE - Net Revenue $
MEAN |  | -158.902 | -164.7506 | -170.8275 | -181.706 | -188.5077 | -195.1449 | -201.8955 | -209.9895 | -216.1145 | -222.7344 | -228.1177 | -234.8468 | -241.7887 | -248.4763 | -254.3884 | -261.0904 | -268.6235 | -275.9239 | -284.2623
P5 |  | -158.902 | -164.7506 | -170.8275 | -181.706 | -188.5077 | -195.1449 | -201.8955 | -209.9895 | -216.1145 | -222.7344 | -228.1177 | -234.8468 | -241.7887 | -248.4763 | -254.3884 | -261.0904 | -268.6235 | -275.9239 | -284.2623
P95 |  | -158.902 | -164.7506 | -170.8275 | -181.706 | -188.5077 | -195.1449 | -201.8955 | -209.9895 | -216.1145 | -222.7344 | -228.1177 | -234.8468 | -241.7887 | -248.4763 | -254.3884 | -261.0904 | -268.6235 | -275.9239 | -284.2623
15931: New 2042JAN IRP Wind - GF #3
NETPOS - Net Position (MWh)
MEAN
P5
P95
NETREVENUE - Net Revenue $
MEAN |  | -158.902 | -164.7506 | -170.8275 | -181.706 | -188.5077 | -195.1449 | -201.8955 | -209.9895 | -216.1145 | -222.7344 | -228.1177 | -234.8468 | -241.7887 | -248.4763 | -254.3884 | -261.0904 | -268.6235 | -275.9239 | -284.2623
P5 |  | -158.902 | -164.7506 | -170.8275 | -181.706 | -188.5077 | -195.1449 | -201.8955 | -209.9895 | -216.1145 | -222.7344 | -228.1177 | -234.8468 | -241.7887 | -248.4763 | -254.3884 | -261.0904 | -268.6235 | -275.9239 | -284.2623
P95 |  | -158.902 | -164.7506 | -170.8275 | -181.706 | -188.5077 | -195.1449 | -201.8955 | -209.9895 | -216.1145 | -222.7344 | -228.1177 | -234.8468 | -241.7887 | -248.4763 | -254.3884 | -261.0904 | -268.6235 | -275.9239 | -284.2623
15931: New 2043JAN IRP Wind - GF #1
NETPOS - Net Position (MWh)
MEAN
P5
P95
NETREVENUE - Net Revenue $
MEAN |  | -158.902 | -164.7506 | -170.8275 | -181.706 | -188.5077 | -195.1449 | -201.8955 | -209.9895 | -216.1145 | -222.7344 | -228.1177 | -234.8468 | -241.7887 | -248.4763 | -254.3884 | -261.0904 | -268.6235 | -275.9239 | -284.2623
P5 |  | -158.902 | -164.7506 | -170.8275 | -181.706 | -188.5077 | -195.1449 | -201.8955 | -209.9895 | -216.1145 | -222.7344 | -228.1177 | -234.8468 | -241.7887 | -248.4763 | -254.3884 | -261.0904 | -268.6235 | -275.9239 | -284.2623
P95 |  | -158.902 | -164.7506 | -170.8275 | -181.706 | -188.5077 | -195.1449 | -201.8955 | -209.9895 | -216.1145 | -222.7344 | -228.1177 | -234.8468 | -241.7887 | -248.4763 | -254.3884 | -261.0904 | -268.6235 | -275.9239 | -284.2623
15931: New 2043JAN IRP Wind - GF #2
NETPOS - Net Position (MWh)
MEAN
P5
P95
NETREVENUE - Net Revenue $
MEAN |  | -158.902 | -164.7506 | -170.8275 | -181.706 | -188.5077 | -195.1449 | -201.8955 | -209.9895 | -216.1145 | -222.7344 | -228.1177 | -234.8468 | -241.7887 | -248.4763 | -254.3884 | -261.0904 | -268.6235 | -275.9239 | -284.2623
P5 |  | -158.902 | -164.7506 | -170.8275 | -181.706 | -188.5077 | -195.1449 | -201.8955 | -209.9895 | -216.1145 | -222.7344 | -228.1177 | -234.8468 | -241.7887 | -248.4763 | -254.3884 | -261.0904 | -268.6235 | -275.9239 | -284.2623
P95 |  | -158.902 | -164.7506 | -170.8275 | -181.706 | -188.5077 | -195.1449 | -201.8955 | -209.9895 | -216.1145 | -222.7344 | -228.1177 | -234.8468 | -241.7887 | -248.4763 | -254.3884 | -261.0904 | -268.6235 | -275.9239 | -284.2623
15931: New 2043JAN IRP Wind - GF #3
NETPOS - Net Position (MWh)
MEAN
P5
P95
NETREVENUE - Net Revenue $
MEAN |  | -158.902 | -164.7506 | -170.8275 | -181.706 | -188.5077 | -195.1449 | -201.8955 | -209.9895 | -216.1145 | -222.7344 | -228.1177 | -234.8468 | -241.7887 | -248.4763 | -254.3884 | -261.0904 | -268.6235 | -275.9239 | -284.2623
P5 |  | -158.902 | -164.7506 | -170.8275 | -181.706 | -188.5077 | -195.1449 | -201.8955 | -209.9895 | -216.1145 | -222.7344 | -228.1177 | -234.8468 | -241.7887 | -248.4763 | -254.3884 | -261.0904 | -268.6235 | -275.9239 | -284.2623
P95 |  | -158.902 | -164.7506 | -170.8275 | -181.706 | -188.5077 | -195.1449 | -201.8955 | -209.9895 | -216.1145 | -222.7344 | -228.1177 | -234.8468 | -241.7887 | -248.4763 | -254.3884 | -261.0904 | -268.6235 | -275.9239 | -284.2623
IRP 2018 71 Ranch Wind
NETPOS - Net Position (MWh)
MEAN | 6362.5464 | 6417.5454 | 6390.2959 | 6426.1844 | 6408.2831 | 6400.4102 | 6394.8626 | 6392.2296 | 6388.3272 | 6389.2033 | 6381.6853 | 6399.8057 | 6379.0683 | 6428.8953 | 6398.9655 | 6393.6042 | 6394.6108 | 6425.9951 | 6400.8462 | 6395.7996
P5 | 5854.0201 | 5912.8241 | 5873.986 | 5966.2403 | 5886.2517 | 5922.4469 | 5913.2563 | 5806.0162 | 5832.6029 | 5849.2837 | 5859.1104 | 5768.3666 | 5839.0299 | 5952.0259 | 5901.145 | 5896.5398 | 5761.516 | 5924.349 | 5839.3324 | 5929.8826
P95 | 6935.3675 | 6860.9021 | 6906.0852 | 6888.9009 | 6954.5584 | 6882.8482 | 6915.8824 | 6836.0847 | 6837.5873 | 6951.0077 | 7155.7417 | 6930.9221 | 6957.4194 | 6936.9638 | 6929.6499 | 6929.7836 | 7020.5863 | 6878.7838 | 6928.1797 | 6915.5488
NETREVENUE - Net Revenue $
MEAN | -242668.8102 | -226174.8871 | -222631.2539 | -229474.3158 | -230592.0513 | -235595.8116 | -240392.0476 | -245445.0475 | -251392.7371 | -250654.7017 | -249178.4757 | -248701.1226 | -247150.5537 | -247838.1245 | -245832.4767 | -244689.0487 | -244679.3692 | -244599.246 | -242555.2546 | -241623.2564
P5 | -283162.1197 | -279595.7859 | -275460.2046 | -293472.7151 | -286757.749 | -275921.5983 | -291837.2482 | -287241.4133 | -294487.9005 | -291113.0481 | -296348.7971 | -294828.3371 | -291581.4478 | -294549.9006 | -285580.1025 | -291626.5543 | -285068.4418 | -289579.1453 | -281826.0962 | -280735.8671
P95 | -204488.2492 | -174182.4827 | -165884.156 | -156182.2448 | -170909.1545 | -188010.4094 | -197314.572 | -189832.2107 | -189783.0603 | -198790.3107 | -190363.2432 | -200148.2417 | -197416.4392 | -189041.1755 | -205812.4017 | -198868.2149 | -197113.8494 | -200001.365 | -200756.0785 | -198297.9935
IRP 2018 Big Timber Wind
NETPOS - Net Position (MWh)
MEAN | 51201.9375 | 51552.0285 | 51370.2056 | 51590.5062 | 51384.5054 | 51602.6252 | 51330.7534 | 51451.7936 | 51345.914 | 51406.6886 | 51595.873 | 51332.2699 | 51331.1766 | 51701.464 | 51479.8067 | 51482.1463 | 51512.2337 | 51562.1275 | 51283.0812 | 51465.1547
P5 | 46612.2737 | 47033.9851 | 47228.6398 | 47534.385 | 47365.4744 | 47683.3736 | 47847.5242 | 47712.9867 | 47454.3069 | 47236.6008 | 46741.7307 | 46570.1387 | 47235.7414 | 47985.3362 | 47497.5772 | 47132.6964 | 47510.9821 | 47471.8055 | 47033.994 | 47398.5609
P95 | 57005.7691 | 55746.9988 | 55181.8214 | 55884.1723 | 55614.1862 | 56282.114 | 56254.8057 | 55237.3921 | 55356.4441 | 55457.8612 | 56471.1138 | 55926.3719 | 55890.9544 | 55702.0687 | 55821.6938 | 55849.5875 | 55932.9007 | 56027.4151 | 55763.1781 | 56016.635
NETREVENUE - Net Revenue $
MEAN | -1507725.4414 | -1380593.3119 | -1361190.2566 | -1406772.0037 | -1413649.4811 | -1460141.5473 | -1496261.096 | -1538813.2396 | -1582303.7968 | -1578580.343 | -1574687.0065 | -1558984.6699 | -1549227.0387 | -1552746.0126 | -1543739.6093 | -1533492.7517 | -1533110.4946 | -1524408.358 | -1511490.0498 | -1512921.2906
P5 | -1873565.0159 | -1783665.8653 | -1773742.2013 | -1892209.7447 | -1776567.8425 | -1858742.3921 | -1863965.9329 | -1857355.234 | -1927297.2977 | -1871760.5188 | -1897077.879 | -1876663.1404 | -1820203.8675 | -1946010.9666 | -1833936.6409 | -1832930.8972 | -1830986.1716 | -1857755.329 | -1782788.477 | -1846906.8192
P95 | -1192952.3906 | -1004903.1164 | -897939.4155 | -870406.8703 | -964828.7369 | -1118959.8247 | -1137579.2432 | -1121566.2467 | -1047421.675 | -1199186.4783 | -1166967.0337 | -1171589.3605 | -1120928.5499 | -1081614.1549 | -1216918.9205 | -1207970.4142 | -1172493.296 | -1190864.1505 | -1175925.0855 | -1203603.4902
IRP 2018 Crazy Mountain
NETPOS - Net Position (MWh)
MEAN |  | 156473.4362 | 155650.3113 | 155922.3726 | 155138.741 | 156509.6665 | 154708.9003 | 154735.37 | 155535.3844 | 155714.8407 | 155275.4141 | 155456.483 | 155159.5371 | 156975.6059 | 155631.6365 | 154989.0085 | 155635.8462 | 156547.5306 | 154915.118 | 155161.1426
P5 |  | 144548.8752 | 142468.8582 | 142833.1726 | 142417.9913 | 142788.3734 | 140636.7312 | 139561.7475 | 142332.3417 | 142161.0129 | 140339.7023 | 143099.3411 | 141376.2901 | 143196.3405 | 140819.8478 | 143909.0438 | 141124.8816 | 142307.0151 | 142361.8798 | 142677.1352
P95 |  | 170326.9781 | 170729.5526 | 168842.5499 | 168504.671 | 171727.2784 | 169193.5511 | 168991.9596 | 172253.5794 | 173107.7222 | 173039.5258 | 170190.5563 | 172020.6625 | 172496.4125 | 167969.1518 | 170180.6765 | 170076.7292 | 171267.2104 | 169630.4709 | 167876.9979
NETREVENUE - Net Revenue $
MEAN |  | -2913978.12 | -2841872.1294 | -2977076.6601 | -3015217.1011 | -3171000.2098 | -3249479.2626 | -3372771.8627 | -3525067.2025 | -3505935.8719 | -3463981.0864 | -3451273.5651 | -3433946.1515 | -3436892.0327 | -3396413.0915 | -3358001.7785 | -3365735.9721 | -3348096.0935 | -3303911.9915 | -3287632.8326
P5 |  | -4120240.3213 | -4114759.5213 | -4415503.4132 | -4166302.519 | -4235021.8283 | -4342986.3306 | -4397538.4544 | -4502959.727 | -4417953.2709 | -4569838.9315 | -4402612.9743 | -4375922.2869 | -4517908.5755 | -4330991.2349 | -4210037.6156 | -4364536.0288 | -4296937.4599 | -4266347.0133 | -4237646.2827
P95 |  | -1648018.2119 | -1444364.135 | -1367302.0347 | -1678315.8337 | -2006689.4742 | -2076193.316 | -2043979.2799 | -1859039.5125 | -2372712.9735 | -2177333.896 | -2370255.8961 | -2211769.5575 | -2105793.8546 | -2510662.8089 | -2315608.5322 | -2270063.8548 | -2352200.2503 | -2395840.5653 | -2361312.7388
IRP 2018 DA Wind
NETPOS - Net Position (MWh)
MEAN | 6362.5464 | 6417.5454 | 6390.2959 | 6426.1844 | 6408.2831 | 6400.4102 | 6394.8626 | 6392.2296 | 6388.3272 | 6389.2033 | 6381.6853 | 6399.8057 | 6379.0683 | 6428.8953 | 6398.9655 | 6393.6042 | 6394.6108 | 6425.9951 | 6400.8462 | 6395.7996
P5 | 5854.0201 | 5912.8241 | 5873.986 | 5966.2403 | 5886.2517 | 5922.4469 | 5913.2563 | 5806.0162 | 5832.6029 | 5849.2837 | 5859.1104 | 5768.3666 | 5839.0299 | 5952.0259 | 5901.145 | 5896.5398 | 5761.516 | 5924.349 | 5839.3324 | 5929.8826
P95 | 6935.3675 | 6860.9021 | 6906.0852 | 6888.9009 | 6954.5584 | 6882.8482 | 6915.8824 | 6836.0847 | 6837.5873 | 6951.0077 | 7155.7417 | 6930.9221 | 6957.4194 | 6936.9638 | 6929.6499 | 6929.7836 | 7020.5863 | 6878.7838 | 6928.1797 | 6915.5488
NETREVENUE - Net Revenue $
MEAN | -242668.8102 | -226174.8871 | -222631.2539 | -229474.3158 | -230592.0513 | -235595.8116 | -240392.0476 | -245445.0475 | -251392.7371 | -250654.7017 | -249178.4757 | -248701.1226 | -247150.5537 | -247838.1245 | -245832.4767 | -244689.0487 | -244679.3692 | -244599.246 | -242555.2546 | -241623.2564
P5 | -283162.1197 | -279595.7859 | -275460.2046 | -293472.7151 | -286757.749 | -275921.5983 | -291837.2482 | -287241.4133 | -294487.9005 | -291113.0481 | -296348.7971 | -294828.3371 | -291581.4478 | -294549.9006 | -285580.1025 | -291626.5543 | -285068.4418 | -289579.1453 | -281826.0962 | -280735.8671
P95 | -204488.2492 | -174182.4827 | -165884.156 | -156182.2448 | -170909.1545 | -188010.4094 | -197314.572 | -189832.2107 | -189783.0603 | -198790.3107 | -190363.2432 | -200148.2417 | -197416.4392 | -189041.1755 | -205812.4017 | -198868.2149 | -197113.8494 | -200001.365 | -200756.0785 | -198297.9935
IRP 2018 Fairfield
NETPOS - Net Position (MWh)
MEAN | 17157.306 | 17341.5294 | 17263.7706 | 17311.7377 | 17197.0769 | 17370.0105 | 17219.5278 | 17266.1341 | 17237.5562 | 17231.4574 | 17269.7481 | 17195.1743 | 17220.6268 | 17404.9509 | 17279.4079
P5 | 15478.9957 | 15675.2885 | 15558.9599 | 15819.9079 | 15499.0118 | 15676.6074 | 15401.9385 | 15768.7254 | 15162.6709 | 15478.3683 | 15368.8341 | 14415.2945 | 15051.1372 | 15553.8122 | 15602.5641
P95 | 18744.5838 | 18878.2169 | 18701.8242 | 19023.2354 | 18936.9486 | 19100.9041 | 18988.4497 | 19032.4952 | 18686.3467 | 18816.1009 | 19165.398 | 19036.7717 | 19437.2882 | 19329.1695 | 18855.5016
NETREVENUE - Net Revenue $
MEAN | -802912.1533 | -761961.5562 | -752741.8796 | -766993.9062 | -766830.763 | -788677.1202 | -795821.3993 | -811345.2807 | -826670.4363 | -823651.4978 | -821776.8773 | -816631.8607 | -814381.3439 | -820781.3045 | -813598.724
P5 | -918403.3981 | -927134.5341 | -924794.6203 | -911399.2789 | -911043.1542 | -924120.1747 | -926008.3748 | -936366.0535 | -963902.3943 | -950233.9108 | -939318.8382 | -968789.0631 | -956496.1133 | -971982.5392 | -930690.6713
P95 | -682689.4384 | -631089.3515 | -591989.4853 | -579138.3587 | -597190.7656 | -657703.668 | -657718.6632 | -679811.9514 | -641479.6565 | -671633.9022 | -660054.3145 | -636234.0299 | -662112.3066 | -629405.0685 | -684930.4434
IRP 2018 Gordon Butte
NETPOS - Net Position (MWh)
MEAN | 22288.1063 | 22484.376 | 22401.398 | 22441.05 | 22341.9172 | 22504.5129 | 22339.5099 | 22391.2436 | 22353.3802 | 22371.6599 | 22428.4095 | 22330.7912 | 22349.0005 | 22539.7955 | 22431.8504 | 22392.7715 | 22424.4032 | 6780.2404
P5 | 20237.6436 | 20901.8163 | 20691.1819 | 21006.9695 | 20454.4877 | 20909.0355 | 20653.3802 | 20618.5472 | 20467.9126 | 20662.6608 | 20355.4776 | 19948.2754 | 20069.5081 | 20638.1988 | 20845.1922 | 20626.4425 | 20564.7632 | 6079.2199
P95 | 24228.2398 | 24212.5208 | 24117.7501 | 24348.013 | 24066.6134 | 24345.6539 | 24368.4162 | 24526.3423 | 24189.6036 | 24308.6049 | 24494.2176 | 24362.06 | 24537.8649 | 24864.4161 | 24394.7653 | 24273.9673 | 24140.2202 | 7629.8989
NETREVENUE - Net Revenue $
MEAN | -1180821.3894 | -1126998.2717 | -1116337.2728 | -1136163.8053 | -1136994.5996 | -1163580.9752 | -1173353.1622 | -1193128.8133 | -1211894.2644 | -1210338.8246 | -1209030.624 | -1200677.5811 | -1197730.3788 | -1204784.8759 | -1197385.5052 | -1190600.9226 | -1190910.5715 | -353575.0454
P5 | -1340766.975 | -1325761.1502 | -1321377.3547 | -1360808.7893 | -1336115.5709 | -1357414.1716 | -1378023.5538 | -1358187.7798 | -1377108.2029 | -1363075.1077 | -1370943.9979 | -1378685.8568 | -1379340.0624 | -1393086.755 | -1369675.3411 | -1339259.1294 | -1325208.4528 | -425416.4424
P95 | -1015423.1153 | -949984.1363 | -909421.4539 | -892852.8692 | -933324.0288 | -981286.2331 | -1000904.904 | -1016081.7317 | -965097.0913 | -1010241.4932 | -988111.0359 | -979222.1812 | -1003752.4687 | -970744.1115 | -1055377.4482 | -1035130.2212 | -1048024.3697 | -282501.4731
IRP 2018 Greenfield
NETPOS - Net Position (MWh)
MEAN | 44011.3105 | 44187.8268 | 44089.7149 | 44206.8441 | 43943.7355 | 44292.8651 | 44086.602 | 44167.8423 | 44042.706 | 43936.7646 | 44277.4063 | 44118.2705 | 44093.4784 | 44204.626 | 44155.6465 | 44083.8736 | 44182.7172 | 44087.184 | 43968.8327 | 44134.3432
P5 | 39527.0011 | 39944.461 | 39142.8561 | 40525.877 | 39367.7697 | 40319.3444 | 40262.2024 | 40272.2211 | 39654.3605 | 39325.2972 | 39514.1311 | 38031.7125 | 39865.4786 | 39859.9025 | 40443.872 | 39857.3934 | 39899.026 | 39882.0781 | 39291.1182 | 40314.6973
P95 | 48969.3174 | 48517.3289 | 47917.0199 | 48613.4034 | 48233.667 | 48296.3172 | 48189.5826 | 48859.1572 | 48084.6612 | 48201.2164 | 48870.278 | 48628.32 | 48430.1286 | 49302.5545 | 48579.2835 | 48040.2701 | 48552.4113 | 48237.5078 | 49026.4829 | 48460.8111
NETREVENUE - Net Revenue $
MEAN | -1686328.5822 | -1565413.602 | -1549320.8383 | -1584539.1273 | -1589996.6755 | -1638121.0966 | -1668671.8415 | -1705410.9504 | -1741383.9431 | -1732500.2672 | -1737726.9905 | -1725995.4607 | -1717523.9889 | -1715537.5166 | -1711581.6078 | -1699784.6563 | -1701504.1509 | -1691366.0549 | -1683102.0748 | -1683681.2889
P5 | -2018246.1643 | -1923603.0811 | -1923317.8564 | -1998638.8944 | -1914745.0451 | -2013649.5018 | -2018607.2453 | -2043975.974 | -2060753.5068 | -2033071.9614 | -2053359.5346 | -2061846.7951 | -2015449.7558 | -2080220.768 | -1982065.6545 | -1985771.2647 | -1963632.4511 | -2061027.2548 | -1945437.4435 | -1973243.0038
P95 | -1360249.8617 | -1228229.8583 | -1161749.2486 | -1115948.1608 | -1210495.3233 | -1307104.8732 | -1334808.4583 | -1394065.2144 | -1319010.9515 | -1373342.8839 | -1360844.4519 | -1345029.4147 | -1330519.7416 | -1314837.1007 | -1458283.1527 | -1410650.2425 | -1375161.5624 | -1394053.3472 | -1358669.0589 | -1379857.9376
IRP 2018 Judith Gap
NETPOS - Net Position (MWh)
MEAN | 274007.9638 | 276132.2113 | 275092.1042 | 275712.2326 | 274485.2934 | 276660.8309 | 274988.4929 | 275727.4548
P5 | 247482.2638 | 255856.9007 | 245927.408 | 254508.3625 | 245725.6711 | 253815.0135 | 251301.568 | 252126.0482
P95 | 300371.4925 | 297398.1356 | 297029.9507 | 300738.4192 | 295352.8942 | 299704.5796 | 300767.9911 | 304009.3601
NETREVENUE - Net Revenue $
MEAN | -1625006.621 | -856771.9042 | -762875.5619 | -977890.466 | -1049485.1015 | -1283049.462 | -1494568.3095 | -1708728.298
P5 | -3168947.9625 | -2931668.3027 | -2817058.0334 | -3428828.8881 | -2923321.8137 | -3275157.2389 | -3405892.2925 | -3243069.044
P95 | -41509.1683 | 1297748.0685 | 1883976.5365 | 1928637.9292 | 1272750.4924 | 627012.1294 | 428023.7509 | 445377.2729
IRP 2018 Musselshell 1
NETPOS - Net Position (MWh)
MEAN | 14651.7617 | 14865.5678 | 14739.3136 | 14798.7275 | 14693.4057 | 14889.3639 | 14733.4548 | 14773.6948 | 14730.9495 | 14761.6983 | 14753.7738 | 14690.8719 | 14723.6422 | 14895.3655 | 14760.7884 | 14721.1283 | 14744.1013 | 4836.043
P5 | 13052.2955 | 13647.5671 | 13293.4123 | 13446.2296 | 12922.4287 | 13411.8477 | 13173.1689 | 13451.359 | 13217.8104 | 13296.5198 | 13124.7896 | 12700.3123 | 12942.5869 | 13408.581 | 13612.2679 | 13262.5761 | 13344.1381 | 4146.8376
P95 | 16102.8843 | 16160.2554 | 16036.0993 | 16521.7079 | 16111.5473 | 16471.5561 | 16333.3285 | 16392.6036 | 16087.1078 | 16130.8308 | 16572.136 | 16231.9029 | 16471.9915 | 16276.5631 | 16201.1701 | 16333.0306 | 16175.568 | 5573.8269
NETREVENUE - Net Revenue $
MEAN | -781824.5854 | -751078.2323 | -739513.418 | -752784.742 | -751480.18 | -773291.5105 | -777237.7694 | -790178.8345 | -802322.2215 | -801871.9005 | -798340.036 | -792765.8806 | -791745.2243 | -798924.0962 | -791142.2007 | -785501.3585 | -786199.4272 | -256544.4214
P5 | -905157.1548 | -892343.7212 | -867139.8161 | -888059.4623 | -877656.6012 | -892220.3807 | -909482.4652 | -903159.1125 | -925610.2732 | -918214.5308 | -922958.1816 | -914448.103 | -915542.2933 | -919411.5181 | -912871.9669 | -887679.1007 | -900352.6207 | -312093.6417
P95 | -659637.3591 | -635777.2577 | -588962.4497 | -589599.8835 | -604092.5989 | -651179.4199 | -644636.8983 | -680048.232 | -635980.1384 | -664460.073 | -646405.2162 | -637331.8866 | -656452.1998 | -631948.3275 | -683155.5684 | -684710.4431 | -662539.3476 | -205372.9017
IRP 2018 Musselshell 2
NETPOS - Net Position (MWh)
MEAN | 16985.4476 | 17130.3467 | 17090.5604 | 17142.5429 | 17027.3729 | 17161.15 | 17069.4814 | 17108.887 | 17077.2582 | 17023.0705 | 17100.4548 | 17032.9715 | 17064.181 | 17173.0054 | 17112.9187 | 17064.1954 | 17089.7432 | 5364.1641
P5 | 15273.8475 | 15821.3696 | 15530.6259 | 15660.5436 | 15025.4502 | 15502.2079 | 15606.1963 | 15600.5905 | 15367.5031 | 15364.201 | 15357.2442 | 14878.6909 | 15182.2099 | 15487.6979 | 15864.486 | 15579.4978 | 15599.1293 | 4668.1
P95 | 18744.1048 | 18523.1286 | 18451.0344 | 18986.8371 | 18604.2832 | 18793.2663 | 18650.854 | 18898.4983 | 18541.4302 | 18531.1376 | 18868.9744 | 18800.3036 | 18966.1693 | 18551.5796 | 18689.3041 | 18757.9883 | 18537.0629 | 6115.776
NETREVENUE - Net Revenue $
MEAN | -905487.3048 | -864331.4146 | -856175.5286 | -870458.3114 | -869890.4921 | -890186.8537 | -899317.3609 | -914073.8144 | -928762.2886 | -923312.352 | -923884.5512 | -917682.0669 | -916343.7667 | -919585.2766 | -915577.8057 | -909316.3865 | -909873.2287 | -284537.9631
P5 | -1037855.1943 | -1011445.7628 | -994421.6398 | -1029848.7725 | -1009878.1905 | -1031253.6245 | -1051867.6653 | -1045242.2195 | -1064751.9922 | -1047308.8891 | -1053190.083 | -1052578.7596 | -1066873.8238 | -1048784.207 | -1038777.8193 | -1029205.6492 | -1041611.797 | -341313.4432
P95 | -764449.3957 | -734678.8187 | -683711.4449 | -693333.4078 | -695107.9604 | -747421.0929 | -751240.7647 | -774109.0731 | -730216.6082 | -783720.1059 | -746127.1482 | -742824.8455 | -757913.4615 | -742797.9231 | -792898.4696 | -785597.6111 | -769607.0703 | -229628.5401
IRP 2018 Oversight Wind
NETPOS - Net Position (MWh)
MEAN | 6362.5464 | 6417.5454 | 6390.2959 | 6426.1844 | 6408.2831 | 6400.4102 | 6394.8626 | 6392.2296 | 6388.3272 | 6389.2033 | 6381.6853 | 6399.8057 | 6379.0683 | 6428.8953 | 6398.9655 | 6393.6042 | 6394.6108 | 6425.9951 | 6400.8462 | 6395.7996
P5 | 5854.0201 | 5912.8241 | 5873.986 | 5966.2403 | 5886.2517 | 5922.4469 | 5913.2563 | 5806.0162 | 5832.6029 | 5849.2837 | 5859.1104 | 5768.3666 | 5839.0299 | 5952.0259 | 5901.145 | 5896.5398 | 5761.516 | 5924.349 | 5839.3324 | 5929.8826
P95 | 6935.3675 | 6860.9021 | 6906.0852 | 6888.9009 | 6954.5584 | 6882.8482 | 6915.8824 | 6836.0847 | 6837.5873 | 6951.0077 | 7155.7417 | 6930.9221 | 6957.4194 | 6936.9638 | 6929.6499 | 6929.7836 | 7020.5863 | 6878.7838 | 6928.1797 | 6915.5488
NETREVENUE - Net Revenue $
MEAN | -242668.8102 | -226174.8871 | -222631.2539 | -229474.3158 | -230592.0513 | -235595.8116 | -240392.0476 | -245445.0475 | -251392.7371 | -250654.7017 | -249178.4757 | -248701.1226 | -247150.5537 | -247838.1245 | -245832.4767 | -244689.0487 | -244679.3692 | -244599.246 | -242555.2546 | -241623.2564
P5 | -283162.1197 | -279595.7859 | -275460.2046 | -293472.7151 | -286757.749 | -275921.5983 | -291837.2482 | -287241.4133 | -294487.9005 | -291113.0481 | -296348.7971 | -294828.3371 | -291581.4478 | -294549.9006 | -285580.1025 | -291626.5543 | -285068.4418 | -289579.1453 | -281826.0962 | -280735.8671
P95 | -204488.2492 | -174182.4827 | -165884.156 | -156182.2448 | -170909.1545 | -188010.4094 | -197314.572 | -189832.2107 | -189783.0603 | -198790.3107 | -190363.2432 | -200148.2417 | -197416.4392 | -189041.1755 | -205812.4017 | -198868.2149 | -197113.8494 | -200001.365 | -200756.0785 | -198297.9935
IRP 2018 South Peak Wind 80 MW
NETPOS - Net Position (MWh)
MEAN | 21756.5176 | 177080.3405 | 175776.2928 | 176594.5753 | 175324.3488 | 177161.8246 | 175785.284 | 176098.3967 | 175606.8227 | 175912.951 | 176292.1107 | 175617.9505 | 175743.136 | 177101.503 | 176445.952 | 154100.5396
P5 | 18435.0468 | 164554.2675 | 161540.8609 | 165315.897 | 161226.906 | 165706.3458 | 163000.6719 | 162413.3593 | 163442.7491 | 161441.9612 | 161725.2789 | 157332.0763 | 162498.2731 | 163377.9612 | 165295.8484 | 141522.7516
P95 | 25676.7299 | 191666.6464 | 186644.2371 | 192343.9703 | 188431.1692 | 190213.9585 | 193283.1028 | 190440.1487 | 189143.2586 | 190757.9192 | 191807.5994 | 193083.466 | 191722.463 | 194737.4424 | 192701.6051 | 168852.7533
NETREVENUE - Net Revenue $
MEAN | -21280.7691 | -577396.9872 | -530308.2982 | -673880.0604 | -712274.0746 | -860937.6235 | -1003499.2172 | -1139945.2537 | -1291687.2457 | -1281360.8871 | -1245401.9906 | -1217434.1311 | -1187769.8175 | -1169809.6977 | -1147834.4896 | -1130349.8535
P5 | -167723.7674 | -1892309.1825 | -1865887.5903 | -2259613.442 | -1907635.3834 | -2074787.3736 | -2185569.1613 | -2210884.7268 | -2379658.5266 | -2231149.5682 | -2185465.9425 | -2238651.2271 | -2037141.7632 | -2269479.6038 | -2106668.8123 | -1948888.8254
P95 | 155955.4074 | 844556.121 | 1114181.233 | 1181631.2173 | 808128.0981 | 393353.1081 | 241769.2493 | 258667.7978 | 402412.2945 | -145903.7592 | 98927.1095 | -28980.4152 | 235770.9998 | 567920.1597 | -141191.1639 | -118870.6786
IRP 2018 Spion Kop
NETPOS - Net Position (MWh)
MEAN | 76887.3714 | 77497.3933 | 77310.1734 | 77543.5575 | 77099.5397 | 77573.7055 | 77169.2691 | 77349.4785 | 77237.8277 | 76981.3417 | 77427.4253 | 77070.1371 | 77173.4929 | 77710.4151 | 77413.8051 | 77251.8989 | 77388.4614 | 77522.0704 | 77039.3662 | 77370.1505
P5 | 69491.0242 | 70969.0132 | 70244.4764 | 71870.5631 | 70557.3818 | 70803.3366 | 70243.5234 | 70769.3261 | 69497.3382 | 70113.5233 | 69450.6915 | 67628.5478 | 69469.4072 | 70510.3743 | 71359.2807 | 70340.7458 | 70629.6341 | 71803.3 | 68488.5376 | 70259.3844
P95 | 84262.0484 | 84607.7733 | 83255.3709 | 85316.4124 | 84462.876 | 85403.8792 | 85221.7637 | 86524.2461 | 84011.971 | 85104.4035 | 85206.2052 | 85213.4935 | 85823.199 | 85394.8584 | 84750.6186 | 84772.6394 | 83881.2347 | 85498.0649 | 85393.9876 | 84675.2817
NETREVENUE - Net Revenue $
MEAN | 1239478.307 | 1464079.7209 | 1486042.1367 | 1430906.1292 | 1401705.3948 | 1344221.6026 | 1274124.7304 | 1218434.2897 | 1142076.6449 | 1149141.5896 | 1170205.094 | 1175118.0997 | 1190631.974 | 1208357.6065 | 1208867.5764 | 1223546.2411 | 1230219.6261 | 1245482.7908 | 1245298.6181 | 1257002.5101
P5 | 783831.6514 | 876054.0773 | 913776.3006 | 832250.8907 | 846196.2558 | 842214.4452 | 725077.8307 | 765361.2194 | 697208.4349 | 760600.7269 | 735448.8831 | 729932.744 | 780437.7393 | 734221.4074 | 790176.2076 | 788384.7787 | 854684.01 | 784810.7259 | 867851.6763 | 792053.3036
P95 | 1715347.862 | 2069807.7143 | 2264282.7705 | 2251031.9685 | 2126174.7898 | 1891091.512 | 1818085.7516 | 1820387.3813 | 1851606.7366 | 1712370.5437 | 1768982.1255 | 1614794.1574 | 1748044.8408 | 2020414.0404 | 1715595.2031 | 1806455.2352 | 1708762.776 | 1745184.494 | 1763037.6549 | 1860250.7546
IRP 2018 Stillwater Wind
NETPOS - Net Position (MWh)
MEAN | 159009.4721 | 159776.6533 | 159032.4422 | 159940.8515 | 158961.6703 | 159016.7796 | 158902.8282 | 159219.8497 | 159598.3194 | 158381.8556 | 158915.8094 | 158612.617 | 159138.7049 | 159813.0807 | 159725.4019 | 158684.3635 | 158898.928 | 158987.2614 | 159136.2194 | 158973.0166
P5 | 144993.4457 | 144600.75 | 142434.1719 | 145148.6423 | 142272.8129 | 144444.9857 | 140618.5025 | 143229.1234 | 142133.5421 | 142553.1638 | 142517.6438 | 143179.9441 | 143942.1342 | 145438.9954 | 142569.1829 | 141059.5303 | 142277.9458 | 145143.3585 | 144238.4918 | 141463.0458
P95 | 173851.9192 | 178101.4431 | 174715.3964 | 176260.8688 | 175368.2808 | 176492.8611 | 180354.2068 | 177362.5024 | 174827.9754 | 176857.7447 | 178296.759 | 175553.4481 | 177962.4037 | 175960.3329 | 174187.0418 | 173637.3795 | 176506.071 | 175027.6345 | 172715.9022 | 176485.73
NETREVENUE - Net Revenue $
MEAN | -3430895.0747 | -2991918.8583 | -2904325.6636 | -3045974.3199 | -3063032.18 | -3227852.6249 | -3336678.809 | -3462039.8759 | -3627564.444 | -3565173.3096 | -3549491.2698 | -3520194.2539 | -3508439.2111 | -3492509.0946 | -3483315.8934 | -3441058.1778 | -3434361.3856 | -3404618.9587 | -3384849.204 | -3369667.2034
P5 | -4499750.4292 | -4185208.8654 | -4138738.2215 | -4498222.4228 | -4233556.6847 | -4342325.4432 | -4336474.8306 | -4378567.6489 | -4552808.9997 | -4543786.589 | -4590085.3866 | -4454932.87 | -4477298.8896 | -4575933.4792 | -4418116.1397 | -4286820.2249 | -4301725.5027 | -4489017.3649 | -4241827.0914 | -4302568.2645
P95 | -2470951.0349 | -1751751.5219 | -1488918.7084 | -1403650.3955 | -1813306.5122 | -2165486.89 | -2193721.016 | -2281317.7582 | -2152647.8599 | -2513574.4591 | -2428817.9121 | -2365705.4652 | -2365760.2818 | -2046817.415 | -2471946.0392 | -2428196.7769 | -2361814.2534 | -2298148.4382 | -2395687.3863 | -2352348.1183
IRP 2018 Two Dot Wind
NETPOS - Net Position (MWh)
MEAN | 18343.0347 | 18502.6587 | 18449.6482 | 18478.3204 | 18387.858 | 18539.7909 | 18396.2319 | 18441.7549 | 18409.9382 | 18420.1553 | 18461.9113 | 18368.3512 | 18394.8721 | 18571.3279 | 18436.1532 | 18418.8051 | 18433.2938 | 18525.7116 | 18344.3852 | 18452.7693
P5 | 16348.2158 | 16709.5432 | 16646.2836 | 16894.9631 | 16592.443 | 16862.7289 | 16751.5488 | 16680.0415 | 16717.4455 | 16412.633 | 16573.3434 | 15901.7124 | 16532.1858 | 16869.4358 | 16699.4926 | 16667.1062 | 16848.8484 | 16736.8408 | 16214.2118 | 16457.2012
P95 | 20303.1375 | 20424.0572 | 20207.639 | 20485.3313 | 20378.324 | 20474.4108 | 20256.9846 | 20438.3561 | 20117.4806 | 20387.0894 | 20781.2451 | 20559.8314 | 20688.4457 | 20848.3613 | 20426.4874 | 20266.6796 | 20071.2949 | 20421.5332 | 20523.5342 | 20464.5796
NETREVENUE - Net Revenue $
MEAN | 299901.6635 | 350212.9844 | 356037.462 | 344253.3589 | 336422.3134 | 325166.4851 | 307728.0682 | 294249.9471 | 277014.0056 | 279205.187 | 284830.873 | 285490.9029 | 289438.4538 | 294891.6698 | 293467.5021 | 297154.015 | 298917.8662 | 303691.153 | 302614.9588 | 306459.5344
P5 | 185994.912 | 213138.1964 | 223081.7923 | 203980.4737 | 202183.0119 | 203778.462 | 171907.1254 | 190683.1394 | 168796.6239 | 187012.2522 | 179989.2259 | 169301.9227 | 191952.9907 | 186474.1226 | 189121.2545 | 196260.6341 | 201478.1925 | 196732.7011 | 211810.6136 | 194552.9817
P95 | 413738.1068 | 499407.3224 | 531074.2535 | 538963.7118 | 514877.7455 | 455757.5677 | 448904.6095 | 452108.3823 | 446535.2198 | 406126.7684 | 427630.5797 | 401603.109 | 418411.0791 | 492996.5073 | 418215.6402 | 416921.4545 | 412424.0363 | 425736.2954 | 424132.932 | 441385.5086
IRP_2018 Black Eagle Solar
NETPOS - Net Position (MWh)
MEAN | 4825.8525 | 4819.1178 | 4831.9924 | 4777.7406 | 4775.077 | 4834.7154 | 4806.1533 | 4803.235 | 4832.699 | 4817.59 | 4843.9388 | 4831.2118 | 4826.4833 | 4837.8955 | 4807.0469 | 4827.4526 | 4829.0807 | 4790.7663 | 4820.1143 | 4860.4095
P5 | 2653.3968 | 2349.0217 | 2662.7551 | 2596.7899 | 2458.4333 | 2378.1736 | 2662.4592 | 2363.3028 | 2507.7118 | 2485.0892 | 2637.9441 | 2501.9585 | 2540.333 | 2426.1723 | 2243.4122 | 2542.297 | 2415.1052 | 2481.7753 | 2637.8576 | 2755.1889
P95 | 7155.6663 | 7109.365 | 7233.7327 | 7228.3141 | 6973.6598 | 7262.4588 | 7018.8468 | 7069.5494 | 7136.0214 | 7092.3379 | 7147.1025 | 7225.1233 | 7265.5142 | 7115.0616 | 7041.5504 | 7333.3818 | 7354.9514 | 7107.8215 | 7363.5433 | 7175.2554
NETREVENUE - Net Revenue $
MEAN | -225486.247 | -218873.3041 | -216243.504 | -216396.9106 | -219127.5924 | -226623.4473 | -228349.9937 | -232121.0406 | -236915.167 | -237199.1602 | -236507.2039 | -236364.6535 | -235274.9925 | -235688.0608 | -233942.9821 | -234003.9567 | -234071.5127 | -230830.3307 | -232976.6116 | -234134.7217
P5 | -339099.192 | -350362.2515 | -337172.2739 | -344933.5244 | -328887.3997 | -352405.3208 | -335554.0335 | -358660.901 | -356840.0287 | -365002.9261 | -362863.108 | -365108.6366 | -363343.2429 | -360748.5613 | -346353.3045 | -364874.4526 | -345999.3325 | -342118.0857 | -346225.8667 | -348828.2487
P95 | -118076.5996 | -100187.6193 | -118549.8364 | -104403.0227 | -107884.4319 | -110847.607 | -125788.9918 | -113744.6334 | -123815.6062 | -123930.476 | -128248.0877 | -120491.6731 | -116971.753 | -122339.2782 | -107724.0007 | -123656.4431 | -115618.043 | -112820.4908 | -125596.6113 | -119800.4623
IRP_2018 Energy of Utah MTSUN
NETPOS - Net Position (MWh)
MEAN | 4669.8776 | 150188.5992 | 150422.7255 | 149886.9737 | 149877.8621 | 150264.2298 | 149715.085 | 149655.9028 | 150457.522 | 150265.1709 | 149838.1118 | 149674.0961 | 149700.4715 | 151019.1614 | 149696.6588 | 145116.7771
P5 | 2898.0209 | 67030.565 | 65075.9183 | 69178.4074 | 69846.8724 | 68258.5822 | 65657.526 | 66726.9185 | 71952.4027 | 72401.4552 | 68802.007 | 71516.6931 | 69885.5135 | 69855.6969 | 63459.3566 | 66682.6231
P95 | 7159.694 | 200509.0231 | 200889.4677 | 200488.2339 | 198901.5515 | 198664.199 | 200097.7979 | 197649.6248 | 200167.2786 | 198902.2799 | 198965.1035 | 198743.044 | 198161.7211 | 200629.9404 | 198212.8341 | 196223.5248
NETREVENUE - Net Revenue $
MEAN | -10628.6999 | -751301.9124 | -684759.2811 | -731658.3495 | -862571.1267 | -1010844.9729 | -1129791.091 | -1255590.6441 | -1362967.1959 | -1374828.6246 | -1353557.1653 | -1362506.6415 | -1324095.7414 | -1341168.9558 | -1292129.9939 | -1254449.859
P5 | -45755.7323 | -1992260.1676 | -1802500.5751 | -1931772.7445 | -1786574.5334 | -2036957.9238 | -2281059.7429 | -2253184.3336 | -2297950.0963 | -2383243.4784 | -2380536.9141 | -2337137.2841 | -2131955.7155 | -2454369.8904 | -2195801.4663 | -2143390.6547
P95 | 22876.6933 | 273842.5555 | 519839.5158 | 753599.8404 | 165188.5532 | -174516.8843 | -167641.0239 | -80782.8154 | -182879.7304 | -387535.438 | -408887.2914 | -371209.2561 | -388772.7371 | -216895.8265 | -496684.3565 | -454476.3313
IRP_2018 Great Divide Solar
NETPOS - Net Position (MWh)
MEAN | 5466.8663 | 5475.0096 | 5485.221 | 5469.093 | 5476.3637 | 5483.8519 | 5452.8473 | 5447.731 | 5490.6806 | 5479.986 | 5467.943 | 5466.8889 | 5465.3487 | 5511.0174 | 5454.0901 | 5461.6169 | 5462.0966 | 5472.1079 | 5459.1012 | 5495.9349
P5 | 1886.0895 | 2051.2252 | 1964.6604 | 1947.0881 | 2126.1861 | 1997.1543 | 1954.6327 | 1866.0723 | 1963.5151 | 1970.6662 | 2026.6552 | 2040.9456 | 2124.0211 | 2064.874 | 1874.6468 | 1935.8926 | 1919.245 | 1995.5296 | 2088.1115 | 2058.2154
P95 | 8133.1933 | 8109.6631 | 8189.6086 | 8262.2568 | 8270.3385 | 8109.2817 | 8149.173 | 8164.3948 | 8091.9726 | 8078.2512 | 8026.187 | 8109.9143 | 8124.0827 | 8124.7939 | 8109.8417 | 8053.5904 | 8049.8941 | 8240.4946 | 8070.6081 | 8135.7747
NETREVENUE - Net Revenue $
MEAN | -256777.254 | -249437.9838 | -246243.72 | -247260.6044 | -252264.0173 | -258998.3501 | -260632.0758 | -265115.4247 | -270468.1123 | -270794.1595 | -268944.2271 | -269802.4595 | -268231.8175 | -270818.9828 | -266952.6103 | -265676.3415 | -267492.499 | -266926.8407 | -265450.5803 | -268171.4155
P5 | -387605.5364 | -399500.8066 | -377117.0307 | -398754.8807 | -381940.2372 | -396597.118 | -396993.2365 | -407822.8078 | -390874.361 | -397900.2403 | -399879.598 | -411632.3602 | -397054.8356 | -414583.4328 | -406515.3389 | -401882.2754 | -397475.227 | -403501.9073 | -388953.6244 | -406517.8444
P95 | -86646.4999 | -85676.9787 | -86985.1434 | -90396.6876 | -101918.6724 | -95542.1246 | -105066.6964 | -88474.9235 | -101282.6776 | -96642.1267 | -104704.6886 | -104044.2336 | -105127.6282 | -107628.3671 | -93788.6543 | -101201.0152 | -94812.5551 | -102016.0155 | -97615.7857 | -102798.8244
IRP_2018 Green Meadow Solar
NETPOS - Net Position (MWh)
MEAN | 4912.8848 | 4922.9997 | 4929.6592 | 4908.6905 | 4914.5228 | 4929.7952 | 4906.706 | 4909.0796 | 4936.5995 | 4921.6844 | 4919.3969 | 4912.0278 | 4905.6126 | 4951.8314 | 4910.4512 | 4914.2099 | 4921.7042 | 4922.499 | 4909.3227 | 4935.8786
P5 | 2445.7384 | 2503.941 | 2332.8851 | 2424.6708 | 2581.5537 | 2515.5451 | 2536.0243 | 2536.8849 | 2346.8453 | 2377.0932 | 2333.9058 | 2629.7998 | 2545.6467 | 2424.8324 | 2391.1181 | 2586.5693 | 2402.0026 | 2483.1449 | 2401.0357 | 2354.5161
P95 | 6942.9969 | 7059.0705 | 6846.601 | 6876.9852 | 6847.294 | 6870.2986 | 6784.6656 | 6891.4075 | 6936.7942 | 6860.5746 | 6881.0347 | 6883.4318 | 6752.1967 | 6929.9954 | 6852.5627 | 6855.6067 | 6922.7938 | 6937.5177 | 6895.6037 | 6776.1881
NETREVENUE - Net Revenue $
MEAN | -230200.9162 | -224470.1893 | -222398.7398 | -224443.0436 | -229334.0332 | -234346.6312 | -237811.971 | -242333.6635 | -246595.2528 | -247302.9125 | -245823.792 | -246420.2137 | -245215.2338 | -248285.7218 | -244748.754 | -244047.3456 | -245833.5074 | -244151.1683 | -242891.7017 | -244310.5579
P5 | -329555.0805 | -333256.4789 | -325856.2398 | -317313.6782 | -322186.6986 | -329794.1265 | -334495.4736 | -346562.2664 | -340154.8288 | -346297.1062 | -331411.4788 | -345106.1666 | -341748.7713 | -362411.6594 | -351822.2336 | -342681.4153 | -350449.5778 | -340639.0806 | -344867.5139 | -345254.4727
P95 | -106816.645 | -100634.7199 | -99459.0122 | -108299.09 | -114416.7598 | -116609.5261 | -126753.7785 | -125636.9563 | -121644.1033 | -110604.224 | -124084.9615 | -130680.7879 | -116202.7925 | -116161.68 | -120335.2888 | -129428.7562 | -121448.6152 | -123543.3721 | -115160.0199 | -117309.1388
IRP_2018 Magpie Solar
NETPOS - Net Position (MWh)
MEAN | 5016.1575 | 5024.9881 | 5036.6161 | 5010.2804 | 5014.4653 | 5033.2794 | 5019.3412 | 5019.0486 | 5039.3273 | 5027.1983 | 5020.1935 | 5017.9181 | 5012.5437 | 5060.9746 | 5007.0715 | 5012.3526 | 5014.1463 | 5025.242 | 5020.2211 | 5049.5468
P5 | 2349.9789 | 2385.9731 | 2304.9013 | 2322.1841 | 2354.5127 | 2372.9971 | 2362.1133 | 2487.8533 | 2345.5774 | 2477.0354 | 2326.5666 | 2412.4713 | 2119.7386 | 2411.7713 | 2446.1034 | 2566.5874 | 2311.4158 | 2278.441 | 2500.783 | 2371.5939
P95 | 6835.6479 | 6909.6721 | 6763.4974 | 6752.4684 | 6850.5884 | 6885.2681 | 6928.0412 | 6762.8099 | 6829.152 | 6855.4586 | 6784.5161 | 6735.8099 | 6733.9911 | 6769.128 | 6907.3932 | 6862.8999 | 6818.0289 | 6888.3535 | 6876.3244 | 6840.8994
NETREVENUE - Net Revenue $
MEAN | -232340.5885 | -227468.8352 | -225821.2077 | -226901.0976 | -231538.5755 | -237300.2874 | -240771.3696 | -244956.2124 | -249145.8969 | -249547.5064 | -247916.431 | -248728.6301 | -247171.6683 | -249961.6495 | -246129.0006 | -245581.0129 | -247137.9432 | -245702.7863 | -245031.7247 | -246603.8138
P5 | -332008.2655 | -316415.1957 | -317226.1643 | -332712.6059 | -316650.1272 | -343885.3605 | -350157.6126 | -338151.1791 | -334052.3119 | -348925.9688 | -332374.6993 | -350877.4183 | -344595.8346 | -346398.3674 | -342724.6426 | -342951.9411 | -349441.7066 | -341853.5741 | -335444.0429 | -344190.7064
P95 | -111796.2028 | -101463.7917 | -108824.7132 | -111282.2021 | -111377.1151 | -99128.9 | -114247.6061 | -126743.6788 | -124683.7884 | -124010.0562 | -124448.3115 | -119941.1003 | -111273.5922 | -127217.0223 | -126090.2505 | -129188.7601 | -111553.508 | -116799.1467 | -122288.411 | -123545.2282
IRP_2018 River Bend Solar
NETPOS - Net Position (MWh)
MEAN | 3254.0331 | 3249.0846 | 3263.2557 | 3247.1208 | 3235.9882 | 3255.4269 | 3237.6176 | 3248.7365 | 3266.3729 | 3251.796 | 3246.1082 | 3250.7486 | 3237.243 | 3264.4163 | 3235.3349 | 3241.32 | 3252.1626 | 3253.1714 | 3243.5678 | 3266.9319
P5 | 1611.611 | 1481.0278 | 1692.7148 | 1681.7774 | 1709.5437 | 1510.4392 | 1522.5729 | 1655.7804 | 1631.9914 | 1581.5803 | 1589.8922 | 1468.9722 | 1817.2183 | 1544.9718 | 1680.0897 | 1587.0302 | 1557.7318 | 1603.0699 | 1735.15 | 1549.1349
P95 | 4685.5889 | 4610.7253 | 4630.6494 | 4556.8378 | 4571.5698 | 4737.3938 | 4676.4158 | 4722.6258 | 4570.8922 | 4629.3098 | 4653.5282 | 4562.0557 | 4613.8763 | 4515.419 | 4652.3417 | 4575.2817 | 4501.9609 | 4578.1563 | 4634.8676 | 4575.3284
NETREVENUE - Net Revenue $
MEAN | -151896.9387 | -148117.7888 | -146659.2285 | -147661.5145 | -149473.5095 | -153597.1356 | -155141.498 | -158589.0323 | -161243.1354 | -161307.9941 | -159805.3926 | -160888.9121 | -159069.6509 | -160520.1522 | -158906.0455 | -158534.4559 | -159678.6637 | -158499.0921 | -158291.8114 | -159221.3103
P5 | -223684.3619 | -215262.2829 | -213423.437 | -223123.1152 | -218320.3941 | -230690.3501 | -227818.1115 | -228392.7233 | -235000.0743 | -236505.1775 | -229017.8648 | -232553.8193 | -227694.9498 | -236584.8984 | -232989.2988 | -236977.4426 | -227856.2504 | -229967.2701 | -225934.6944 | -227066.8212
P95 | -72157.7011 | -66431.8605 | -77328.531 | -72158.0066 | -80369.3191 | -67130.6535 | -70945.152 | -79250.7628 | -83334.1679 | -83910.3844 | -78369.7912 | -72775.2011 | -88682.5631 | -79892.8927 | -84411.9722 | -79073.7613 | -75660.0246 | -81500.4242 | -82918.1801 | -75443.9915
IRP_2018 South Mills Solar
NETPOS - Net Position (MWh)
MEAN | 4597.7511 | 4629.144 | 4633.5262 | 4606.1588 | 4609.5971 | 4620.3612 | 4604.1246 | 4627.5357 | 4640.0843 | 4642.2566 | 4625.0547 | 4603.9614 | 4596.704 | 4643.4214 | 4609.2052 | 4616.01 | 4617.8586 | 4638.5152 | 4605.6641 | 4644.6393
P5 | 2129.0937 | 2034.0894 | 2027.1936 | 2143.5692 | 2019.4336 | 2160.5455 | 2053.5586 | 1998.7762 | 2161.7027 | 2101.145 | 2117.283 | 2072.6868 | 2134.3285 | 1972.3826 | 2145.0124 | 2062.242 | 1933.9865 | 1968.871 | 2183.4155 | 1991.3041
P95 | 6793.6416 | 6831.7372 | 6798.8971 | 6770.8414 | 6928.4028 | 6885.9133 | 6749.3746 | 6715.2638 | 6869.4988 | 6787.8904 | 6904.7095 | 6910.269 | 6922.1632 | 6803.5697 | 6960.138 | 6787.8231 | 6820.9581 | 6835.9615 | 6903.3424 | 7001.5886
NETREVENUE - Net Revenue $
MEAN | -211286.4583 | -208105.9506 | -205721.3394 | -206677.5217 | -209739.5501 | -214838.6186 | -217607.5357 | -222393.7178 | -225643.8879 | -226876.9716 | -224470.0236 | -224391.7696 | -222397.7509 | -224708.8985 | -222091.0101 | -222063.3534 | -223572.088 | -221849.6758 | -220542.7858 | -222435.8744
P5 | -319037.4343 | -309476.8687 | -317343.6774 | -315250.027 | -314228.0436 | -343123.0244 | -336165.8906 | -340477.891 | -336988.7998 | -352589.6018 | -336093.0636 | -332484.009 | -331755.0566 | -347527.9477 | -338040.5444 | -353866.7932 | -335666.3401 | -338628.8419 | -341221.4912 | -341871.3439
P95 | -96092.4037 | -80111.9676 | -90386.5619 | -87683.7572 | -92546.8075 | -90679.9886 | -87360.2016 | -99221.027 | -106329.7632 | -97962.8973 | -98341.9875 | -96937.9035 | -103247.3026 | -94423.8184 | -100040.1414 | -97680.6821 | -87598.713 | -96735.0277 | -100006.4138 | -91576.2948
Wind Asset - Total
NETPOS - Net Position (MWh)
MEAN | 768131.2914 | 1230585.9476 | 1226039.8192 | 1660947.9158 | 1868795.0656 | 1878433.5273 | 1868110.2049 | 1869802.6354 | 1597951.8718 | 1593499.846 | 1598042.6009 | 1595727.8 | 1593975.3651 | 1605178.7872 | 1599396.8303 | 1980975.6191 | 2551959.8246 | 3151271.7375 | 3129234.2748 | 3997122.3278
P5 | 704159.5096 | 1127368.419 | 1126963.6063 | 1512564.5538 | 1698613.7668 | 1722348.4768 | 1722609.2813 | 1702726.755 | 1452472.7325 | 1449403.9054 | 1450130.396 | 1461433.7894 | 1447232.9094 | 1474022.4554 | 1489900.5252 | 1815093.8561 | 2317584.7368 | 2835810.4793 | 2767945.042 | 3654323.6631
P95 | 823341.51 | 1334323.9285 | 1307072.2151 | 1786982.1075 | 2018245.7222 | 2027312.281 | 2025405.9538 | 2060586.2356 | 1736885.7709 | 1763777.4 | 1760674.4051 | 1751599.3807 | 1742095.099 | 1764855.5055 | 1732223.769 | 2166239.5129 | 2811132.8487 | 3500329.3973 | 3491034.0318 | 4375011.9565
NETREVENUE - Net Revenue $
MEAN | -12449525.4841 | -14686104.9248 | -14192111.2943 | -7210561.0528 | -3885215.0341 | -5506639.2796 | -6910286.2806 | -8435582.5031 | -8127529.3144 | -7975951.5499 | -7636555.1851 | -7424720.0591 | -7265858.9087 | -7062133.7415 | -6839651.8665 | 917084.5716 | 17043756.3446 | 29648525.6912 | 30760190.6109 | 45275303.681
P5 | -16807781.7195 | -24037620.9097 | -23568027.1098 | -21506776.2692 | -16493998.4417 | -18732067.5604 | -19868912.7309 | -18327435.7013 | -17625609.3714 | -15827037.746 | -17290326.3485 | -16546025.2551 | -14700590.1112 | -16680347.3301 | -15583940.902 | -10043193.3581 | 4817363.4767 | 12802108.5876 | 15801919.2906 | 21866243.3428
P95 | -7988680.0408 | -5139812.2201 | -3124348.5443 | 9707459.2216 | 11981549.4694 | 7659528.638 | 6241193.0453 | 5551387.496 | 7731622.0052 | 2434646.2845 | 3081017.8054 | 3497217.2857 | 4119533.1302 | 8133726.5905 | 2238755.8056 | 14393017.7222 | 30944622.7664 | 50302551.7514 | 52724354.9275 | 71330660.5013
Total
Total - Total
Total - Total - Total
CAPACITYFACTOR - Net Generation Capacity Factor
MEAN | 0.47176 | 0.43905 | 0.43388 | 0.48933 | 0.48809 | 0.45395 | 0.43885 | 0.41988 | 0.40984 | 0.41146 | 0.33675 | 0.33307 | 0.32842 | 0.32338 | 0.32114 | 0.30837 | 0.3019 | 0.29409 | 0.28985 | 0.28004
P5 | 0.42428 | 0.37609 | 0.36759 | 0.4097 | 0.42078 | 0.37377 | 0.35052 | 0.34684 | 0.32716 | 0.34632 | 0.25877 | 0.25142 | 0.25917 | 0.25137 | 0.25234 | 0.23902 | 0.23674 | 0.21822 | 0.22487 | 0.20786
P95 | 0.50607 | 0.4813 | 0.48 | 0.55822 | 0.54469 | 0.51014 | 0.51897 | 0.50436 | 0.5121 | 0.48873 | 0.42907 | 0.41153 | 0.41774 | 0.4215 | 0.3905 | 0.37776 | 0.38094 | 0.36609 | 0.35857 | 0.34922
CO2EMISSIONS - CO2 Emissions
MEAN | 474062.2323 | 392597.1449 | 388211.7438 | 532850.9818 | 541179.1916 | 530986.5617 | 507252.2656 | 461282.8587 | 446920.7094 | 440408.064 | 441499.8192 | 440807.9169 | 426943.0212 | 417994.1527 | 417344.1144 | 383896.9705 | 356176.4728 | 344744.2258 | 334015.5647 | 313413.0342
P5 | 349246.4992 | 225723.2437 | 220159.5059 | 304966.5282 | 350832.9637 | 313305.8431 | 285443.594 | 283532.0377 | 228304.0848 | 274414.6754 | 270944.304 | 256726.3052 | 268024.6795 | 255183.623 | 255669.8222 | 227094.5877 | 222696.8502 | 176821.2858 | 198118.2547 | 153999.4245
P95 | 569352.0397 | 504007.5079 | 502696.3251 | 736788.6395 | 711407.1465 | 699734.9705 | 696476.2312 | 658246.8837 | 690938.7425 | 613209.9855 | 632197.0632 | 616522.6162 | 630449.6722 | 625789.3645 | 567911.3785 | 529983.611 | 518198.0687 | 501944.184 | 486239.4595 | 465450.588
FUELCONSUMED - Fuel Consumed
MEAN | 8552471.1069 | 7855628.0316 | 7988888.0059 | 8939694.1294 | 8939716.6774 | 9027441.3901 | 8584894.0753 | 8098920.2969 | 8149964.2417 | 7835023.1906 | 7848073.7084 | 8029017.3163 | 7710607.2632 | 7631457.5502 | 7800419.8797 | 7231996.9375 | 6975849.1949 | 7113191.5812 | 6767031.3106 | 6579568.0445
P5 | 7233973.7167 | 5990511.4831 | 6170180.4942 | 6813041.6288 | 7109715.9248 | 6904515.2391 | 6366469.8897 | 6367898.9784 | 5974624.1265 | 6238232.1367 | 6137848.6025 | 6150012.0407 | 6179111.9198 | 6024016.7072 | 6232292.9201 | 5736113.9221 | 5516767.6455 | 5440966.1814 | 5345610.2178 | 4975335.0037
P95 | 9585372.0867 | 9068865.1222 | 9322055.8648 | 10939900.9478 | 10571218.9685 | 10592179.3354 | 10581688.8794 | 10233386.5106 | 10773776.4031 | 9663745.8793 | 9805264.8176 | 9888806.8773 | 9733281.1455 | 9795937.6053 | 9468012.2492 | 8665808.5976 | 8725911.6995 | 8704026.4119 | 8257102.4402 | 8028886.8427
FUELCOST - Fuel Cost
MEAN | 8938675.5863 | 8168835.0393 | 8673819.0973 | 10734715.773 | 10352495.2388 | 10635698.3599 | 10459868.8162 | 10085139.6769 | 10371999.1433 | 10142466.4002 | 10423189.3321 | 10763021.0077 | 10597532.2572 | 10683080.5846 | 11060159.1329 | 10494440.9482 | 10376947.0172 | 10720841.6421 | 10401381.3951 | 10334541.336
P5 | 7042838.5771 | 5658226.2851 | 6146806.879 | 7667727.712 | 7830639.8322 | 7777325.4264 | 7299356.7537 | 7565646.6316 | 7188388.6936 | 7680491.3164 | 7715235.8166 | 7850015.2117 | 8114804.0306 | 8073087.5224 | 8503943.2633 | 7972598.2324 | 7883355.7171 | 7841795.6767 | 7928762.7543 | 7482498.9786
P95 | 10651922.8633 | 10265405.2507 | 11134168.2004 | 13904077.0205 | 12808803.7961 | 12932936.5962 | 13590005.0431 | 13677960.2073 | 15313167.5065 | 13471670.9176 | 14135333.3023 | 14042281.743 | 14390610.2062 | 15054903.6197 | 14024311.7371 | 13258800.7227 | 13690460.705 | 13757768.6999 | 13204646.1517 | 13141904.3734
NETPOS - Net Position (MWh)
MEAN | -977726.0949 | -590433.0815 | -581874.4126 | -9281.1636 | 224897.5926 | 229765.2182 | 247655.2997 | 199664.9208 | -52106.337 | -72524.9471 | -353758.4217 | -349793.7921 | -400324.245 | -438120.9056 | -440055.7174 | -91625.9911 | 424085.651 | 999624.2345 | 927594.2197 | 1704870.556
P5 | -1186855.4853 | -784899.495 | -793486.0724 | -264394.9816 | -99959.3893 | 16317.0078 | -144132.8693 | -76534.3609 | -388286.5175 | -336421.7893 | -625985.5657 | -643721.8249 | -713302.0666 | -711683.3163 | -699117.6674 | -375458.5619 | 131541.5602 | 576890.3648 | 546933.1947 | 1271718.8157
P95 | -807187.6091 | -400193.3863 | -345748.643 | 239914.6366 | 493172.1564 | 522287.1805 | 551406.5412 | 515257.7738 | 330198.4888 | 220088.0434 | -35359.6384 | -114626.6549 | -83230.4892 | -123346.0146 | -118554.7881 | 205801.3806 | 752803.2553 | 1426525.7649 | 1350907.8343 | 2130641.5313
NETREVENUE - Net Revenue $
MEAN | -311091376.4751 | -313084558.1438 | -313131107.2198 | -299400457.3186 | -298412949.8884 | -293093162.6117 | -284101341.2164 | -285722966.9154 | -285534732.6851 | -285040265.1579 | -263470367.4068 | -265345245.4704 | -266939328.7283 | -268225467.8403 | -269404554.1746 | -259073304.5635 | -242857982.9492 | -229956689.1215 | -228965491.2155 | -216189719.2017
P5 | -325202716.4313 | -323122366.7007 | -324349641.2605 | -307153074.5543 | -304635980.456 | -298733070.405 | -289342609.7416 | -292531682.8883 | -295519505.0461 | -293078240.2294 | -274922392.1817 | -276221211.0742 | -276590158.4229 | -281281574.018 | -278571372.7093 | -267502464.7659 | -249281587.0416 | -238226713.4114 | -237170111.5101 | -224750549.8326
P95 | -300423384.8177 | -303560319.3727 | -304041862.6925 | -294189485.5685 | -292837893.9612 | -289110687.3872 | -279419017.2652 | -280174124.0179 | -278909246.3408 | -278323584.2809 | -256049516.7356 | -256595654.0453 | -258315903.8628 | -258912399.8451 | -260540383.044 | -251581559.7125 | -236444642.3172 | -223002460.0595 | -220677305.101 | -204839566.336
STARTS - Number Starts
MEAN | 2864.83 | 3141.45 | 3109.69 | 3739.25 | 3858.2 | 3825.12 | 2949.22 | 2831.78 | 2161.9 | 2392.25 | 2241.15 | 1910.55 | 2108.43 | 2069.63 | 1794.51 | 1988.28 | 1881.67 | 1817 | 1802.91 | 1784.33
P5 | 2528.5 | 2867.5 | 2837.5 | 3289 | 3591.5 | 3482 | 2120 | 2064 | 1521 | 1797 | 1534 | 1230 | 1565.5 | 1481 | 1215.5 | 1426.5 | 1237.5 | 1009.5 | 1172.5 | 948.5
P95 | 3240 | 3411 | 3323.5 | 4042.5 | 4097 | 4087.5 | 3688.5 | 3686 | 2865.5 | 2973.5 | 3060.5 | 2504 | 2790.5 | 2865.5 | 2324 | 2569 | 2746 | 2736.5 | 2548.5 | 2552
VOMCOSTS - VOM Costs
MEAN | 2874641.8595 | 2698265.5205 | 2768127.34 | 2914458.5706 | 2928922.0102 | 2979519.6737 | 3032588.4055 | 2880424.5154 | 2944344.5139 | 2894386.5202 | 2963946.0241 | 3064905.5521 | 3003341.137 | 3026864.0063 | 3112632.9533 | 2946605.2388 | 2899200.7372 | 2973082.0618 | 2889394.1344 | 2841901.138
P5 | 2291390.2109 | 1825232.3813 | 1900640.1281 | 2179909.7948 | 2308211.1592 | 2234893.0035 | 2118783.7132 | 2172668.5621 | 2001821.8335 | 2173901.7709 | 2182913.4367 | 2223370.8728 | 2296913.3064 | 2274654.3032 | 2379786.4511 | 2223942.0914 | 2205250.1976 | 2139142.4086 | 2189277.2635 | 2031947.3406
P95 | 3347650.8359 | 3299841.0307 | 3428560.1484 | 3552943.8094 | 3480080.0219 | 3529189.9094 | 3876834.5296 | 3849160.4181 | 4226164.8577 | 3784545.7188 | 3940877.368 | 3950251.3344 | 3967062.6733 | 4132572.5556 | 3926790.3746 | 3681488.9497 | 3813465.5691 | 3802261.9043 | 3638345.3005 | 3606104.2676

## PHES
Books | Montana
Study Portfolios | 2019.01.25 IRP Base - ARS Forced PHES - IRP Planning MAIN load dispatch v7 PHES
Date Intervals | Annual
Peak Period Label | Heavy Load
Value | Column Labels
Row Labels | 2019-01 | 2020-01 | 2021-01 | 2022-01 | 2023-01 | 2024-01 | 2025-01 | 2026-01 | 2027-01 | 2028-01 | 2029-01 | 2030-01 | 2031-01 | 2032-01 | 2033-01 | 2034-01 | 2035-01 | 2036-01 | 2037-01 | 2038-01
Ancillary Reserve
2018 IRP Anc Req v6 with candidate assets
15010: New 2022JAN 18V50DF_NG_B #1
NETREVENUE - Net Revenue $
MEAN | -71988.9871 | -5978.9409 | -5262.0923 | -13119.6892 | -13572.2909 | -5618.5351 | -736756.2485 | -642712.4027 | -471791.3468 | -489901.8211 | -533258.3252 | -536959.55 | -521153.9829 | -536236.5694 | -499118.7916 | -510068.1896 | -417804.0513 | -396769.5987 | -368887.7517 | -375696.4719
P5 | -132732.5181 | -19362.7227 | -13520.0292 | -27256.6497 | -26562.4444 | -15208.5561 | -1274612.7497 | -1239436.4681 | -1000982.6672 | -923287.2474 | -1003478.7935 | -929562.8946 | -909332.593 | -1058993.2737 | -837848.6276 | -839378.6344 | -725072.2088 | -662971.8655 | -598189.7017 | -607135.1962
P95 | -26115.5876 | -1008.7713 | -794.0141 | -2765.9037 | -3101.2024 | -660.0395 | -263592.727 | -315336.3476 | -153042.1825 | -190566.3258 | -205349.4666 | -226600.8379 | -251479.553 | -230593.9138 | -214795.2904 | -232890.2157 | -205462.8448 | -172773.1537 | -159664.3058 | -148056.06
2018 IRP Anc Req v6 with candidate assets - Total
NETREVENUE - Net Revenue $
MEAN | -329023.7579 | -15303.7305 | -13477.0718 | -21648.7548 | -22883.6622 | -10593.6895 | -1090852.6664 | -1038992.5088 | -923235.4528 | -939478.3943 | -915956.4675 | -951065.8775 | -913747.3211 | -944754.8126 | -935611.2568 | -936201.6665 | -975703.527 | -1000260.901 | -992303.4778 | -1041840.1468
P5 | -477989.6832 | -27990.8735 | -20894.5371 | -35808.4463 | -36080.9694 | -21063.4593 | -1594077.0405 | -1577498.0232 | -1369436.6906 | -1314320.7998 | -1333961.8235 | -1331106.5489 | -1261970.2448 | -1438980.2524 | -1284132.1796 | -1247319.9996 | -1256291.2163 | -1265231.8492 | -1209762.0072 | -1300156.9982
P95 | -215709.4567 | -5747.393 | -6674.8712 | -9352.5781 | -13080.6157 | -4360.4751 | -673292.5155 | -723604.1115 | -666596.5855 | -677264.1926 | -582568.234 | -645776.0359 | -649416.9179 | -666887.8698 | -655968.509 | -677875.7361 | -738215.787 | -744883.3278 | -773808.9381 | -802128.1903
2888218
NETREVENUE - Net Revenue $
MEAN | -257034.7708 | -9324.7896 | -8214.9795 | -8529.0656 | -9311.3713 | -4975.1544 | -354096.4179 | -396280.106 | -451444.106 | -449576.5732 | -382698.1423 | -414106.3274 | -392593.3382 | -408518.2431 | -436492.4652 | -426133.4769 | -557899.4758 | -603491.3023 | -623415.7261 | -666143.6749
P5 | -363791.6324 | -14394.4257 | -12426.6375 | -13671.8959 | -14429.0835 | -9012.2523 | -434410.2965 | -475653.7079 | -543791.712 | -537350.5519 | -444820.1232 | -475561.3631 | -457277.3075 | -473279.3915 | -485497.3647 | -480824.3196 | -623939.5638 | -667607.9896 | -696545.7236 | -730842.6037
P95 | -178827.3976 | -3677.402 | -4256.775 | -4130.9205 | -4993.3845 | -2123.1111 | -278742.9539 | -331839.9818 | -342743.1384 | -373062.9326 | -328249.6791 | -357279.2831 | -336410.4958 | -355197.4959 | -376181.6016 | -364966.7435 | -503458.7978 | -541255.5299 | -552033.0364 | -597302.3699
Ancillary Reserve - Total
NETREVENUE - Net Revenue $
MEAN | -329023.7579 | -15303.7305 | -13477.0718 | -21648.7548 | -22883.6622 | -10593.6895 | -1090852.6664 | -1038992.5088 | -923235.4528 | -939478.3943 | -915956.4675 | -951065.8775 | -913747.3211 | -944754.8126 | -935611.2568 | -936201.6665 | -975703.527 | -1000260.901 | -992303.4778 | -1041840.1468
P5 | -477989.6832 | -27990.8735 | -20894.5371 | -35808.4463 | -36080.9694 | -21063.4593 | -1594077.0405 | -1577498.0232 | -1369436.6906 | -1314320.7998 | -1333961.8235 | -1331106.5489 | -1261970.2448 | -1438980.2524 | -1284132.1796 | -1247319.9996 | -1256291.2163 | -1265231.8492 | -1209762.0072 | -1300156.9982
P95 | -215709.4567 | -5747.393 | -6674.8712 | -9352.5781 | -13080.6157 | -4360.4751 | -673292.5155 | -723604.1115 | -666596.5855 | -677264.1926 | -582568.234 | -645776.0359 | -649416.9179 | -666887.8698 | -655968.509 | -677875.7361 | -738215.787 | -744883.3278 | -773808.9381 | -802128.1903
Battery Storage
NETPOS - Net Position (MWh)
MEAN |  | 4157.6151 | 4160.5044 | 31656.4283 | 28142.4398 | 10707.1468 | 83062.7989 | 86511.1388 | 97767.3358 | 102250.2345 | 91586.3891 | 89814.6461 | 88960.5232 | 90743.6752 | 88045.1228 | 96646.4131 | 95692.2569 | 98001.2678 | 99427.0844 | 99878.4193
P5 |  | 1838.878 | 1537.0021 | 22794.4247 | 21753.2385 | 4699.7093 | 70622.73 | 75174.969 | 85756.0791 | 88376.548 | 77515.4944 | 75867.559 | 76467.0204 | 75866.7757 | 76301.8268 | 80617.5272 | 81089.8695 | 81407.8474 | 84282.9387 | 80126.5506
P95 |  | 6576.1338 | 6864.2053 | 40535.1703 | 36105.9556 | 19152.0121 | 97152.8273 | 97881.6345 | 111719.7677 | 115525.0203 | 104303.6559 | 102399.0913 | 99593.5207 | 109552.4959 | 102109.6217 | 111380.7671 | 111087.0585 | 116777.7298 | 116307.1916 | 117892.803
Financial Instrument
NETREVENUE - Net Revenue $
MEAN | -4940580 | -2478760
P5 | -5622352.4889 | -2949277.0317
P95 | -4213953.7499 | -1963633.2759
Fixed Cost
NETREVENUE - Net Revenue $
MEAN | -154659092.4406 | -154809803.5392 | -155254759.5114 | -155312690.0381 | -155079599.9396 | -155366658.4719 | -155504372.8446 | -155310697.171 | -155631882.1934 | -154946417.9446 | -155627979.3414 | -155894870.9527 | -156173231.8451 | -157051494.3593 | -157277172.2948 | -157082622.5521 | -157412488.6345 | -156284087.1771 | -154998079.5623 | -155576428.6339
P5 | -154659092.4406 | -154809803.5392 | -155254759.5114 | -155312690.0381 | -155079599.9396 | -155366658.4719 | -155504372.8446 | -155310697.171 | -155631882.1934 | -154946417.9446 | -155627979.3414 | -155894870.9527 | -156173231.8451 | -157051494.3593 | -157277172.2948 | -157082622.5521 | -157412488.6345 | -156284087.1771 | -154998079.5623 | -155576428.6339
P95 | -154659092.4406 | -154809803.5392 | -155254759.5114 | -155312690.0381 | -155079599.9396 | -155366658.4719 | -155504372.8446 | -155310697.171 | -155631882.1934 | -154946417.9446 | -155627979.3414 | -155894870.9527 | -156173231.8451 | -157051494.3593 | -157277172.2948 | -157082622.5521 | -157412488.6345 | -156284087.1771 | -154998079.5623 | -155576428.6339
Generation Asset
15599: New 2022JAN 18V50DF_NG_B #1
CAPACITYFACTOR - Net Generation Capacity Factor
MEAN |  |  |  | 0.70493 | 0.58368 | 0.48218 | 0.35136 | 0.29744 | 0.25225 | 0.24818 | 0.25986 | 0.24688 | 0.25139 | 0.24627 | 0.23888 | 0.23836 | 0.22943 | 0.21359 | 0.20021 | 0.19077
P5 |  |  |  | 0.61182 | 0.45364 | 0.34838 | 0.21109 | 0.19212 | 0.13902 | 0.14986 | 0.17657 | 0.16149 | 0.17927 | 0.1677 | 0.17123 | 0.16621 | 0.16675 | 0.14272 | 0.13988 | 0.12095
P95 |  |  |  | 0.78963 | 0.71082 | 0.58576 | 0.48229 | 0.44199 | 0.42575 | 0.37277 | 0.39231 | 0.34137 | 0.35835 | 0.37872 | 0.30321 | 0.33459 | 0.31815 | 0.30567 | 0.28262 | 0.2727
CO2EMISSIONS - CO2 Emissions
MEAN |  |  |  | 28874.3223 | 23694.984 | 19661.0302 | 14252.3615 | 12054.7641 | 10242.2588 | 10011.4357 | 10545.4365 | 10022.4436 | 10301.0513 | 10044.7172 | 9802.9972 | 9708.5512 | 9362.2056 | 8732.9178 | 8178.6389 | 7793.3708
P5 |  |  |  | 25096.6062 | 18387.7474 | 14019.994 | 8614.4793 | 7785.801 | 5654.8161 | 6007.8536 | 7187.313 | 6554.6332 | 7332.196 | 6793.0215 | 7056.4667 | 6791.6305 | 6760.4712 | 5867.903 | 5711.167 | 4944.318
P95 |  |  |  | 32352.9893 | 28944.8251 | 23959.9849 | 19591.5717 | 17946.2156 | 17397.3992 | 15042.7046 | 15914.8695 | 13864.684 | 14608.6783 | 15422.868 | 12346.5982 | 13653.4618 | 13057.4207 | 12555.0982 | 11597.1855 | 11135.575
FUELCONSUMED - Fuel Consumed
MEAN |  |  |  | 472574.8323 | 387806.6128 | 321784.4546 | 233262.8728 | 197295.648 | 167631.0763 | 163853.2854 | 171888.4623 | 163361.8072 | 167920.5905 | 163716.4747 | 159800.9341 | 158244.6901 | 152612.7578 | 142363.7058 | 133300.6162 | 127028.6593
P5 |  |  |  | 410746.4189 | 300945.1294 | 229459.8036 | 140989.8416 | 127427.185 | 92550.1824 | 98328.2102 | 117151.5664 | 106837.6541 | 119524.1274 | 110717.5239 | 115028.8695 | 110701.0076 | 110202.8855 | 95658.2008 | 93084.1223 | 80590.3264
P95 |  |  |  | 529508.826 | 473728.7246 | 392143.7791 | 320647.6553 | 293718.7492 | 284736.4852 | 246198.112 | 259410.5378 | 225989.1731 | 238141.1896 | 251374.7474 | 201264.6743 | 222546.1048 | 212848.3913 | 204672.9227 | 189018.3924 | 181506.0681
FUELCOST - Fuel Cost
MEAN |  |  |  | 683596.5691 | 609726.1733 | 534194.4253 | 422367.1176 | 370774.7978 | 331988.9455 | 328191.8389 | 354076.1179 | 342436.641 | 359124.3431 | 361071.1851 | 355235.6021 | 360523.8991 | 353113.1149 | 348366.5949 | 333267.0978 | 332541.3877
P5 |  |  |  | 398597.8525 | 344998.4015 | 279058.4896 | 178608.7413 | 182658.7913 | 126770.8847 | 149334.3044 | 177472.2638 | 163916.3807 | 193728.6803 | 179048.0615 | 188900.639 | 187969.2526 | 201021.7156 | 179900.8737 | 186083.621 | 155257.29
P95 |  |  |  | 1051538.0741 | 968649.1271 | 802491.2736 | 712977.21 | 718591.5095 | 764473.9039 | 620609.5343 | 688355.4414 | 576525.3814 | 646843.4811 | 750737.1914 | 538870.1184 | 619350.659 | 596054.6263 | 597703.2433 | 582707.9453 | 556609.8778
NETPOS - Net Position (MWh)
MEAN |  |  |  | 55352.207 | 45509.1548 | 37768.6065 | 27402.7544 | 23161.049 | 19664.8008 | 19208.3459 | 20135.5283 | 19121.3673 | 19838.2374 | 19327.9531 | 18850.182 | 18653.4675 | 17977.2123 | 16757.181 | 15680.1487 | 14931.6449
P5 |  |  |  | 47981.701 | 35341.5248 | 26952.0733 | 16563.5319 | 14959.6753 | 10857.6 | 11527.34 | 13724.005 | 12505.3473 | 14120.7328 | 13071.315 | 13569.115 | 13048.375 | 12981.106 | 11260.12 | 10949.785 | 9473.005
P95 |  |  |  | 62194.4309 | 55580.7334 | 46042.617 | 37666.5928 | 34478.1514 | 33399.5773 | 28859.3801 | 30384.595 | 26450.3727 | 28132.6961 | 29675.1055 | 23741.8922 | 26230.8363 | 25072.915 | 24090.5342 | 22234.025 | 21332.7386
NETREVENUE - Net Revenue $
MEAN |  |  |  | 222394.4563 | 222155.4299 | 203147.818 | 186964.2952 | 160545.445 | 128108.2198 | 126485.3309 | 126156.9405 | 125027.589 | 126783.4476 | 132169.2978 | 119939.7716 | 114307.079 | 118796.5954 | 106950.25 | 101754.0802 | 94392.0989
P5 |  |  |  | -68269.461 | 34861.1127 | 49713.9226 | 54649.6973 | 71029.7441 | 39593.2671 | 51678.0653 | 40773.92 | 47216.4203 | 57478.4101 | 50023.2186 | 44931.4475 | 47752.0622 | 57277.6146 | 42937.1683 | 41454.5991 | 32566.9924
P95 |  |  |  | 598138.791 | 482135.5849 | 406535.1191 | 343051.2005 | 320940.8322 | 304933.3538 | 254059.4291 | 252581.3948 | 226572.4122 | 230577.7445 | 265776.6468 | 212823.5628 | 189067.0957 | 220756.9796 | 191938.6799 | 165721.5799 | 157608.4802
STARTS - Number Starts
MEAN |  |  |  | 141.66 | 199.04 | 227.3 | 251.14 | 239.34 | 222.63 | 231.26 | 247.55 | 245.38 | 248.78 | 242.7 | 244.2 | 239.91 | 234.22 | 219.41 | 209.6 | 201.67
P5 |  |  |  | 123.5 | 173 | 207.5 | 199 | 179 | 158.5 | 170.5 | 196.5 | 186 | 202 | 179 | 195.5 | 184.5 | 190.5 | 164.5 | 160.5 | 147
P95 |  |  |  | 161 | 223 | 253.5 | 286.5 | 280 | 275.5 | 285 | 301.5 | 293 | 307.5 | 303 | 284.5 | 283.5 | 274.5 | 272.5 | 264.5 | 253
VOMCOSTS - VOM Costs
MEAN |  |  |  | 37085.9787 | 30946.2252 | 26438.0245 | 19455.9556 | 16675.9553 | 14551.9526 | 14406.2594 | 15504.3568 | 14914.6665 | 15870.5899 | 15848.9215 | 15645.6511 | 15855.4474 | 15640.1747 | 14746.3193 | 14112.1338 | 13737.1133
P5 |  |  |  | 32147.7397 | 24032.2369 | 18866.4513 | 11760.1076 | 10770.9662 | 8034.624 | 8645.505 | 10567.4839 | 9754.1709 | 11296.5862 | 10718.4783 | 11262.3654 | 11091.1187 | 11293.5622 | 9908.9056 | 9854.8065 | 8715.1646
P95 |  |  |  | 41670.2687 | 37794.8987 | 32229.8319 | 26743.2809 | 24824.269 | 24715.6872 | 21644.5351 | 23396.1381 | 20631.2907 | 22506.1569 | 24333.5865 | 19705.7705 | 22296.2108 | 21813.4361 | 21199.6701 | 20010.6225 | 19626.1195
15599: New 2022JAN 18V50DF_NG_B #2
CAPACITYFACTOR - Net Generation Capacity Factor
MEAN |  |  |  | 0.70378 | 0.5803 | 0.50863 | 0.35134 | 0.29445 | 0.24771 | 0.2441 | 0.24598 | 0.23269 | 0.2292 | 0.22573 | 0.21793 | 0.21689 | 0.2104 | 0.19258 | 0.18322 | 0.17222
P5 |  |  |  | 0.61882 | 0.46148 | 0.35952 | 0.22726 | 0.18915 | 0.13981 | 0.14677 | 0.16053 | 0.14616 | 0.16605 | 0.1494 | 0.14977 | 0.14629 | 0.15383 | 0.12952 | 0.12777 | 0.11399
P95 |  |  |  | 0.80009 | 0.69847 | 0.60952 | 0.46562 | 0.41928 | 0.39961 | 0.3567 | 0.3612 | 0.32892 | 0.32723 | 0.34278 | 0.28285 | 0.29092 | 0.2879 | 0.26687 | 0.24583 | 0.23484
CO2EMISSIONS - CO2 Emissions
MEAN |  |  |  | 28830.994 | 23557.6242 | 20789.4898 | 14265.939 | 11940.0782 | 10074.6559 | 9839.6701 | 9979.6045 | 9437.0214 | 9374.177 | 9212.2606 | 8961.4642 | 8839.5427 | 8589.3379 | 7880.2567 | 7471.7803 | 7040.1683
P5 |  |  |  | 25328.3557 | 18856.3717 | 14571.7452 | 9209.527 | 7630.2104 | 5729.5809 | 5941.5586 | 6502.968 | 5945.4575 | 6823.068 | 6029.1835 | 6174.536 | 5969.792 | 6289.0527 | 5285.1067 | 5173.0802 | 4684.85
P95 |  |  |  | 32771.004 | 28306.1271 | 24884.6314 | 18941.2947 | 16930.9333 | 16315.1371 | 14385.173 | 14669.13 | 13273.623 | 13274.492 | 14010.8023 | 11658.6645 | 11858.0325 | 11804.0318 | 10948.5655 | 10039.263 | 9562.788
FUELCONSUMED - Fuel Consumed
MEAN |  |  |  | 471865.6957 | 385558.4973 | 340253.5149 | 233485.0893 | 195418.6287 | 164887.9849 | 161042.0635 | 162665.3639 | 153819.5814 | 152811.1984 | 150148.2287 | 146082.7397 | 144080.2567 | 140014.121 | 128463.3842 | 121779.7141 | 114751.6808
P5 |  |  |  | 414539.3727 | 308614.9218 | 238490.1008 | 150728.7564 | 124880.6944 | 93773.8281 | 97243.1843 | 105996.7616 | 96908.3748 | 111225.341 | 98268.1194 | 100652.2105 | 97304.5944 | 102517.9306 | 86157.3519 | 84313.8211 | 76360.9588
P95 |  |  |  | 536350.3116 | 463275.402 | 407277.1101 | 310004.8236 | 277102.0183 | 267023.5212 | 235436.5469 | 239104.1553 | 216354.7506 | 216392.3734 | 228359.3667 | 190050.8586 | 193280.168 | 192416.8129 | 178483.3403 | 163626.1004 | 155870.408
FUELCOST - Fuel Cost
MEAN |  |  |  | 683135.679 | 606379.3821 | 561360.1962 | 420551.8957 | 365064.8953 | 323469.4464 | 319553.0352 | 333665.0782 | 321805.5331 | 325146.9302 | 330524.9668 | 324446.507 | 326981.9253 | 322499.1969 | 312088.4004 | 299887.9089 | 294523.1688
P5 |  |  |  | 405471.5589 | 341744.1026 | 289649.9247 | 188861.4768 | 179039.4408 | 128450.5993 | 147718.3612 | 160153.0135 | 151887.6561 | 185245.5215 | 160314.6134 | 166100.4679 | 166068.5955 | 188154.2517 | 158115.739 | 163386.4108 | 146337.3837
P95 |  |  |  | 1058769.6589 | 928926.7027 | 837894.0512 | 693649.0493 | 693050.5657 | 709967.452 | 580100.7234 | 627425.3952 | 552058.3984 | 580386.1587 | 678320.0871 | 512871.3178 | 528084.9752 | 533223.2042 | 515212.2403 | 490839.3816 | 472079.391
NETPOS - Net Position (MWh)
MEAN |  |  |  | 55274.2517 | 45252.3395 | 39894.1086 | 27429.0287 | 22940.9834 | 19343.3678 | 18879.1454 | 19055.5785 | 18004.7177 | 18053.5276 | 17726.3463 | 17232.2242 | 16983.936 | 16493.3534 | 15121.8453 | 14325.1949 | 13488.8241
P5 |  |  |  | 48424.9181 | 36217.9974 | 27972.9249 | 17706.8589 | 14660.8 | 11000.4792 | 11399.8832 | 12417.615 | 11343.6 | 13140.023 | 11601.08 | 11873.565 | 11470.13 | 12075.96 | 10142.125 | 9917.855 | 8976.25
P95 |  |  |  | 62955.8063 | 54374.9305 | 47801.0078 | 36418.173 | 32528.09 | 31322.6537 | 27600.4691 | 28008.525 | 25324.17 | 25563.5869 | 26958.2989 | 22417.125 | 22783.01 | 22665.375 | 21008.35 | 19247.865 | 18319.34
NETREVENUE - Net Revenue $
MEAN |  |  |  | 226110.9873 | 224337.2727 | 182015.6942 | 186535.428 | 161225.0597 | 129793.3743 | 126671.0131 | 131672.5589 | 130173.4976 | 134181.257 | 139972.5287 | 129025.941 | 122486.0372 | 125851.7238 | 115481.0614 | 107683.6867 | 100694.0289
P5 |  |  |  | -88386.3468 | 33716.1435 | 33587.4147 | 50575.9778 | 69598.8586 | 39776.4066 | 49598.9371 | 46071.0241 | 51699.0804 | 65941.0407 | 61884.4941 | 57491.6701 | 55086.7084 | 60521.7707 | 52306.1806 | 47561.8569 | 38274.9854
P95 |  |  |  | 574551.4507 | 498824.7117 | 379779.814 | 346096.1278 | 325399.9383 | 315070.4222 | 262183.5546 | 263062.3042 | 228316.3999 | 240397.0327 | 284772.9516 | 212539.5265 | 206481.4637 | 226823.9358 | 198539.9943 | 179055.2923 | 167775.3232
STARTS - Number Starts
MEAN |  |  |  | 138.63 | 200.73 | 218.48 | 254.24 | 241.58 | 224.82 | 234.46 | 242.59 | 239.23 | 241.15 | 234.96 | 234.34 | 232.68 | 227 | 210.78 | 203.72 | 196.51
P5 |  |  |  | 118 | 173.5 | 196.5 | 201 | 182.5 | 158.5 | 167 | 176 | 160.5 | 192 | 166.5 | 177.5 | 171 | 177.5 | 146.5 | 152 | 140
P95 |  |  |  | 160.5 | 226.5 | 245.5 | 288.5 | 284 | 275 | 292.5 | 304 | 294 | 304 | 300.5 | 280.5 | 282.5 | 271 | 272.5 | 251 | 252
VOMCOSTS - VOM Costs
MEAN |  |  |  | 37033.7486 | 30771.5908 | 27925.876 | 19474.6104 | 16517.5081 | 14314.0922 | 14159.359 | 14672.7954 | 14043.6798 | 14442.8221 | 14535.604 | 14302.7461 | 14436.3456 | 14349.2175 | 13307.2239 | 12892.6754 | 12409.7182
P5 |  |  |  | 32444.6951 | 24628.2382 | 19581.0474 | 12571.8698 | 10555.776 | 8140.3546 | 8549.9124 | 9561.5636 | 8848.008 | 10512.0184 | 9512.8856 | 9855.059 | 9749.6105 | 10506.0852 | 8925.07 | 8926.0695 | 8258.15
P95 |  |  |  | 42180.3902 | 36974.9527 | 33460.7055 | 25856.9028 | 23420.2248 | 23178.7637 | 20700.3518 | 21566.5642 | 19752.8526 | 20450.8695 | 22105.8051 | 18606.2137 | 19365.5585 | 19718.8763 | 18487.348 | 17323.0785 | 16853.7928
15599: New 2022JAN 18V50DF_NG_B #3
CAPACITYFACTOR - Net Generation Capacity Factor
MEAN |  |  |  | 0.70379 | 0.59333 | 0.51325 | 0.35795 | 0.29825 | 0.25178 | 0.24638 | 0.2471 | 0.23228 | 0.22817 | 0.2249 | 0.21732 | 0.21602 | 0.20954 | 0.19259 | 0.1817 | 0.17051
P5 |  |  |  | 0.62145 | 0.47065 | 0.37087 | 0.23613 | 0.19949 | 0.14974 | 0.15118 | 0.15752 | 0.14083 | 0.16118 | 0.1493 | 0.14694 | 0.14724 | 0.15052 | 0.12814 | 0.12127 | 0.1115
P95 |  |  |  | 0.79639 | 0.71461 | 0.62343 | 0.4723 | 0.42476 | 0.39902 | 0.35855 | 0.36442 | 0.32477 | 0.32389 | 0.33248 | 0.28321 | 0.29239 | 0.29012 | 0.26828 | 0.24729 | 0.23061
CO2EMISSIONS - CO2 Emissions
MEAN |  |  |  | 28865.4669 | 24086.7338 | 20974.8042 | 14518.3723 | 12077.5081 | 10224.9712 | 9927.4277 | 10041.0037 | 9417.0565 | 9341.8441 | 9164.2213 | 8918.8538 | 8791.4376 | 8555.691 | 7888.4267 | 7410.0606 | 6969.2421
P5 |  |  |  | 25432.6413 | 19136.057 | 15180.0225 | 9583.4467 | 8093.864 | 6099.1438 | 6089.5164 | 6402.311 | 5726.466 | 6615.8573 | 6081.3893 | 6032.874 | 5949.9518 | 6144.2172 | 5263.2855 | 4912.738 | 4567.184
P95 |  |  |  | 32583.264 | 28994.7811 | 25396.1521 | 19290.4203 | 17276.7081 | 16219.8412 | 14396.6939 | 14806.689 | 13099.1447 | 13245.9122 | 13530.5055 | 11642.3842 | 12048.9988 | 11921.6663 | 11050.6187 | 10072.1513 | 9413.28
FUELCONSUMED - Fuel Consumed
MEAN |  |  |  | 472429.9003 | 394218.2285 | 343286.4841 | 237616.5674 | 197667.8907 | 167348.1378 | 162478.3579 | 163666.1418 | 153494.1661 | 152284.0926 | 149365.1532 | 145388.1357 | 143296.0479 | 139465.6873 | 128596.5029 | 120773.7721 | 113595.6484
P5 |  |  |  | 416246.1743 | 313192.4228 | 248445.5406 | 156848.5541 | 132469.1325 | 99822.3212 | 99664.7526 | 104356.3291 | 93339.0622 | 107847.1048 | 99118.6927 | 98343.047 | 96981.0492 | 100157.5335 | 85801.6237 | 80070.834 | 74443.0556
P95 |  |  |  | 533277.6424 | 474546.3357 | 415648.9706 | 315718.8259 | 282761.1803 | 265463.8488 | 235625.1045 | 241345.5008 | 213510.677 | 215926.8199 | 220531.5236 | 189786.0399 | 196392.3181 | 194334.0515 | 180146.5385 | 164162.2885 | 153432.252
FUELCOST - Fuel Cost
MEAN |  |  |  | 684881.5946 | 618617.478 | 566761.497 | 426479.0896 | 368244.2 | 327243.5054 | 322112.5776 | 335591.009 | 321427.3834 | 324214.1894 | 328468.4177 | 323225.3753 | 325256.5216 | 321319.0919 | 312403.7743 | 297882.7571 | 292526.9299
P5 |  |  |  | 402419.9732 | 361109.5967 | 300172.217 | 195648.1299 | 187959.6243 | 136626.3075 | 149862.907 | 157469.0435 | 146645.4651 | 177908.2308 | 160986.848 | 163296.7304 | 166383.9895 | 183212.9195 | 157846.7051 | 158091.8673 | 142821.6348
P95 |  |  |  | 1058420.115 | 964107.4862 | 851668.7133 | 698782.5102 | 700252.4473 | 705553.6207 | 587855.142 | 632398.81 | 544841.1255 | 576771.9589 | 653771.0279 | 509012.8876 | 538232.7052 | 530521.4466 | 517054.3182 | 488656.545 | 467445.6827
NETPOS - Net Position (MWh)
MEAN |  |  |  | 55350.9341 | 46240.3188 | 40238.4545 | 27914.6098 | 23205.022 | 19631.9379 | 19047.4171 | 19172.8339 | 17966.6086 | 17991.2748 | 17634.0139 | 17150.3384 | 16891.7739 | 16428.7256 | 15137.7205 | 14206.8233 | 13352.8481
P5 |  |  |  | 48696.3912 | 36731.1474 | 29117.6182 | 18425.9568 | 15551.6321 | 11710.33 | 11683.9023 | 12225.2635 | 10925.39 | 12741.5575 | 11702.325 | 11600.8336 | 11432.4 | 11797.715 | 10100.25 | 9418.99 | 8750.8
P95 |  |  |  | 62641.4133 | 55632.3391 | 48763.9949 | 37088.99 | 33194.91 | 31141.48 | 27622.295 | 28273.435 | 24991.9409 | 25508.0975 | 26033.4752 | 22386.0562 | 23150.5159 | 22892.045 | 21205.365 | 19310.53 | 18036
NETREVENUE - Net Revenue $
MEAN |  |  |  | 229572.4053 | 212703.4738 | 176359.4152 | 184428.1215 | 159730.777 | 127883.598 | 125725.4922 | 131728.9069 | 130769.4413 | 135512.3706 | 139262.1425 | 129357.0395 | 122873.5338 | 127008.8855 | 116086.6063 | 107995.1262 | 101509.3466
P5 |  |  |  | -46545.1808 | 1874.0989 | 27820.1892 | 45929.5981 | 64579.791 | 36829.9921 | 48993.3188 | 47009.7247 | 57016.9858 | 67716.2579 | 62533.998 | 59593.1869 | 57521.3317 | 63604.1685 | 51931.9184 | 46562.8054 | 41359.8284
P95 |  |  |  | 597243.2863 | 476581.9891 | 371742.3573 | 345568.4836 | 323125.6586 | 309596.6056 | 264371.8209 | 266604.7495 | 230066.8502 | 240052.5951 | 275343.8721 | 215287.7472 | 205218.4384 | 222830.0585 | 204414.4714 | 177988.0226 | 165134.372
STARTS - Number Starts
MEAN |  |  |  | 139.66 | 195.89 | 219.3 | 256.22 | 243.41 | 228.08 | 235.8 | 242.17 | 237.47 | 240.13 | 235.02 | 232.38 | 230.62 | 226.15 | 209.69 | 203.47 | 194.4
P5 |  |  |  | 119.5 | 169 | 194 | 210 | 181 | 166.5 | 177 | 182 | 159.5 | 185 | 162.5 | 171.5 | 168 | 179 | 144.5 | 152 | 135.5
P95 |  |  |  | 158 | 223 | 241.5 | 293 | 289 | 279.5 | 290.5 | 299 | 294 | 302.5 | 298.5 | 278.5 | 278 | 274 | 273 | 256 | 247.5
VOMCOSTS - VOM Costs
MEAN |  |  |  | 37085.1258 | 31443.4168 | 28166.9182 | 19819.3729 | 16707.6158 | 14527.6341 | 14285.5628 | 14763.0821 | 14013.9547 | 14393.0199 | 14459.8914 | 14234.7809 | 14358.0078 | 14292.9913 | 13321.194 | 12786.1409 | 12284.6202
P5 |  |  |  | 32626.5821 | 24977.1802 | 20382.3327 | 13082.4293 | 11197.1751 | 8665.6442 | 8762.9267 | 9413.4529 | 8521.8042 | 10193.246 | 9595.9065 | 9628.6919 | 9717.54 | 10264.012 | 8888.22 | 8477.091 | 8050.736
P95 |  |  |  | 41969.7469 | 37829.9906 | 34134.7964 | 26333.1829 | 23900.3352 | 23044.6952 | 20716.7212 | 21770.5449 | 19493.7139 | 20406.478 | 21347.4496 | 18580.4266 | 19677.9385 | 19916.0792 | 18660.7212 | 17379.477 | 16593.12
15599: New 2022JAN 18V50DF_NG_B #4
CAPACITYFACTOR - Net Generation Capacity Factor
MEAN |  |  |  | 0.7113 | 0.59907 | 0.51577 | 0.36599 | 0.30332 | 0.25847 | 0.2527 | 0.25084 | 0.23433 | 0.23076 | 0.22692 | 0.21965 | 0.21886 | 0.21237 | 0.19572 | 0.1827 | 0.1702
P5 |  |  |  | 0.60933 | 0.47973 | 0.3749 | 0.25365 | 0.20517 | 0.1579 | 0.15773 | 0.16156 | 0.14373 | 0.16353 | 0.15001 | 0.15096 | 0.14792 | 0.15201 | 0.12982 | 0.12199 | 0.10812
P95 |  |  |  | 0.80914 | 0.72172 | 0.62828 | 0.47576 | 0.42663 | 0.39967 | 0.37199 | 0.36318 | 0.33352 | 0.31901 | 0.3461 | 0.2875 | 0.29458 | 0.29148 | 0.27124 | 0.24336 | 0.2326
CO2EMISSIONS - CO2 Emissions
MEAN |  |  |  | 29165.0796 | 24321.8666 | 21070.6388 | 14838.994 | 12300.8982 | 10506.5404 | 10191.8271 | 10184.6329 | 9503.6489 | 9454.189 | 9255.777 | 9021.2533 | 8908.022 | 8672.8335 | 8014.8831 | 7451.7893 | 6951.2034
P5 |  |  |  | 25152.8573 | 19490.354 | 15349.8129 | 10341.6214 | 8292.7691 | 6385.8745 | 6348.5941 | 6563.784 | 5876.0215 | 6704.8425 | 6164.576 | 6222.672 | 6009.4725 | 6208.7042 | 5263.2855 | 4947.642 | 4384.148
P95 |  |  |  | 32753.8311 | 29177.7584 | 25677.0894 | 19354.5862 | 17335.7618 | 16328.5219 | 14971.9696 | 14732.6442 | 13607.7838 | 12919.4275 | 14096.9423 | 11844.5007 | 11880.7327 | 11885.4947 | 11120.109 | 9941.5927 | 9522.9102
FUELCONSUMED - Fuel Consumed
MEAN |  |  |  | 477333.5449 | 398066.5557 | 344854.9727 | 242864.0582 | 201324.0296 | 171956.4712 | 166805.6811 | 166007.2452 | 154905.5428 | 154115.4284 | 150857.4541 | 147057.3209 | 145196.2815 | 141375.1376 | 130657.9906 | 121453.9356 | 113301.5787
P5 |  |  |  | 411667.0583 | 318991.0634 | 251224.4344 | 169257.3062 | 135724.5345 | 104515.1308 | 103904.9763 | 106988.0473 | 95776.5982 | 109297.3248 | 100474.528 | 101436.884 | 97951.6847 | 101207.4709 | 85801.6237 | 80639.7209 | 71459.6507
P95 |  |  |  | 536069.2493 | 477541.0536 | 420246.9619 | 316769.0045 | 283727.6886 | 267242.5841 | 245040.4182 | 240139.2995 | 221801.4257 | 210604.1748 | 229762.8178 | 193080.6859 | 193650.1043 | 193744.5115 | 181279.0525 | 162034.6758 | 155219.8412
FUELCOST - Fuel Cost
MEAN |  |  |  | 691727.5909 | 623452.0887 | 570179.8223 | 434415.2489 | 374600.3225 | 335115.778 | 330226.0821 | 339872.2651 | 324226.895 | 327978.1457 | 332076.6296 | 327128.8512 | 329643.9829 | 325667.4023 | 317789.0306 | 299667.1205 | 291810.799
P5 |  |  |  | 395523.3662 | 361375.3018 | 306834.4121 | 209241.8104 | 194029.4109 | 142010.5107 | 157584.7038 | 159058.0525 | 149191.254 | 182794.2116 | 164637.0532 | 170339.6964 | 168130.9785 | 184966.5287 | 159932.5274 | 159263.4377 | 138862.1583
P95 |  |  |  | 1070347.2497 | 962382.8977 | 859422.0402 | 700660.4328 | 702344.3539 | 709264.3544 | 596607.0753 | 632589.3118 | 566116.9967 | 565713.0955 | 685991.5023 | 513328.3266 | 539661.4888 | 536126.6841 | 527386.2628 | 483777.3817 | 468952.449
NETPOS - Net Position (MWh)
MEAN |  |  |  | 55926.1149 | 46673.8122 | 40414.659 | 28531.0686 | 23634.3596 | 20172.5288 | 19554.6929 | 19447.2022 | 18131.8667 | 18207.728 | 17810.1518 | 17347.4218 | 17115.6871 | 16653.7271 | 15380.3526 | 14286.7808 | 13318.4215
P5 |  |  |  | 48102.4084 | 37402.7191 | 29452.3987 | 19884.3822 | 15933.6772 | 12260.1622 | 12180.9171 | 12533.745 | 11211.12 | 12913.2 | 11862.4 | 11966.13 | 11545.59 | 11922.19 | 10100.25 | 9485.91 | 8400.1
P95 |  |  |  | 62957.8361 | 55979.8061 | 49243.7813 | 37212.2019 | 33307.155 | 31349.34 | 28725.0987 | 28129.4897 | 25961.73 | 24879.73 | 27123.78 | 22775.7352 | 22826.79 | 22822.35 | 21339.5 | 19059.435 | 18244.496
NETREVENUE - Net Revenue $
MEAN |  |  |  | 226300.7051 | 206940.0844 | 173257.2619 | 181250.0041 | 158373.6392 | 125306.8201 | 124078.8869 | 130411.3418 | 130240.9453 | 135621.2065 | 139360.6446 | 128966.0655 | 122520.3452 | 126277.212 | 115264.7118 | 107292.2782 | 101659.34
P5 |  |  |  | -67781.5366 | 2184.0626 | 19327.3946 | 39711.6745 | 66204.9641 | 32299.3844 | 46057.9431 | 46633.7505 | 57266.7225 | 67642.9124 | 64171.2595 | 55379.4111 | 56954.9323 | 63498.1751 | 51593.885 | 49930.5536 | 41435.57
P95 |  |  |  | 575681.5044 | 464571.9284 | 366732.8867 | 344195.3437 | 326980.0193 | 309991.5582 | 262151.5711 | 265823.4671 | 233805.4127 | 239836.9266 | 281640.5899 | 219014.4141 | 207873.967 | 224447.2541 | 199550.7246 | 178568.6564 | 165945.4892
STARTS - Number Starts
MEAN |  |  |  | 132.54 | 197.07 | 218.05 | 257.83 | 244.8 | 231.07 | 238.64 | 244.14 | 239.1 | 240.66 | 234.44 | 233.57 | 233.02 | 227.98 | 211.58 | 203.9 | 193.86
P5 |  |  |  | 111 | 167 | 195.5 | 220 | 183.5 | 164 | 181 | 178.5 | 156.5 | 185.5 | 167.5 | 173 | 171.5 | 179 | 144 | 147.5 | 134
P95 |  |  |  | 151.5 | 219.5 | 247 | 290.5 | 286 | 278 | 291 | 302 | 294.5 | 295.5 | 294.5 | 281.5 | 282 | 276.5 | 274 | 251.5 | 250
VOMCOSTS - VOM Costs
MEAN |  |  |  | 37470.497 | 31738.1923 | 28290.2613 | 20257.0587 | 17016.7389 | 14927.6713 | 14666.0197 | 14974.3457 | 14142.856 | 14566.1824 | 14604.3245 | 14398.3601 | 14548.3341 | 14488.7426 | 13534.7103 | 12858.1028 | 12252.9477
P5 |  |  |  | 32228.6136 | 25433.849 | 20616.6791 | 14117.9114 | 11472.2476 | 9072.52 | 9135.6878 | 9650.9837 | 8744.6736 | 10330.56 | 9727.168 | 9931.8879 | 9813.7515 | 10372.3053 | 8888.22 | 8537.319 | 7728.092
P95 |  |  |  | 42181.7502 | 38066.2682 | 34470.6469 | 26420.6633 | 23981.1516 | 23198.5116 | 21543.824 | 21659.7071 | 20250.1494 | 19903.784 | 22241.4996 | 18903.8602 | 19402.7715 | 19855.4445 | 18778.76 | 17153.4915 | 16784.9364
15599: New 2022JAN 18V50DF_NG_B #5
CAPACITYFACTOR - Net Generation Capacity Factor
MEAN |  |  |  | 0.69398 | 0.60276 | 0.52339 | 0.375 | 0.31203 | 0.26734 | 0.26005 | 0.25744 | 0.23819 | 0.23314 | 0.23029 | 0.22038 | 0.22101 | 0.21414 | 0.19774 | 0.18574 | 0.17196
P5 |  |  |  | 0.58367 | 0.49536 | 0.37669 | 0.26431 | 0.21215 | 0.17639 | 0.17303 | 0.17354 | 0.14934 | 0.16532 | 0.15105 | 0.1515 | 0.14749 | 0.15485 | 0.1285 | 0.12409 | 0.10702
P95 |  |  |  | 0.79846 | 0.73262 | 0.64847 | 0.47926 | 0.43042 | 0.40646 | 0.36585 | 0.36715 | 0.3353 | 0.32816 | 0.34196 | 0.28896 | 0.29865 | 0.29506 | 0.27755 | 0.24524 | 0.23519
CO2EMISSIONS - CO2 Emissions
MEAN |  |  |  | 28429.499 | 24512.2436 | 21377.9682 | 15228.8287 | 12637.6243 | 10868.5374 | 10494.7524 | 10457.2209 | 9659.3489 | 9536.7371 | 9390.1729 | 9047.1621 | 8999.0806 | 8745.3557 | 8090.6884 | 7567.9904 | 7027.0797
P5 |  |  |  | 24239.5901 | 20116.4651 | 15400.7379 | 10680.9721 | 8629.12 | 7114.3579 | 6988.7255 | 7059 | 6019.2333 | 6774.9585 | 6151.4412 | 6207.5228 | 6014.4405 | 6344.151 | 5274.365 | 5039.265 | 4371.074
P95 |  |  |  | 32672.4542 | 29729.4646 | 26500.3704 | 19422.7623 | 17387.4658 | 16501.2602 | 14717.6514 | 14930.6787 | 13626.9595 | 13368.8967 | 13914.2583 | 11870.011 | 12057.6213 | 11917.297 | 11343.0235 | 10015.4322 | 9642.242
FUELCONSUMED - Fuel Consumed
MEAN |  |  |  | 465294.5831 | 401182.3836 | 349884.9134 | 249244.3318 | 206835.0955 | 177881.1364 | 171763.5423 | 170450.3057 | 157443.4149 | 155461.1114 | 153047.9532 | 147479.667 | 146680.5394 | 142557.2725 | 131893.7826 | 123347.824 | 114538.3254
P5 |  |  |  | 396719.9697 | 329238.3807 | 252057.9035 | 174811.327 | 141229.4596 | 116437.9357 | 114381.7598 | 115059.945 | 98110.8875 | 110440.3034 | 100260.4487 | 101190.0823 | 98032.667 | 103415.3749 | 85982.3958 | 82133.0491 | 71246.5504
P95 |  |  |  | 534737.3852 | 486570.6156 | 433721.2828 | 317884.816 | 284573.9083 | 270069.725 | 240878.0923 | 243367.0599 | 222114.4421 | 217930.5152 | 226785.3022 | 193495.2203 | 196533.1332 | 194262.8288 | 184913.2954 | 163237.8472 | 157164.3855
FUELCOST - Fuel Cost
MEAN |  |  |  | 678409.8569 | 627300.6145 | 577712.8024 | 444168.8451 | 383290.1949 | 344990.3337 | 338314.1904 | 348123.3519 | 329166.7583 | 330656.9766 | 336554.3579 | 328118.9883 | 332866.162 | 328092.4123 | 320496.2705 | 304448.3372 | 295251.008
P5 |  |  |  | 390774.0066 | 369720.5455 | 314949.2215 | 219438.9584 | 199624.6321 | 158978.5139 | 169747.387 | 175186.2629 | 150498.7459 | 181087.489 | 162992.2347 | 171758.758 | 166493.27 | 189904.5136 | 160671.9528 | 161731.1918 | 138843.1163
P95 |  |  |  | 1065271.4027 | 982149.2798 | 876577.7037 | 711852.7658 | 699795.7371 | 715252.0484 | 598376.6726 | 643159.3927 | 563285.5526 | 580863.0484 | 671552.3105 | 515269.8625 | 546295.8157 | 537415.2294 | 533942.7241 | 482411.4246 | 465394.2423
NETPOS - Net Position (MWh)
MEAN |  |  |  | 54559.7765 | 47028.9701 | 40979.7719 | 29280.4376 | 24281.3113 | 20867.6062 | 20135.9031 | 19967.8101 | 18428.9317 | 18366.7089 | 18068.7475 | 17397.1596 | 17290.6232 | 16792.9855 | 15525.8142 | 14509.6135 | 13463.7941
P5 |  |  |  | 46436.9406 | 38575.8136 | 29520.7444 | 20537.045 | 16579.5872 | 13659.8386 | 13408.9824 | 13479.375 | 11484.36 | 13048.24 | 11837.125 | 11936.605 | 11556.0993 | 12182.28 | 10121.12 | 9661.575 | 8375.05
P95 |  |  |  | 62762.8084 | 57086.5539 | 50810.5265 | 37343.0259 | 33405.5736 | 31680.8843 | 28236.467 | 28508.1357 | 25996.9933 | 25745.87 | 26773.3286 | 22825.4971 | 23167.06 | 22883.655 | 21766.625 | 19201.785 | 18474.305
NETREVENUE - Net Revenue $
MEAN |  |  |  | 239705.2845 | 204458.5492 | 163968.5696 | 178237.1198 | 155161.0136 | 122238.0552 | 121148.3084 | 128138.7046 | 129218.2813 | 133941.6789 | 138614.462 | 128443.486 | 121309.1016 | 125067.9057 | 114356.2711 | 106330.164 | 101194.5926
P5 |  |  |  | -19464.6237 | -12913.8622 | 10831.7406 | 33803.0409 | 58688.5901 | 28627.4689 | 42427.3673 | 44027.0447 | 52038.6227 | 66690.995 | 63560.2263 | 58421.5534 | 56749.1626 | 63257.1253 | 52197.8647 | 49728.8832 | 40054.4517
P95 |  |  |  | 597832.6594 | 471179.8364 | 341096.2092 | 345957.0658 | 318126.8392 | 303730.0859 | 259270.448 | 261639.1894 | 237262.2481 | 235491.3152 | 278658.662 | 216135.9518 | 206188.3604 | 222994.2164 | 200870.5675 | 174774.6592 | 165900.1129
STARTS - Number Starts
MEAN |  |  |  | 138.23 | 196.76 | 215.85 | 259.34 | 248.95 | 233.7 | 242.5 | 246.59 | 241.09 | 242.06 | 236.96 | 233.91 | 233.42 | 229.77 | 212.52 | 205.39 | 195.63
P5 |  |  |  | 117.5 | 169 | 189 | 220.5 | 194 | 173.5 | 184.5 | 189 | 165.5 | 189 | 172 | 173.5 | 169.5 | 184.5 | 149 | 156 | 135
P95 |  |  |  | 158 | 219.5 | 238.5 | 294 | 290.5 | 278.5 | 288.5 | 303 | 297.5 | 301 | 303 | 280 | 279.5 | 275.5 | 274.5 | 254 | 255.5
VOMCOSTS - VOM Costs
MEAN |  |  |  | 36555.0502 | 31979.6996 | 28685.8403 | 20789.1107 | 17482.5442 | 15442.0286 | 15101.9273 | 15375.2138 | 14374.5667 | 14693.3671 | 14816.3729 | 14439.6425 | 14697.0297 | 14609.8974 | 13662.7165 | 13058.6521 | 12386.6906
P5 |  |  |  | 31112.7502 | 26231.5532 | 20664.5211 | 14581.3019 | 11937.3028 | 10108.2806 | 10056.7368 | 10379.1187 | 8957.8008 | 10438.592 | 9706.4425 | 9907.3821 | 9822.6844 | 10598.5836 | 8906.5856 | 8695.4175 | 7705.046
P95 |  |  |  | 42051.0816 | 38818.8566 | 35567.3685 | 26513.5484 | 24052.013 | 23443.8544 | 21177.3502 | 21951.2645 | 20277.6548 | 20596.696 | 21954.1294 | 18945.1626 | 19692.001 | 19908.7798 | 19154.63 | 17281.6065 | 16996.3606
15599: New 2022JAN 18V50DF_NG_B #6
CAPACITYFACTOR - Net Generation Capacity Factor
MEAN |  |  |  | 0.68432 | 0.59542 | 0.53441 | 0.38347 | 0.31883 | 0.27517 | 0.26813 | 0.26439 | 0.24175 | 0.23501 | 0.23084 | 0.22296 | 0.22327 | 0.21722 | 0.19997 | 0.18873 | 0.17504
P5 |  |  |  | 0.57012 | 0.48475 | 0.44066 | 0.27906 | 0.22719 | 0.18198 | 0.18504 | 0.18479 | 0.158 | 0.16688 | 0.1546 | 0.1529 | 0.1522 | 0.15761 | 0.13465 | 0.12613 | 0.11052
P95 |  |  |  | 0.80019 | 0.72148 | 0.63631 | 0.48571 | 0.43112 | 0.40721 | 0.37178 | 0.372 | 0.33333 | 0.32677 | 0.34263 | 0.2911 | 0.29665 | 0.29073 | 0.27418 | 0.24823 | 0.23828
CO2EMISSIONS - CO2 Emissions
MEAN |  |  |  | 28016.0811 | 24180.4957 | 21861.387 | 15550.2152 | 12913.9011 | 11184.9921 | 10817.8894 | 10726.3712 | 9812.5409 | 9618.836 | 9408.9222 | 9143.3483 | 9093.5932 | 8869.3438 | 8179.5106 | 7705.9586 | 7158.9576
P5 |  |  |  | 23447.4684 | 19734.442 | 18074.9656 | 11294.4144 | 9273.3069 | 7364.9852 | 7447.2314 | 7470.1727 | 6370.753 | 6818.781 | 6260.8975 | 6266.432 | 6207.885 | 6449.013 | 5512.0477 | 5148.34 | 4558.468
P95 |  |  |  | 32880.4632 | 29172.6423 | 26015.1718 | 19713.4052 | 17519.1819 | 16545.7664 | 14934.6662 | 15008.3072 | 13510.3052 | 13435.7867 | 13975.8888 | 11918.8697 | 12081.8332 | 11762.021 | 11231.5662 | 10155.0482 | 9730.8522
FUELCONSUMED - Fuel Consumed
MEAN |  |  |  | 458528.3327 | 395752.7936 | 357796.8415 | 254504.3403 | 211356.8102 | 183060.4276 | 177052.2004 | 174837.4363 | 159940.4083 | 156799.3027 | 153353.4659 | 149047.602 | 148221.0024 | 144578.4917 | 133341.8465 | 125596.5098 | 116687.9012
P5 |  |  |  | 383755.6198 | 322985.9582 | 295825.9501 | 184851.2987 | 151772.6167 | 120539.8558 | 121885.9471 | 121762.1462 | 103840.5067 | 111154.665 | 102044.4425 | 102150.2236 | 101185.224 | 105124.72 | 89856.9244 | 83910.8207 | 74300.9887
P95 |  |  |  | 538141.7867 | 477457.3209 | 425780.2251 | 322641.6568 | 286729.6546 | 270798.1401 | 244429.8892 | 244633.0418 | 220212.7222 | 219021.7198 | 227790.7171 | 194292.3619 | 196927.9355 | 191731.5353 | 183096.1739 | 165513.3949 | 158608.6885
FUELCOST - Fuel Cost
MEAN |  |  |  | 670042.5073 | 620192.1136 | 587572.2045 | 452884.5612 | 390419.7352 | 353303.059 | 346720.9843 | 355691.0499 | 333655.8836 | 333027.6528 | 336913.2526 | 331199.5196 | 336050.8494 | 332596.3302 | 323695.5855 | 309480.6004 | 300160.4796
P5 |  |  |  | 366703.6723 | 363601.3131 | 356021.7939 | 230006.8694 | 214755.3 | 162062.1797 | 185038.0712 | 184006.9159 | 163045.0468 | 187210.2388 | 166291.4782 | 172296.9103 | 170925.3869 | 194604.5051 | 165526.0042 | 169564.6626 | 141057.9346
P95 |  |  |  | 1072682.8895 | 965326.7229 | 859895.7669 | 719596.8268 | 709395.4418 | 715169.3545 | 602953.2924 | 647010.0468 | 561579.4976 | 582133.3257 | 676275.4458 | 518275.7636 | 542189.8485 | 530283.7603 | 522830.8232 | 495400.1151 | 469247.1009
NETPOS - Net Position (MWh)
MEAN |  |  |  | 53779.4881 | 46410.1786 | 41884.5095 | 29898.3317 | 24812.0555 | 21475.1227 | 20755.8561 | 20481.6928 | 18721.096 | 18524.8739 | 18105.0159 | 17582.074 | 17472.2892 | 17030.9172 | 15695.952 | 14774.1532 | 13716.4244
P5 |  |  |  | 44930.0572 | 37821.7063 | 34568.4589 | 21715.9772 | 17817.87 | 14140.9817 | 14288.685 | 14264.2307 | 12155.04 | 13132.64 | 12047.75 | 12050.28 | 11928 | 12383.64 | 10577.625 | 9870.7 | 8734.1
P95 |  |  |  | 63204.5684 | 56017.1279 | 49895.9332 | 37902.7 | 33655.4164 | 31765.6648 | 28653.8899 | 28654.5835 | 25775.36 | 25873.2122 | 26891.1373 | 22917.89 | 23213.19 | 22585.88 | 21552.995 | 19469.465 | 18644.365
NETREVENUE - Net Revenue $
MEAN |  |  |  | 246829.8406 | 211950.1612 | 155775.454 | 174905.0803 | 153111.368 | 119000.0827 | 117948.6184 | 125828.8403 | 127689.7746 | 132961.3453 | 137887.8293 | 127216.4627 | 120326.9494 | 124095.7555 | 113466.1183 | 105724.7689 | 100486.0716
P5 |  |  |  | -11624.3495 | -6367.0831 | -23358.3813 | 27958.4278 | 55204.3236 | 18917.962 | 36141.2902 | 38886.7196 | 49834.4438 | 64878.9695 | 61088.855 | 56311.0752 | 54622.4804 | 60783.5873 | 51719.1674 | 48711.1234 | 37387.493
P95 |  |  |  | 600867.4246 | 491050.2149 | 347016.3801 | 341341.1673 | 322560.475 | 309885.3529 | 260059.8547 | 263752.5714 | 227413.4448 | 234099.0293 | 278370.5482 | 216109.8147 | 204383.0118 | 224532.6174 | 198841.0992 | 177042.9952 | 167047.1595
STARTS - Number Starts
MEAN |  |  |  | 145.88 | 199.47 | 213.64 | 259.79 | 250.29 | 236.88 | 245.72 | 247.92 | 243.26 | 242.4 | 238.36 | 235.14 | 235.15 | 231.52 | 213.76 | 208.21 | 197.79
P5 |  |  |  | 124.5 | 172 | 187.5 | 223 | 196 | 183.5 | 187 | 190.5 | 174 | 189.5 | 162 | 176.5 | 171.5 | 183.5 | 149 | 156.5 | 138
P95 |  |  |  | 165.5 | 223 | 240 | 290.5 | 290.5 | 280.5 | 298 | 295.5 | 300.5 | 306.5 | 305 | 283 | 280.5 | 278.5 | 272 | 257 | 254
VOMCOSTS - VOM Costs
MEAN |  |  |  | 36032.257 | 31558.9214 | 29319.1567 | 21227.8155 | 17864.68 | 15891.5908 | 15566.8921 | 15770.9035 | 14602.4549 | 14819.8991 | 14846.1131 | 14593.1214 | 14851.4458 | 14816.8979 | 13812.4378 | 13296.7379 | 12619.1105
P5 |  |  |  | 30103.1383 | 25718.7603 | 24197.9212 | 15418.3438 | 12828.8664 | 10464.3265 | 10716.5138 | 10983.4577 | 9480.9312 | 10506.112 | 9879.155 | 10001.7324 | 10138.8 | 10773.7668 | 9308.31 | 8883.63 | 8035.372
P95 |  |  |  | 42347.0609 | 38091.647 | 34927.1532 | 26910.917 | 24231.8998 | 23506.5919 | 21490.4174 | 22064.0293 | 20104.7808 | 20698.5697 | 22050.7326 | 19021.8487 | 19731.2115 | 19649.7156 | 18966.6356 | 17522.5185 | 17152.8158
15599: New 2022JAN 18V50DF_NG_B #7
CAPACITYFACTOR - Net Generation Capacity Factor
MEAN |  |  |  | 0.6907 | 0.58317 | 0.54794 | 0.39302 | 0.32441 | 0.2837 | 0.27643 | 0.26985 | 0.24597 | 0.23904 | 0.2347 | 0.22713 | 0.22603 | 0.22123 | 0.20306 | 0.19213 | 0.17773
P5 |  |  |  | 0.57711 | 0.47386 | 0.47138 | 0.27788 | 0.23754 | 0.19897 | 0.19801 | 0.1951 | 0.16098 | 0.17273 | 0.15994 | 0.15884 | 0.15278 | 0.16328 | 0.13736 | 0.13164 | 0.11162
P95 |  |  |  | 0.79838 | 0.70478 | 0.6683 | 0.4943 | 0.4295 | 0.4022 | 0.3736 | 0.3707 | 0.34213 | 0.33134 | 0.34891 | 0.29247 | 0.299 | 0.30332 | 0.27736 | 0.25159 | 0.23727
CO2EMISSIONS - CO2 Emissions
MEAN |  |  |  | 28304.7168 | 23664.9819 | 22430.398 | 15939.7777 | 13143.4013 | 11529.85 | 11141.2675 | 10948.7708 | 9969.8698 | 9786.5726 | 9575.9856 | 9323.1791 | 9199.6536 | 9031.253 | 8305.4287 | 7839.4484 | 7250.2937
P5 |  |  |  | 23867.9607 | 19348.9871 | 19359.7272 | 11256.2088 | 9563.7751 | 8081.008 | 7950.596 | 7882.8263 | 6560.6457 | 7015.9823 | 6527.5098 | 6507.112 | 6206.455 | 6624.1183 | 5606.7235 | 5414.483 | 4554.11
P95 |  |  |  | 32606.5718 | 28535.6278 | 27433.5676 | 20075.7973 | 17524.6493 | 16341.2862 | 15154.1682 | 15122.0125 | 13818.0958 | 13567.133 | 14138.1797 | 12060.5895 | 12225.7663 | 12401.3825 | 11426.6 | 10203.0413 | 9622.798
FUELCONSUMED - Fuel Consumed
MEAN |  |  |  | 463252.3215 | 387315.5799 | 367109.6241 | 260880.1581 | 215112.9508 | 188704.5822 | 182344.8042 | 178462.4682 | 162504.7514 | 159533.6635 | 156076.4522 | 151979.0748 | 149949.6987 | 147217.7782 | 135394.6957 | 127772.1986 | 118176.6087
P5 |  |  |  | 390637.6545 | 316677.3663 | 316853.1458 | 184226.0033 | 156526.5976 | 132258.7231 | 130124.3202 | 128488.2227 | 106935.774 | 114369.2922 | 106390.2915 | 106073.5911 | 101162.0284 | 107979.4029 | 91401.0952 | 88248.5835 | 74229.9552
P95 |  |  |  | 533659.1122 | 467031.5514 | 448994.5593 | 328572.7869 | 286819.1383 | 267451.4935 | 248022.3933 | 246485.901 | 225229.2662 | 221163.089 | 230435.2206 | 196602.1142 | 199273.6476 | 202154.3217 | 186275.5555 | 166295.6144 | 156847.6123
FUELCOST - Fuel Cost
MEAN |  |  |  | 675794.7102 | 607137.6298 | 600758.5606 | 463332.292 | 396104.7116 | 362177.9506 | 356053.7949 | 361843.4445 | 338268.1932 | 338549.9165 | 342255.0965 | 336990.4826 | 339417.621 | 337986.7256 | 327890.3819 | 314117.2014 | 303314.6357
P5 |  |  |  | 374787.6462 | 357803.4946 | 387482.8764 | 227430.5298 | 222267.9606 | 182233.2032 | 192166.3563 | 193374.887 | 166638.0666 | 188188.8817 | 172399.5952 | 175668.3057 | 171907.5684 | 199580.4419 | 167838.6502 | 175011.761 | 145445.4559
P95 |  |  |  | 1061935.5326 | 936038.5969 | 923889.0061 | 737472.9566 | 705264.3854 | 701220.1057 | 609825.4802 | 645434.077 | 574366.8283 | 593452.839 | 686031.6368 | 523494.1033 | 546996.1679 | 549128.1283 | 532686.326 | 489195.4557 | 476155.729
NETPOS - Net Position (MWh)
MEAN |  |  |  | 54316.2423 | 45437.1763 | 42950.401 | 30647.3684 | 25253.188 | 22137.3796 | 21376.4534 | 20906.4027 | 19021.4322 | 18847.8549 | 18426.3211 | 17927.9161 | 17675.9751 | 17341.8524 | 15937.2938 | 15030.1348 | 13891.509
P5 |  |  |  | 45727.4991 | 37082.3396 | 37005.5876 | 21642.685 | 18375.98 | 15515.9596 | 15254.7286 | 15052.2 | 12517.1412 | 13512.44 | 12560.6983 | 12513.105 | 11924.975 | 12719.1 | 10757.35 | 10380.965 | 8725.75
P95 |  |  |  | 62674.5336 | 54840.5076 | 52564.3385 | 38599.0493 | 33669.7429 | 31372.0793 | 29075.67 | 28873.5315 | 26363.38 | 26127.8656 | 27205.1916 | 23191.595 | 23490.53 | 23813.039 | 21927.0009 | 19561.48 | 18436.66
NETREVENUE - Net Revenue $
MEAN |  |  |  | 240531.1848 | 220019.2541 | 146503.4419 | 171720.8704 | 150250.9812 | 114725.8423 | 114521.3744 | 123532.9548 | 126338.9731 | 132419.1109 | 136787.4499 | 126459.822 | 119611.6794 | 122640.5691 | 111344.1058 | 104191.5165 | 98551.6842
P5 |  |  |  | -34187.3562 | 4131.9294 | -72897.9681 | 25290.4106 | 48643.7232 | 17953.4091 | 31657.2053 | 32748.7416 | 46812.255 | 63106.4243 | 56144.7107 | 52945.2516 | 52426.3042 | 59173.8725 | 47805.4981 | 46395.9398 | 38923.7788
P95 |  |  |  | 584648.5212 | 497221.6265 | 322662.5563 | 338240.0748 | 317131.4807 | 306156.173 | 258602.8615 | 262733.8933 | 234237.648 | 234234.7756 | 283135.3313 | 219425.9841 | 209703.8165 | 220487.2601 | 194249.6108 | 173094.973 | 163768.319
STARTS - Number Starts
MEAN |  |  |  | 141.35 | 205.9 | 211.34 | 259.82 | 251.25 | 239.67 | 248.94 | 251.64 | 244.6 | 245.14 | 239.51 | 236.99 | 236.6 | 233.08 | 216.77 | 210.64 | 199.91
P5 |  |  |  | 123 | 180 | 184.5 | 224.5 | 202.5 | 187 | 196.5 | 197 | 180 | 192.5 | 172 | 180 | 173.5 | 189 | 153.5 | 162 | 142
P95 |  |  |  | 160 | 233.5 | 241.5 | 290 | 287.5 | 282 | 296.5 | 303.5 | 298 | 303.5 | 299 | 283 | 283 | 273.5 | 272 | 255 | 256.5
VOMCOSTS - VOM Costs
MEAN |  |  |  | 36391.8823 | 30897.2799 | 30065.2807 | 21759.6316 | 18182.2954 | 16381.6609 | 16032.3401 | 16097.9301 | 14836.7171 | 15078.2839 | 15109.5833 | 14880.1704 | 15024.5788 | 15087.4116 | 14024.8185 | 13527.1214 | 12780.1883
P5 |  |  |  | 30637.4244 | 25215.9909 | 25903.9113 | 15366.3064 | 13230.7056 | 11481.8101 | 11441.0464 | 11590.194 | 9763.3701 | 10809.952 | 10299.7726 | 10385.8772 | 10136.2288 | 11065.617 | 9466.468 | 9342.8685 | 8027.69
P95 |  |  |  | 41991.9375 | 37291.5452 | 36795.037 | 27405.325 | 24242.2149 | 23215.3387 | 21806.7525 | 22232.6193 | 20563.4364 | 20902.2925 | 22308.2571 | 19249.0239 | 19966.9505 | 20717.344 | 19295.7608 | 17605.332 | 16961.7272
15599: New 2022JAN DGGS Build-out 18V50DF_NG_A Cumulative #1
CAPACITYFACTOR - Net Generation Capacity Factor
MEAN |  |  |  | 0.48444 | 0.38174 | 0.36384 | 0.29022 | 0.24684 | 0.20427 | 0.20384 | 0.19773 | 0.18866 | 0.18331 | 0.18118 | 0.17323 | 0.16973 | 0.16792 | 0.15397 | 0.1485 | 0.13761
P5 |  |  |  | 0.32116 | 0.24191 | 0.22064 | 0.16406 | 0.15598 | 0.10107 | 0.12011 | 0.11781 | 0.11185 | 0.12315 | 0.11201 | 0.11445 | 0.11024 | 0.11632 | 0.094047 | 0.095571 | 0.079
P95 |  |  |  | 0.64818 | 0.53587 | 0.4792 | 0.40605 | 0.3635 | 0.34303 | 0.31497 | 0.29874 | 0.27412 | 0.26492 | 0.27875 | 0.23342 | 0.23483 | 0.2358 | 0.22031 | 0.20417 | 0.19012
CO2EMISSIONS - CO2 Emissions
MEAN |  |  |  | 60518.1188 | 47418.5344 | 45042.0947 | 35617.2563 | 30299.9006 | 25184.8522 | 24975.911 | 24670.9101 | 23560.4526 | 22907.1183 | 22796.2784 | 21618.8324 | 21060.2745 | 20927.4647 | 19009.0261 | 18668.7193 | 17359.3583
P5 |  |  |  | 40294.9137 | 30133.0369 | 27273.6337 | 20120.9938 | 19103.0547 | 12497.3406 | 14690.9935 | 14741.4197 | 13967.1727 | 15405.2405 | 14147.7925 | 14304.5678 | 13646.2872 | 14484.8057 | 11649.099 | 11998.6758 | 9942.2935
P95 |  |  |  | 80917.4443 | 66091.098 | 59392.4868 | 49829.3464 | 44522.5341 | 42510.9395 | 38655.9352 | 37361.0208 | 34393.0305 | 32995.067 | 35090.869 | 29011.616 | 29123.0805 | 29288.9087 | 27191.3023 | 25690.5268 | 23979.0723
FUELCONSUMED - Fuel Consumed
MEAN |  |  |  | 990476.5768 | 776080.7588 | 737186.4929 | 582933.8183 | 495906.7207 | 412190.7076 | 408771.0478 | 395753.4459 | 377971.8021 | 367419.7798 | 365672.8967 | 346744.8171 | 337815.2897 | 335689.3178 | 304940.2551 | 299429.6089 | 278453.7631
P5 |  |  |  | 659491.223 | 493175.7273 | 446376.9837 | 329312.5003 | 312652.2865 | 204539.1264 | 240441.7919 | 236470.0546 | 224067.8161 | 247094.1102 | 226943.683 | 229435.1893 | 218889.0267 | 232343.7094 | 186872.4748 | 192452.3329 | 159481.4502
P95 |  |  |  | 1324344.4244 | 1081687.3652 | 972053.7934 | 815537.5843 | 728683.0465 | 695760.0574 | 632666.6967 | 599315.1645 | 551754.0475 | 529237.429 | 562890.5582 | 465323.2548 | 467154.0351 | 469812.8526 | 436198.3485 | 412049.8428 | 384636.6476
FUELCOST - Fuel Cost
MEAN |  |  |  | 1496016.3792 | 1264661.8385 | 1242485.9684 | 1060592.8449 | 928628.9858 | 814719.6576 | 813997.2547 | 814226.833 | 790259.2656 | 781999.7744 | 803043.6875 | 769664.1946 | 764803.0865 | 772958.2094 | 739841.9286 | 736200.988 | 713517.9036
P5 |  |  |  | 633316.6103 | 570136.7454 | 553404.9878 | 418760.4973 | 443567.9079 | 279694.0773 | 369312.1735 | 362594.2 | 355201.6588 | 411098.9281 | 371732.7531 | 391378.3824 | 378249.7262 | 424082.9427 | 345516.9998 | 376676.8513 | 309918.881
P95 |  |  |  | 2631826.8458 | 2211113.6969 | 1984412.0901 | 1832614.116 | 1797006.0351 | 1857864.5655 | 1532479.3166 | 1566487.8937 | 1403745.5774 | 1379464.6819 | 1668369.6908 | 1248833.1155 | 1270993.4911 | 1296986.6229 | 1255447.1875 | 1228073.4775 | 1148770.3579
NETPOS - Net Position (MWh)
MEAN |  |  |  | 116167.9642 | 91025.0953 | 86733.5068 | 68604.9938 | 58320.4709 | 48446.4046 | 48009.625 | 46441.9187 | 44324.0833 | 43055.4668 | 42820.4862 | 40575.9302 | 39502.1068 | 39224.1602 | 35606.5197 | 35288.3001 | 32793.1474
P5 |  |  |  | 77299.7202 | 57826.44 | 52533.9275 | 38750.6385 | 36766.6651 | 24040.8 | 28240.6227 | 27750.8757 | 26277.45 | 28955.1136 | 26575.0307 | 26845.9 | 25597.1 | 27149.3 | 21820.7 | 22678.33 | 18781.8832
P95 |  |  |  | 155440.644 | 126868.95 | 114129.8979 | 95985.7722 | 85703.9838 | 81774.1042 | 74306.8236 | 70332.8717 | 64703.7465 | 62011.2936 | 65914.0479 | 54448.9406 | 54621.751 | 54895.477 | 50933.5009 | 48562.15 | 45299.0336
NETREVENUE - Net Revenue $
MEAN |  |  |  | 794918.6733 | 694485.5037 | 694852.2514 | 600255.4465 | 515326.4575 | 429261.8766 | 418029.5273 | 438520.3771 | 430550.0846 | 420066.5384 | 428984.8642 | 395323.368 | 380838.7802 | 394772.2716 | 365042.5669 | 357004.7741 | 341417.7631
P5 |  |  |  | 149485.9677 | 182567.0221 | 266313.0162 | 210585.3493 | 250000.95 | 158254.4793 | 180307.6654 | 186137.3582 | 197657.9344 | 222091.7156 | 206130.2739 | 192007.8546 | 195452.2807 | 206629.386 | 178692.4378 | 170957.4555 | 149782.188
P95 |  |  |  | 1728594.2512 | 1429022.3517 | 1181593.2989 | 1067040.3808 | 1002798.4414 | 984355.4846 | 824398.6631 | 845614.9615 | 743381.4898 | 711688.4113 | 842207.5977 | 649227.3837 | 631112.147 | 681885.7151 | 627223.9057 | 580669.6487 | 548394.132
STARTS - Number Starts
MEAN |  |  |  | 683.7 | 712.56 | 721.74 | 712.92 | 671.37 | 623.92 | 651.32 | 665.81 | 658.84 | 650.26 | 645.4 | 626.41 | 617.7 | 603.24 | 550.8 | 546.89 | 515.98
P5 |  |  |  | 594 | 557.5 | 605 | 521.5 | 467.5 | 397.5 | 443.5 | 441.5 | 404.5 | 470.5 | 427 | 445.5 | 427.5 | 455 | 349 | 382.5 | 324
P95 |  |  |  | 760 | 831 | 808.5 | 839 | 826 | 822 | 840 | 885 | 865.5 | 892.5 | 882 | 781.5 | 786 | 765 | 748.5 | 712.5 | 704.5
VOMCOSTS - VOM Costs
MEAN |  |  |  | 77832.536 | 61897.0648 | 71121.4756 | 57628.1948 | 49572.4003 | 42148.372 | 42728.5662 | 42262.146 | 40778.1567 | 40472.1388 | 41107.6668 | 39764.4116 | 39502.1068 | 40008.6434 | 37030.7805 | 37405.5981 | 35416.5992
P5 |  |  |  | 51790.8125 | 39321.9792 | 43077.8205 | 32550.5363 | 31251.6653 | 20915.496 | 25134.1542 | 25253.2969 | 24175.254 | 27217.8068 | 25512.0295 | 26308.982 | 25597.1 | 27692.286 | 22693.528 | 24039.0298 | 20284.4338
P95 |  |  |  | 104145.2315 | 86270.886 | 93586.5163 | 80628.0487 | 72848.3862 | 71143.4707 | 66133.073 | 64002.9132 | 59527.4468 | 58290.616 | 63277.486 | 53359.9617 | 54621.751 | 55993.3865 | 52970.8409 | 51475.879 | 48922.9563
15599: New 2023JAN 18V50DF_NG_B #1
CAPACITYFACTOR - Net Generation Capacity Factor
MEAN |  |  |  |  | 0.58003 | 0.54551 | 0.4019 | 0.33368 | 0.29499 | 0.28558 | 0.27914 | 0.24957 | 0.24081 | 0.23674 | 0.228 | 0.2286 | 0.22172 | 0.20425 | 0.19409 | 0.17942
P5 |  |  |  |  | 0.47746 | 0.46352 | 0.28642 | 0.24314 | 0.2108 | 0.20373 | 0.20316 | 0.16769 | 0.17766 | 0.16205 | 0.16158 | 0.16015 | 0.1621 | 0.13894 | 0.1303 | 0.11822
P95 |  |  |  |  | 0.6915 | 0.65697 | 0.50148 | 0.43786 | 0.41778 | 0.38809 | 0.37654 | 0.34405 | 0.33122 | 0.34217 | 0.28959 | 0.29879 | 0.30204 | 0.27925 | 0.25411 | 0.24531
CO2EMISSIONS - CO2 Emissions
MEAN |  |  |  |  | 23568.578 | 22366.7579 | 16296.6837 | 13515.2264 | 11995.9423 | 11512.8666 | 11333.8639 | 10121.8413 | 9877.9438 | 9669.0524 | 9352.0475 | 9314.4793 | 9061.6381 | 8363.8481 | 7917.8417 | 7332.7939
P5 |  |  |  |  | 19566.6769 | 19055.0578 | 11571.6398 | 9901.8981 | 8570.4902 | 8224.0071 | 8214.504 | 6777.038 | 7313.518 | 6606.7792 | 6629.64 | 6518.2792 | 6621.766 | 5691.3197 | 5261.502 | 4846.096
P95 |  |  |  |  | 28096.9953 | 27055.4737 | 20325.031 | 17647.9067 | 17109.5432 | 15629.942 | 15199.5817 | 13969.3923 | 13547.3295 | 13906.8388 | 11850.875 | 12199.5357 | 12321.285 | 11447.4278 | 10467.8777 | 10030.438
FUELCONSUMED - Fuel Consumed
MEAN |  |  |  |  | 385737.775 | 366068.05 | 266721.5015 | 221198.4679 | 196332.9353 | 188426.6227 | 184739.3668 | 164981.867 | 161023.1303 | 157593.1783 | 152449.5912 | 151821.2864 | 147712.9959 | 136346.8045 | 129049.9117 | 119521.2815
P5 |  |  |  |  | 320240.2114 | 311866.7399 | 189388.5408 | 162060.5258 | 140269.8887 | 134599.135 | 133894.3729 | 110463.3088 | 119219.9152 | 107681.8628 | 108070.9418 | 106244.4852 | 107940.9043 | 92779.711 | 85755.0807 | 78989.1964
P95 |  |  |  |  | 459852.6236 | 442806.4439 | 332651.8993 | 288836.4443 | 280025.2575 | 255809.1982 | 247750.837 | 227696.2142 | 220840.3327 | 226664.0613 | 193183.8185 | 198846.1044 | 200848.0422 | 186614.9744 | 170612.1792 | 163492.1172
FUELCOST - Fuel Cost
MEAN |  |  |  |  | 602948.2802 | 599830.3256 | 473101.3654 | 406434.1308 | 376529.6232 | 367593.4878 | 373438.2011 | 342897.0707 | 341554.0575 | 345375.1549 | 337869.1185 | 343407.7611 | 339321.0594 | 330555.7122 | 317754.432 | 306815.4748
P5 |  |  |  |  | 362879.56 | 369740.5544 | 241658.6766 | 231229.2048 | 187169.584 | 202341.6913 | 204522.2285 | 167924.27 | 189384.231 | 174100.425 | 178454.9746 | 182145.7917 | 198354.0945 | 171958.9678 | 173067.6836 | 153726.0569
P95 |  |  |  |  | 944224.1685 | 899551.0147 | 725949.0335 | 709933.8427 | 730080.2167 | 623413.0073 | 650595.494 | 580834.7419 | 589509.9149 | 671079.9583 | 516681.4601 | 539505.6144 | 555112.5384 | 536335.1334 | 501778.8185 | 496615.6539
NETPOS - Net Position (MWh)
MEAN |  |  |  |  | 45251.6881 | 42824.0315 | 31333.55 | 25967.5692 | 23032.258 | 22089.5783 | 21641.7406 | 19311.2335 | 19023.8745 | 18605.5926 | 17983.4612 | 17896.7106 | 17400.245 | 16049.9827 | 15180.4248 | 14049.6404
P5 |  |  |  |  | 37536.2835 | 36390.942 | 22248.0096 | 19025.6139 | 16455.7513 | 15779.5 | 15685.845 | 12929.0537 | 14085.39 | 12713.325 | 12748.725 | 12524.4 | 12714.975 | 10920.865 | 10087.6075 | 9285.2
P95 |  |  |  |  | 54008.5071 | 51842.8374 | 39073.3117 | 33906.915 | 32847.4615 | 29989.355 | 29020.6934 | 26649.42 | 26089.2817 | 26760.1623 | 22787.53 | 23440.13 | 23659.8 | 21967.625 | 20068.9871 | 19217.315
NETREVENUE - Net Revenue $
MEAN |  |  |  |  | 220936.0117 | 147916.9945 | 168654.9204 | 146682.6119 | 111591.0262 | 110578.0657 | 120071.2496 | 124334.7233 | 131212.6757 | 136119.7001 | 125810.5932 | 118986.6534 | 122143.3798 | 111941.9905 | 103529.7448 | 98954.8433
P5 |  |  |  |  | -8525.6563 | -60183.9533 | 16635.2479 | 47371.7139 | 13387.9384 | 28839.4674 | 25343.4566 | 46239.3799 | 61768.2131 | 57915.34 | 52144.7024 | 52637.9 | 57515.4095 | 48227.3174 | 46350.7707 | 37867.8598
P95 |  |  |  |  | 504308.2826 | 328775.2233 | 340042.1819 | 320152.571 | 303149.157 | 253691.1971 | 263221.0176 | 228005.7531 | 234497.626 | 278486.1805 | 215267.3287 | 205311.1757 | 226786.2605 | 197840.6518 | 175523.7014 | 162398.8132
STARTS - Number Starts
MEAN |  |  |  |  | 210.84 | 209.68 | 260.17 | 252.66 | 241.42 | 249.28 | 254.78 | 245.9 | 246.66 | 241.58 | 238.57 | 238.29 | 233.32 | 217.15 | 212.22 | 201.44
P5 |  |  |  |  | 183 | 183 | 222.5 | 202 | 188.5 | 194 | 198 | 180 | 190 | 173 | 185 | 177.5 | 191 | 155 | 162 | 137
P95 |  |  |  |  | 240 | 238 | 292 | 289 | 281 | 292 | 300 | 299 | 307.5 | 303 | 285.5 | 282.5 | 278 | 272 | 262 | 259.5
VOMCOSTS - VOM Costs
MEAN |  |  |  |  | 30771.1479 | 29976.822 | 22246.8205 | 18696.6498 | 17043.8709 | 16567.1837 | 16664.1403 | 15062.7622 | 15219.0996 | 15256.5859 | 14926.2728 | 15212.204 | 15138.2132 | 14123.9848 | 13662.3823 | 12925.6692
P5 |  |  |  |  | 25524.6728 | 25473.6594 | 15796.0868 | 13698.442 | 12177.256 | 11834.625 | 12078.1007 | 10084.6619 | 11268.312 | 10424.9265 | 10581.4417 | 10645.74 | 11062.0282 | 9610.3612 | 9078.8468 | 8542.384
P95 |  |  |  |  | 36725.7848 | 36289.9862 | 27742.0513 | 24412.9788 | 24307.1215 | 22492.0163 | 22345.9339 | 20786.5476 | 20871.4253 | 21943.3331 | 18913.6499 | 19924.1105 | 20584.026 | 19331.51 | 18062.0884 | 17679.9298
15599: New 2023JAN 18V50DF_NG_B #10
CAPACITYFACTOR - Net Generation Capacity Factor
MEAN |  |  |  |  | 0.56189 | 0.48942 | 0.42063 | 0.37654 | 0.32313 | 0.31984 | 0.32381 | 0.31696 | 0.32112 | 0.30709 | 0.29937 | 0.29754 | 0.3002 | 0.27653 | 0.2647 | 0.24336
P5 |  |  |  |  | 0.43865 | 0.35426 | 0.32748 | 0.29109 | 0.23333 | 0.23541 | 0.24206 | 0.23773 | 0.2645 | 0.23422 | 0.2396 | 0.24021 | 0.25347 | 0.21645 | 0.21445 | 0.19104
P95 |  |  |  |  | 0.67438 | 0.5869 | 0.50817 | 0.47911 | 0.44827 | 0.42031 | 0.42507 | 0.39406 | 0.39286 | 0.38698 | 0.34274 | 0.35928 | 0.36394 | 0.328 | 0.31648 | 0.29558
CO2EMISSIONS - CO2 Emissions
MEAN |  |  |  |  | 22798.1798 | 19953.4794 | 17062.7466 | 15247.3466 | 13134.1055 | 12901.2886 | 13150.8444 | 12834.5351 | 13151.7362 | 12506.6582 | 12291.4134 | 12116.9046 | 12252.1408 | 11314.8339 | 10794.7502 | 9932.5088
P5 |  |  |  |  | 17767.0842 | 14511.4322 | 13363.4735 | 11835.5939 | 9484.1363 | 9539.8483 | 9847.76 | 9662.119 | 10801.2987 | 9566.4762 | 9828.496 | 9694.523 | 10359.4917 | 8937.984 | 8739.089 | 7800.5207
P95 |  |  |  |  | 27453.9291 | 23972.4109 | 20666.9127 | 19394.9104 | 18204.8288 | 16968.7982 | 17271.533 | 15944.5035 | 16064.7347 | 15780.546 | 14115.2635 | 14497.0577 | 14783.8222 | 13501.314 | 12931.932 | 11961.032
FUELCONSUMED - Fuel Consumed
MEAN |  |  |  |  | 373128.9662 | 326570.858 | 279259.3558 | 249547.4073 | 214960.8097 | 211150.3856 | 214355.9891 | 209197.7333 | 214390.2299 | 203842.6729 | 200364.8793 | 197499.4023 | 199721.0106 | 184453.5607 | 175939.5375 | 161895.5539
P5 |  |  |  |  | 290786.9759 | 237502.9817 | 218714.7876 | 193708.5749 | 155223.1799 | 156134.9966 | 160516.2996 | 157488.7605 | 176075.0561 | 155921.0537 | 160216.0629 | 158015.7288 | 168869.0454 | 145706.24 | 142435.0626 | 127145.2137
P95 |  |  |  |  | 449327.8083 | 392347.1499 | 338247.3431 | 317428.976 | 297951.3722 | 277721.7382 | 281523.6478 | 259890.3976 | 261876.9417 | 257203.5134 | 230095.2852 | 236294.6508 | 240990.0172 | 220097.7149 | 210772.6039 | 194959.9355
FUELCOST - Fuel Cost
MEAN |  |  |  |  | 587862.448 | 540286.052 | 492741.5644 | 456459.7878 | 411602.4902 | 412273.5103 | 433228.1078 | 429818.5197 | 447660.1565 | 438495.7866 | 436398.9068 | 440554.0602 | 451309.3786 | 438375.853 | 427207.5371 | 407876.7142
P5 |  |  |  |  | 332679.897 | 290683.182 | 267670.0671 | 278376.9098 | 216532.2231 | 233432.267 | 244351.3612 | 240507.4378 | 295133.5195 | 255358.542 | 284404.3283 | 273378.7223 | 308604.6425 | 264154.2071 | 278973.0242 | 248018.8384
P95 |  |  |  |  | 903769.0349 | 802288.7206 | 757153.5109 | 765993.435 | 778901.5886 | 671927.4891 | 726370.4332 | 657629.6801 | 690040.7897 | 745001.1646 | 598783.0605 | 636814.8417 | 663004.6003 | 627913.2075 | 621990.2762 | 591115.9389
NETPOS - Net Position (MWh)
MEAN |  |  |  |  | 43840.8272 | 38341.3643 | 32805.7444 | 29294.3716 | 25216.7215 | 24752.8313 | 25110.6772 | 24486.5505 | 25328.6777 | 24065.5749 | 23635.5074 | 23281.2236 | 23526.8864 | 21712.8361 | 20696.1416 | 19030.6008
P5 |  |  |  |  | 34150.8161 | 27902.1841 | 25691.4142 | 22740.1706 | 18208.9293 | 18304.22 | 18803.7413 | 18434.2991 | 20802.5906 | 18408.625 | 18900.09 | 18626.93 | 19892.69 | 17152 | 16755.095 | 14945.8688
P95 |  |  |  |  | 52810.2189 | 46082.223 | 39734.0562 | 37258.325 | 34949.3073 | 32554.0988 | 32974.6038 | 30416.2493 | 30935.5043 | 30363.12 | 27143.1641 | 27854.26 | 28387.2744 | 25907.86 | 24793.715 | 22916.365
NETREVENUE - Net Revenue $
MEAN |  |  |  |  | 243715.6009 | 206416.4899 | 164061.479 | 133215.6292 | 102497.7247 | 100421.2438 | 104595.7668 | 99831.7692 | 101956.7858 | 109368.5918 | 98765.9738 | 92554.8044 | 92365.2744 | 83904.5549 | 75760.1501 | 73083.9382
P5 |  |  |  |  | 51171.9387 | 51112.5296 | 10667.868 | 31124.7518 | -734.0658 | 16333.1809 | 15025.7758 | 16543.5004 | 28840.1215 | 22197.9088 | 15524.8871 | 20322.7649 | 24373.6197 | 17416.9164 | 11210.888 | 6858.2316
P95 |  |  |  |  | 510874.0514 | 398522.4599 | 333671.197 | 302625.0234 | 287939.1638 | 242970.6045 | 242938.6614 | 209286.9585 | 217094.1102 | 262958.8953 | 194716.6992 | 188818.2259 | 199489.9264 | 180444.9856 | 152255.3104 | 147736.9819
STARTS - Number Starts
MEAN |  |  |  |  | 211.33 | 229.88 | 260.24 | 255.51 | 247.51 | 255.26 | 264.5 | 263.74 | 269.37 | 266.37 | 264.85 | 261.87 | 267.3 | 251.55 | 248.63 | 236.5
P5 |  |  |  |  | 183 | 206.5 | 223 | 205.5 | 205 | 208 | 217 | 215.5 | 230.5 | 220 | 225.5 | 216 | 237.5 | 212 | 219 | 197
P95 |  |  |  |  | 236 | 256.5 | 287.5 | 285.5 | 282 | 295 | 305.5 | 303 | 304 | 307.5 | 293 | 294.5 | 295.5 | 290.5 | 274.5 | 273.5
VOMCOSTS - VOM Costs
MEAN |  |  |  |  | 29811.7625 | 26838.955 | 23292.0785 | 21091.9476 | 18660.3739 | 18564.6234 | 19335.2214 | 19099.5094 | 20262.9422 | 19733.7714 | 19617.4712 | 19789.04 | 20468.3912 | 19107.2958 | 18626.5275 | 17508.1528
P5 |  |  |  |  | 23222.5549 | 19531.5288 | 18240.9041 | 16372.9229 | 13474.6077 | 13728.165 | 14478.8808 | 14378.7533 | 16642.0725 | 15095.0725 | 15687.0747 | 15832.8905 | 17306.6403 | 15093.76 | 15079.5855 | 13750.1993
P95 |  |  |  |  | 35910.9489 | 32257.5561 | 28211.1799 | 26825.994 | 25862.4874 | 24415.5741 | 25390.445 | 23724.6745 | 24748.4034 | 24897.7584 | 22528.8262 | 23676.121 | 24696.9288 | 22798.9168 | 22314.3435 | 21083.0558
15599: New 2023JAN 18V50DF_NG_B #11
CAPACITYFACTOR - Net Generation Capacity Factor
MEAN |  |  |  |  | 0.56068 | 0.4932 | 0.41797 | 0.3738 | 0.32542 | 0.32379 | 0.32471 | 0.31818 | 0.32373 | 0.31354 | 0.30512 | 0.30221 | 0.30558 | 0.28036 | 0.27203 | 0.24851
P5 |  |  |  |  | 0.45153 | 0.35344 | 0.3239 | 0.28978 | 0.24593 | 0.25038 | 0.2459 | 0.24159 | 0.26617 | 0.24338 | 0.24352 | 0.24681 | 0.254 | 0.21915 | 0.2262 | 0.20058
P95 |  |  |  |  | 0.67626 | 0.59386 | 0.51289 | 0.47441 | 0.45169 | 0.42162 | 0.42285 | 0.39971 | 0.39986 | 0.40126 | 0.34809 | 0.36687 | 0.36448 | 0.33865 | 0.32188 | 0.29791
CO2EMISSIONS - CO2 Emissions
MEAN |  |  |  |  | 22699.1203 | 20105.4525 | 16944.5652 | 15131.3735 | 13213.1498 | 13057.2344 | 13160.4491 | 12902.1186 | 13270.0163 | 12792.0207 | 12519.3841 | 12295.2939 | 12489.7681 | 11475.9857 | 11095.2896 | 10157.9972
P5 |  |  |  |  | 18403.9673 | 14460.5487 | 13024.4707 | 11653.8578 | 9986.0277 | 10106.8719 | 9947.76 | 9851.2835 | 10879.405 | 9956.1 | 10055.7753 | 10041.9098 | 10401.1673 | 8966.5205 | 9192.841 | 8206.114
P95 |  |  |  |  | 27521.5313 | 24163.3016 | 20819.6606 | 19016.1828 | 18178.6518 | 16912.2146 | 17157.9815 | 16383.752 | 16401.3375 | 16360.7313 | 14297.3925 | 15044.511 | 14839.2235 | 13912.9655 | 13158.9595 | 12180.9382
FUELCONSUMED - Fuel Consumed
MEAN |  |  |  |  | 371507.6966 | 329058.1418 | 277325.1267 | 247649.3205 | 216254.4973 | 213702.6913 | 214512.4446 | 210299.3762 | 216318.4483 | 208493.7045 | 204081.2851 | 200407.1547 | 203594.6853 | 187080.6667 | 180837.9526 | 165570.8965
P5 |  |  |  |  | 301210.5936 | 236670.1913 | 213166.4594 | 190734.1698 | 163437.442 | 165415.2528 | 162146.0148 | 160571.982 | 177347.7585 | 162272.3167 | 163921.1604 | 163677.7884 | 169548.5484 | 146171.5946 | 149830.5926 | 133755.9863
P95 |  |  |  |  | 450434.2272 | 395471.3838 | 340747.3099 | 311230.4875 | 297522.9429 | 276795.6564 | 279672.2204 | 267050.6029 | 267365.0808 | 266661.1601 | 233065.2335 | 245218.307 | 241893.7821 | 226808.4182 | 214473.9251 | 198544.1485
FUELCOST - Fuel Cost
MEAN |  |  |  |  | 585011.1548 | 544301.4554 | 489546.7894 | 452525.027 | 412739.2097 | 415316.4105 | 433008.3891 | 432898.8772 | 452492.9301 | 448832.5047 | 444858.6034 | 447706.0846 | 460551.2722 | 445896.0961 | 438443.1775 | 417055.603
P5 |  |  |  |  | 336815.2504 | 290886.5607 | 275441.689 | 276421.0363 | 222224.0334 | 245321.0123 | 246529.9282 | 252359.8732 | 294420.5527 | 267736.9112 | 277472.1336 | 282239.5934 | 308512.7418 | 269150.4257 | 300261.221 | 255895.479
P95 |  |  |  |  | 906256.937 | 806732.4516 | 751002.0516 | 771734.9302 | 773318.4817 | 673517.8157 | 731590.3229 | 664683.3723 | 703472.5912 | 777073.988 | 615940.2352 | 653428.4465 | 654114.487 | 639247.9169 | 630746.9207 | 589324.6543
NETPOS - Net Position (MWh)
MEAN |  |  |  |  | 43648.8498 | 38632.7142 | 32578.6091 | 29071.5859 | 25368.7693 | 25051.8399 | 25129.1613 | 24615.3062 | 25556.1977 | 24614.6403 | 24073.5996 | 23623.7864 | 23983.0059 | 22022.0063 | 21272.2721 | 19462.6414
P5 |  |  |  |  | 35340.5119 | 27807.191 | 25039.5084 | 22390.2096 | 19173.4187 | 19392.175 | 18995.55 | 18794.8707 | 20952.8682 | 19157.5134 | 19337.0924 | 19294.8 | 19972.325 | 17206.37 | 17625.055 | 15723.05
P95 |  |  |  |  | 52923.8215 | 46456.5089 | 40027.8807 | 36531.2463 | 34900.7634 | 32447.23 | 32760.1735 | 31251.98 | 31582.7673 | 31479.149 | 27491.37 | 28906.2028 | 28491.8318 | 26697.2452 | 25225.781 | 23338.0984
NETREVENUE - Net Revenue $
MEAN |  |  |  |  | 242521.1013 | 206390.128 | 165031.6349 | 134002.2934 | 102312.7653 | 98707.0594 | 104354.4001 | 99281.8333 | 101168.4622 | 107104.1212 | 96559.7333 | 90582.8997 | 90007.4308 | 82059.9395 | 72836.5802 | 71225.2665
P5 |  |  |  |  | 39955.5869 | 53358.4216 | 11585.6965 | 31835.7487 | -665.4221 | 11445.3047 | 12226.6506 | 15069.5125 | 29264.4113 | 20655.7074 | 9163.825 | 15928.6729 | 20759.748 | 18703.893 | 4145.7548 | 2315.7961
P95 |  |  |  |  | 514771.5927 | 410807.8033 | 322905.2777 | 308471.6283 | 296698.3324 | 243871.3442 | 240849.601 | 207719.8921 | 213585.8441 | 256901.3027 | 191689.6532 | 188573.8731 | 200360.725 | 175703.3069 | 153645.0884 | 140064.2049
STARTS - Number Starts
MEAN |  |  |  |  | 211.18 | 227.01 | 262.34 | 254.98 | 248.14 | 257.9 | 264.48 | 261.83 | 270.64 | 267.02 | 264.23 | 262.57 | 267.41 | 251.48 | 250.66 | 240.19
P5 |  |  |  |  | 177 | 197 | 233.5 | 204.5 | 206 | 217.5 | 216 | 215 | 232.5 | 213.5 | 228 | 222.5 | 240.5 | 205.5 | 218 | 200.5
P95 |  |  |  |  | 236.5 | 255.5 | 290.5 | 288.5 | 279 | 300.5 | 307 | 300.5 | 307 | 308 | 296 | 296 | 300.5 | 284.5 | 280 | 273
VOMCOSTS - VOM Costs
MEAN |  |  |  |  | 29681.2179 | 27042.8999 | 23130.8125 | 20931.5418 | 18772.8893 | 18788.8799 | 19349.4542 | 19199.9389 | 20444.9581 | 20184.005 | 19981.0877 | 20080.2184 | 20865.2151 | 19379.3655 | 19145.0448 | 17905.63
P5 |  |  |  |  | 24031.5481 | 19465.0337 | 17778.051 | 16120.9509 | 14188.3298 | 14544.1313 | 14626.5735 | 14659.9992 | 16762.2945 | 15709.161 | 16049.7867 | 16400.58 | 17375.9228 | 15141.6056 | 15862.5495 | 14465.206
P95 |  |  |  |  | 35988.1986 | 32519.5562 | 28419.7953 | 26302.4973 | 25826.5649 | 24335.4225 | 25225.3336 | 24376.5444 | 25266.2138 | 25812.9022 | 22817.8371 | 24570.2724 | 24787.8937 | 23493.5757 | 22703.2029 | 21471.0505
15599: New 2023JAN 18V50DF_NG_B #2
CAPACITYFACTOR - Net Generation Capacity Factor
MEAN |  |  |  |  | 0.58286 | 0.54101 | 0.40692 | 0.34556 | 0.30647 | 0.29833 | 0.29353 | 0.26079 | 0.24709 | 0.2401 | 0.23174 | 0.23102 | 0.22596 | 0.20754 | 0.19684 | 0.18179
P5 |  |  |  |  | 0.50918 | 0.45401 | 0.28617 | 0.25839 | 0.21489 | 0.21892 | 0.21786 | 0.18233 | 0.1786 | 0.16751 | 0.1669 | 0.1588 | 0.16543 | 0.13937 | 0.132 | 0.12066
P95 |  |  |  |  | 0.68246 | 0.6523 | 0.49927 | 0.44309 | 0.42317 | 0.38923 | 0.38606 | 0.34781 | 0.33614 | 0.34801 | 0.29433 | 0.302 | 0.30875 | 0.28461 | 0.26157 | 0.24891
CO2EMISSIONS - CO2 Emissions
MEAN |  |  |  |  | 23675.6791 | 22129.4352 | 16509.7863 | 14006.459 | 12460.6199 | 12034.8471 | 11922.1901 | 10581.5731 | 10127.9608 | 9780.3401 | 9500.5087 | 9406.527 | 9232.0315 | 8499.0073 | 8029.0845 | 7421.8622
P5 |  |  |  |  | 20720.3418 | 18564.4197 | 11537.2447 | 10472.0753 | 8779.0479 | 8854.2848 | 8874.792 | 7379.9107 | 7303.5612 | 6834.4483 | 6835.312 | 6440.8642 | 6733.0143 | 5699.7105 | 5360.955 | 4915.824
P95 |  |  |  |  | 27593.2316 | 26488.9055 | 20416.5623 | 17986.6089 | 17154.2332 | 15625.59 | 15590.036 | 14244.9065 | 13763.8412 | 14162.9492 | 11998.992 | 12347.4147 | 12739.233 | 11720.7 | 10753.1107 | 10173.918
FUELCONSUMED - Fuel Consumed
MEAN |  |  |  |  | 387490.6568 | 362183.8822 | 270209.2689 | 229238.2809 | 203938.1326 | 196969.6735 | 194328.9957 | 172475.2776 | 165098.7219 | 159407.0566 | 154869.7002 | 153321.6225 | 150490.5148 | 138550.1481 | 130863.0157 | 120973.08
P5 |  |  |  |  | 339121.7971 | 303836.6561 | 188825.6088 | 171392.394 | 143683.2717 | 144914.6456 | 144656.9032 | 120289.4934 | 119057.2341 | 111392.5697 | 111423.6377 | 104983.6067 | 109754.1961 | 92916.1862 | 87375.9997 | 80125.7316
P95 |  |  |  |  | 451607.7188 | 433533.6418 | 334149.9556 | 294379.851 | 280756.6804 | 255737.9713 | 254114.6346 | 232186.2946 | 224368.4347 | 230838.9576 | 195597.7046 | 201257.2047 | 207661.3514 | 191070.2999 | 175261.2967 | 165830.4664
FUELCOST - Fuel Cost
MEAN |  |  |  |  | 602193.9817 | 594605.0398 | 479303.0335 | 420373.5301 | 390986.0508 | 383528.0054 | 392230.1928 | 357491.7445 | 349435.9544 | 349015.3406 | 343137.9325 | 346882.095 | 345970.1595 | 336010.0925 | 322668.8299 | 311401.3204
P5 |  |  |  |  | 383066.5528 | 370098.4372 | 234836.4262 | 243538.9627 | 193340.3677 | 224260.9304 | 221064.8987 | 179122.0259 | 194593.7452 | 178306.923 | 186566.1873 | 183040.51 | 199659.0248 | 171277.4222 | 175543.6065 | 158063.1767
P95 |  |  |  |  | 922990.0847 | 891315.3365 | 739372.5153 | 721199.9022 | 735692.9241 | 629662.5914 | 671647.2573 | 589456.6178 | 584854.1788 | 684394.4617 | 516873.2488 | 558252.3816 | 567303.247 | 558075.4595 | 523550.9859 | 495356.4029
NETPOS - Net Position (MWh)
MEAN |  |  |  |  | 45447.6518 | 42389.1799 | 31743.0294 | 26911.3199 | 23924.3385 | 23090.9608 | 22765.1291 | 20188.4557 | 19505.4738 | 18819.5871 | 18269.0409 | 18073.5865 | 17727.5415 | 16309.3956 | 15393.6696 | 14220.2613
P5 |  |  |  |  | 39701.0919 | 35428.9708 | 22182.8882 | 20120.7545 | 16856.32 | 16988.4521 | 16946.685 | 14080.07 | 14065.9813 | 13151.425 | 13144.23 | 12375.0522 | 12928.99 | 10937.75 | 10278.1109 | 9418.8
P95 |  |  |  |  | 53053.7716 | 50813.8934 | 39252.0743 | 34557.8718 | 32933.4496 | 29978.3546 | 29767.0188 | 27177.1666 | 26506.62 | 27250.01 | 23073.93 | 23722.425 | 24461.2192 | 22490.86 | 20615.325 | 19493.005
NETREVENUE - Net Revenue $
MEAN |  |  |  |  | 218900.0501 | 155612.613 | 167893.2232 | 143271.8616 | 107965.4852 | 106811.5665 | 114574.7169 | 120925.7513 | 128820.4284 | 133708.9416 | 123495.5452 | 117028.0053 | 120819.2291 | 110343.0181 | 102143.3008 | 97744.6709
P5 |  |  |  |  | -30406.6313 | -69841.5548 | 19724.4764 | 40501.9602 | 10244.9546 | 23520.8521 | 18688.4525 | 41957.0607 | 59928.1011 | 54513.7871 | 52408.3181 | 49423.2802 | 57479.3749 | 46738.5718 | 45208.8133 | 36832.7578
P95 |  |  |  |  | 506366.6071 | 347702.1907 | 335886.2113 | 321755.3904 | 302220.7982 | 252849.4618 | 259477.4084 | 230994.4288 | 231955.412 | 270758.1336 | 210698.6739 | 205748.6748 | 223155.9795 | 197908.8604 | 176135.697 | 164364.9804
STARTS - Number Starts
MEAN |  |  |  |  | 212.1 | 208.2 | 259.48 | 253.25 | 242.93 | 251.73 | 257.1 | 249.26 | 247.85 | 242.03 | 240.58 | 239.05 | 235.33 | 218.2 | 212.58 | 202.36
P5 |  |  |  |  | 183 | 176.5 | 218 | 205.5 | 197 | 204 | 197.5 | 191.5 | 199 | 178 | 186.5 | 176 | 191 | 155 | 164.5 | 142.5
P95 |  |  |  |  | 238.5 | 236 | 290 | 293 | 283 | 293.5 | 298.5 | 300.5 | 303.5 | 304.5 | 286 | 283.5 | 278 | 277 | 260 | 258
VOMCOSTS - VOM Costs
MEAN |  |  |  |  | 30904.4033 | 29672.426 | 22537.5508 | 19376.1504 | 17704.0105 | 17318.2206 | 17529.1494 | 15746.9954 | 15604.379 | 15432.0614 | 15163.3039 | 15362.5486 | 15422.9611 | 14352.2682 | 13854.3026 | 13082.6404
P5 |  |  |  |  | 26996.7425 | 24800.2795 | 15749.8506 | 14486.9433 | 12473.6768 | 12741.339 | 13048.9474 | 10982.4546 | 11252.7851 | 10784.1685 | 10909.7109 | 10518.7943 | 11248.2213 | 9625.22 | 9250.2998 | 8665.296
P95 |  |  |  |  | 36076.5647 | 35569.7254 | 27868.9728 | 24881.6677 | 24370.7527 | 22483.7659 | 22920.6045 | 21198.19 | 21205.296 | 22345.0082 | 19151.3619 | 20164.0612 | 21281.2607 | 19791.9568 | 18553.7925 | 17933.5646
15599: New 2023JAN 18V50DF_NG_B #3
CAPACITYFACTOR - Net Generation Capacity Factor
MEAN |  |  |  |  | 0.58128 | 0.54171 | 0.40595 | 0.35418 | 0.3128 | 0.30727 | 0.30593 | 0.27933 | 0.26231 | 0.2495 | 0.24345 | 0.24242 | 0.23772 | 0.21895 | 0.20401 | 0.18449
P5 |  |  |  |  | 0.50206 | 0.44901 | 0.28755 | 0.26407 | 0.21605 | 0.22243 | 0.23548 | 0.20689 | 0.20181 | 0.17197 | 0.18301 | 0.17265 | 0.18076 | 0.14816 | 0.1381 | 0.12099
P95 |  |  |  |  | 0.68687 | 0.62599 | 0.50531 | 0.45188 | 0.42517 | 0.39592 | 0.3913 | 0.35606 | 0.34586 | 0.35485 | 0.30662 | 0.31183 | 0.31292 | 0.29144 | 0.26711 | 0.25034
CO2EMISSIONS - CO2 Emissions
MEAN |  |  |  |  | 23611.1073 | 22136.589 | 16469.9157 | 14347.2898 | 12700.8636 | 12392.3602 | 12407.887 | 11328.5631 | 10744.6171 | 10167.3409 | 9980.4453 | 9875.4084 | 9709.7251 | 8959.6269 | 8319.7561 | 7532.7272
P5 |  |  |  |  | 20467.5811 | 18336.8966 | 11610.8584 | 10664.735 | 8731.3828 | 8938.1972 | 9565.488 | 8404.0917 | 8263.2383 | 7018.3347 | 7500.464 | 7071.473 | 7391.262 | 6079.4002 | 5632.633 | 4911.466
P95 |  |  |  |  | 27720.6308 | 25565.0662 | 20434.9529 | 18335.1391 | 17228.1857 | 15887.8717 | 15907.0017 | 14439.0117 | 14110.469 | 14418.9103 | 12576.624 | 12667.6478 | 12701.4098 | 11917.0912 | 10964.5505 | 10215.152
FUELCONSUMED - Fuel Consumed
MEAN |  |  |  |  | 386433.8349 | 362300.9649 | 269556.7219 | 234816.5271 | 207870.1073 | 202820.9529 | 202245.7688 | 184650.8701 | 175150.9941 | 165714.6741 | 162693.1919 | 160964.1093 | 158277.4184 | 146059.1725 | 135600.5793 | 122780.1564
P5 |  |  |  |  | 334984.9605 | 300112.8743 | 190030.4163 | 174545.5817 | 142903.1552 | 146288.0072 | 155915.0762 | 136983.1989 | 134701.5851 | 114389.6793 | 122266.3989 | 115261.4088 | 120484.6573 | 99105.8556 | 91804.1267 | 80054.6981
P95 |  |  |  |  | 453692.8113 | 418413.5217 | 334450.9484 | 300084.1094 | 281967.0326 | 260030.6337 | 259281.8576 | 235350.2348 | 230020.3789 | 235010.6312 | 205013.7867 | 206476.4003 | 207044.418 | 194271.853 | 178707.317 | 166502.4068
FUELCOST - Fuel Cost
MEAN |  |  |  |  | 601146.9091 | 593319.0239 | 478394.6398 | 430648.165 | 398029.4332 | 395257.9047 | 407594.6194 | 379679.3867 | 368714.489 | 361520.5939 | 358917.3021 | 363085.2477 | 362451.9696 | 352716.3749 | 333943.4007 | 315351.4851
P5 |  |  |  |  | 376442.0008 | 360335.095 | 232233.1633 | 249033.8821 | 198107.2382 | 225903.839 | 240578.3348 | 208164.099 | 223456.5095 | 185883.6708 | 202317.4408 | 194643.6402 | 218751.2208 | 180745.659 | 183046.5536 | 155793.2446
P95 |  |  |  |  | 911798.74 | 848767.8043 | 741909.2658 | 733937.1559 | 732487.2365 | 638098.9575 | 675298.8952 | 593743.072 | 609248.919 | 695488.7075 | 542383.1441 | 569238.267 | 570260.9727 | 566932.2146 | 529033.0279 | 503322.8918
NETPOS - Net Position (MWh)
MEAN |  |  |  |  | 45333.7446 | 42430.8224 | 31666.1861 | 27566.1056 | 24385.6244 | 23776.8384 | 23692.4216 | 21613.6434 | 20692.9671 | 19564.3478 | 19191.9493 | 18974.4678 | 18644.8361 | 17193.2265 | 15950.9808 | 14432.6462
P5 |  |  |  |  | 39236.5881 | 35077.003 | 22324.3647 | 20491.3419 | 16764.8 | 17149.825 | 18265.59 | 16034.15 | 15913.41 | 13505.275 | 14423.31 | 13586.93 | 14192.6891 | 11666.375 | 10799.215 | 9410.45
P95 |  |  |  |  | 53305.4365 | 49079.8445 | 39288.5443 | 35225.167 | 33075.53 | 30482.9954 | 30370.5688 | 27547.28 | 27171.7256 | 27742.945 | 24184.71 | 24338.79 | 24389.73 | 22867.735 | 21021.1 | 19572.4
NETREVENUE - Net Revenue $
MEAN |  |  |  |  | 221635.7188 | 163401.7195 | 169069.9102 | 141078.5211 | 106799.4386 | 104141.93 | 110221.9399 | 113468.3177 | 122053.3797 | 130380.8069 | 119549.8177 | 113283.0607 | 116292.8911 | 105820.1144 | 98856.4802 | 96817.662
P5 |  |  |  |  | -40996.5963 | -36099.8499 | 17247.3633 | 40866.6172 | 3974.7897 | 17201.0025 | 13698.6992 | 28195.332 | 48642.0834 | 50750.0214 | 41154.0727 | 46345.8493 | 51583.3516 | 43940.2518 | 41477.0916 | 36300.0194
P95 |  |  |  |  | 518563.6562 | 378119.5973 | 341389.1007 | 314833.6375 | 303505.5337 | 249134.7269 | 250910.902 | 226704.974 | 228753.0557 | 273229.3965 | 212521.1659 | 207225.0462 | 222163.1305 | 196123.0221 | 171956.1893 | 162121.5799
STARTS - Number Starts
MEAN |  |  |  |  | 212.38 | 208.58 | 258.51 | 252.6 | 241.97 | 250.85 | 258.62 | 256.08 | 254.41 | 245.85 | 244.92 | 243.78 | 241.3 | 225.03 | 219.29 | 204.93
P5 |  |  |  |  | 183.5 | 182 | 223.5 | 203.5 | 195.5 | 202.5 | 204 | 209 | 210 | 184 | 193 | 186 | 195.5 | 163 | 165.5 | 146.5
P95 |  |  |  |  | 238.5 | 234.5 | 291 | 290 | 281 | 295.5 | 300.5 | 301.5 | 303 | 300 | 288.5 | 286 | 279 | 280 | 262.5 | 261
VOMCOSTS - VOM Costs
MEAN |  |  |  |  | 30826.9463 | 29701.5757 | 22482.9922 | 19847.5961 | 18045.3621 | 17832.6288 | 18243.1646 | 16858.6418 | 16554.3737 | 16042.7652 | 15929.3179 | 16128.2976 | 16221.0074 | 15130.0393 | 14355.8827 | 13278.0345
P5 |  |  |  |  | 26680.8799 | 24553.9021 | 15850.2989 | 14753.7662 | 12405.952 | 12862.3687 | 14064.5043 | 12506.637 | 12730.728 | 11074.3255 | 11971.3473 | 11548.8905 | 12347.6395 | 10266.41 | 9719.2935 | 8657.614
P95 |  |  |  |  | 36247.6968 | 34355.8911 | 27894.8664 | 25362.1203 | 24475.8922 | 22862.2465 | 23385.3379 | 21486.8784 | 21737.3805 | 22749.2149 | 20073.3093 | 20687.9715 | 21219.0651 | 20123.6068 | 18918.99 | 18006.608
15599: New 2023JAN 18V50DF_NG_B #4
CAPACITYFACTOR - Net Generation Capacity Factor
MEAN |  |  |  |  | 0.56749 | 0.51513 | 0.40666 | 0.35602 | 0.31111 | 0.30853 | 0.3108 | 0.29355 | 0.28105 | 0.26731 | 0.25912 | 0.25862 | 0.2554 | 0.23467 | 0.22156 | 0.19676
P5 |  |  |  |  | 0.46429 | 0.3975 | 0.29644 | 0.26749 | 0.21306 | 0.2248 | 0.23465 | 0.22822 | 0.22576 | 0.196 | 0.1978 | 0.19706 | 0.2041 | 0.17296 | 0.16434 | 0.13093
P95 |  |  |  |  | 0.68558 | 0.60244 | 0.50812 | 0.45631 | 0.43062 | 0.40859 | 0.39976 | 0.36682 | 0.35919 | 0.35865 | 0.31206 | 0.31882 | 0.32285 | 0.29701 | 0.28323 | 0.25763
CO2EMISSIONS - CO2 Emissions
MEAN |  |  |  |  | 23028.1774 | 21040.3726 | 16492.0053 | 14420.983 | 12647.7727 | 12443.2486 | 12618.1907 | 11911.1534 | 11504.3463 | 10908.5095 | 10629.8619 | 10536.3016 | 10427.9604 | 9594.1928 | 9029.8578 | 8038.0904
P5 |  |  |  |  | 18867.1608 | 16265.7827 | 11980.4062 | 10904.2218 | 8653.3853 | 9025.1202 | 9478.608 | 9208.9495 | 9219.5635 | 8003.441 | 8099.914 | 8050.745 | 8356.3582 | 7074.4492 | 6708.2783 | 5329.834
P95 |  |  |  |  | 27739.5162 | 24514.0428 | 20646.6879 | 18490.3888 | 17608.941 | 16536.2829 | 16176.572 | 14816.57 | 14670.8147 | 14579.196 | 12823.014 | 13027.815 | 13108.0853 | 12104.4163 | 11544.498 | 10583.57
FUELCONSUMED - Fuel Consumed
MEAN |  |  |  |  | 376893.2476 | 344359.6174 | 269918.2533 | 236022.635 | 207001.1901 | 203653.8232 | 205673.719 | 194146.8486 | 187535.5744 | 177794.7601 | 173279.534 | 171736.3844 | 169985.2932 | 156403.7623 | 147174.2396 | 131017.3595
P5 |  |  |  |  | 308791.502 | 266215.7564 | 196078.662 | 178465.1684 | 141626.601 | 147710.6411 | 154498.9538 | 150101.8769 | 150290.8965 | 130445.623 | 132038.0413 | 131223.0216 | 136216.3201 | 115327.0581 | 109335.8116 | 86873.9094
P95 |  |  |  |  | 454001.9016 | 401211.8295 | 337916.3324 | 302625.0212 | 288198.7077 | 270642.9283 | 263675.4912 | 241504.2702 | 239153.9857 | 237622.9576 | 209031.4249 | 212346.456 | 213673.9045 | 197325.2989 | 188159.3488 | 172507.6107
FUELCOST - Fuel Cost
MEAN |  |  |  |  | 591128.7677 | 567309.6152 | 478920.2591 | 432996.8024 | 397658.5998 | 397072.2878 | 414131.8858 | 397857.4266 | 392468.0966 | 384840.6266 | 379403.7012 | 385281.4894 | 386694.8986 | 374880.3041 | 359883.0776 | 335072.6798
P5 |  |  |  |  | 344596.1418 | 319431.7297 | 240395.1991 | 254165.8604 | 195219.0067 | 224464.1917 | 242588.4215 | 223386.3428 | 250295.2813 | 212770.9025 | 225201.0064 | 225461.0392 | 246369.807 | 210992.4404 | 216357.5657 | 169746.4518
P95 |  |  |  |  | 915516.2707 | 822387.7722 | 748785.3685 | 734933.2952 | 754870.329 | 647058.1196 | 697796.9883 | 606393.7309 | 622956.571 | 693304.2403 | 551640.673 | 564244.2392 | 588796.6513 | 564554.5538 | 545125.8404 | 522412.7587
NETPOS - Net Position (MWh)
MEAN |  |  |  |  | 44260.3979 | 40380.6635 | 31708.6124 | 27707.4866 | 24283.4137 | 23874.3671 | 24093.8791 | 22725.1472 | 22156.1557 | 20990.5029 | 20440.6376 | 20244.3546 | 20023.9034 | 18411.0276 | 17312.4424 | 15400.8816
P5 |  |  |  |  | 36221.4345 | 31165.0329 | 23034.2113 | 20950.8351 | 16615.04 | 17315.8144 | 18099.69 | 17570.16 | 17756.2957 | 15400.9 | 15576.0341 | 15468.53 | 16045.805 | 13575.875 | 12861.115 | 10212.05
P95 |  |  |  |  | 53341.1247 | 47106.4724 | 39695.4472 | 35523.3365 | 33805.7 | 31726.9405 | 30885.3682 | 28267.64 | 28253.377 | 28051.0481 | 24655.37 | 25032 | 25169.86 | 23227.995 | 22133.79 | 20277.905
NETREVENUE - Net Revenue $
MEAN |  |  |  |  | 236720.4476 | 187240.8065 | 168387.0675 | 140468.8942 | 107314.2576 | 104707.2437 | 109444.7703 | 107710.6755 | 115471.8667 | 122919.577 | 113047.3115 | 106746.9293 | 108087.0189 | 98703.9194 | 91734.9668 | 91442.4945
P5 |  |  |  |  | 12607.3525 | 1377.0498 | 20829.6803 | 39590.0372 | 10763.3377 | 23823.7447 | 18206.9469 | 20373.5198 | 39583.64 | 39393.086 | 32656.1447 | 37431.2206 | 37229.0572 | 32936.1264 | 29334.1437 | 27325.7177
P95 |  |  |  |  | 523665.3631 | 399249.6539 | 334892.1895 | 307684.8652 | 304010.039 | 248660.7321 | 251981.5448 | 219522.305 | 225684.3484 | 273168.8498 | 206399.4589 | 204841.1963 | 217605.9937 | 189246.8313 | 168035.0968 | 159453.8022
STARTS - Number Starts
MEAN |  |  |  |  | 212.36 | 219.26 | 257.74 | 251.36 | 244.24 | 248.82 | 259.93 | 257.94 | 259.27 | 256.11 | 252.93 | 251.1 | 249.05 | 233.89 | 229.18 | 214.02
P5 |  |  |  |  | 185 | 193.5 | 222 | 204.5 | 196 | 195 | 213.5 | 207.5 | 216.5 | 197 | 208 | 195 | 213 | 180.5 | 183 | 156.5
P95 |  |  |  |  | 240.5 | 250 | 289 | 291.5 | 284.5 | 296.5 | 301.5 | 306.5 | 299 | 305 | 292 | 290.5 | 279.5 | 285 | 270 | 269
VOMCOSTS - VOM Costs
MEAN |  |  |  |  | 30097.0706 | 28266.4645 | 22513.1148 | 19949.3903 | 17969.7261 | 17905.7753 | 18552.2869 | 17725.6148 | 17724.9246 | 17212.2124 | 16965.7292 | 17207.7014 | 17420.7959 | 16201.7043 | 15581.1982 | 14168.811
P5 |  |  |  |  | 24630.5755 | 21815.523 | 16354.29 | 15084.6013 | 12295.1296 | 12986.8608 | 13936.7613 | 13704.7248 | 14205.0365 | 12628.738 | 12928.1083 | 13148.2505 | 13959.8504 | 11946.77 | 11575.0035 | 9395.086
P95 |  |  |  |  | 36271.9648 | 32974.5307 | 28183.7675 | 25576.8023 | 25016.218 | 23795.2054 | 23781.7335 | 22048.7592 | 22602.7016 | 23001.8594 | 20463.9571 | 21277.2 | 21897.7782 | 20440.6356 | 19920.411 | 18655.6726
15599: New 2023JAN 18V50DF_NG_B #5
CAPACITYFACTOR - Net Generation Capacity Factor
MEAN |  |  |  |  | 0.56576 | 0.50767 | 0.41162 | 0.35495 | 0.31184 | 0.30861 | 0.31215 | 0.30116 | 0.2913 | 0.27995 | 0.27203 | 0.27121 | 0.26954 | 0.24763 | 0.2408 | 0.21534
P5 |  |  |  |  | 0.44305 | 0.39325 | 0.30258 | 0.26469 | 0.21339 | 0.21533 | 0.23097 | 0.22858 | 0.23629 | 0.21805 | 0.22115 | 0.21335 | 0.21995 | 0.18232 | 0.18954 | 0.15761
P95 |  |  |  |  | 0.68337 | 0.59826 | 0.51311 | 0.4574 | 0.43297 | 0.41019 | 0.40452 | 0.36947 | 0.3669 | 0.36695 | 0.32054 | 0.32533 | 0.32744 | 0.30662 | 0.29047 | 0.26569
CO2EMISSIONS - CO2 Emissions
MEAN |  |  |  |  | 22943.5469 | 20711.4146 | 16703.5322 | 14384.9534 | 12665.3551 | 12447.2051 | 12661.5961 | 12197.9536 | 11929.9649 | 11418.4776 | 11168.8953 | 11053.5894 | 11017.6053 | 10133.4772 | 9820.4856 | 8810.1231
P5 |  |  |  |  | 17928.6563 | 16072.8786 | 12238.4676 | 10629.543 | 8630.1978 | 8672.4601 | 9361.122 | 9252.0802 | 9761.6305 | 8957.8995 | 9018.936 | 8712.8978 | 8978.8088 | 7480.3245 | 7731.236 | 6445.482
P95 |  |  |  |  | 27698.2177 | 24553.9818 | 20847.123 | 18485.6551 | 17604.9949 | 16541.5356 | 16339.5255 | 14866.643 | 14977.1107 | 15054.4333 | 13273.075 | 13217.1287 | 13507.704 | 12547.2188 | 11878.4333 | 10886.284
FUELCONSUMED - Fuel Consumed
MEAN |  |  |  |  | 375508.1327 | 338975.6895 | 273380.2326 | 235432.952 | 207288.9539 | 203718.5775 | 206381.1862 | 198821.5984 | 194473.7137 | 186106.6407 | 182066.3453 | 180167.8159 | 179597.0082 | 165195.1384 | 160060.3607 | 143601.1324
P5 |  |  |  |  | 293431.3635 | 263058.5695 | 200302.2526 | 173969.6073 | 141247.0991 | 141938.79 | 152583.9683 | 150805.161 | 159126.9482 | 146002.0485 | 147019.2813 | 142015.5996 | 146362.669 | 121943.6013 | 126008.4528 | 105058.4726
P95 |  |  |  |  | 453325.9856 | 401865.4965 | 341196.7752 | 302547.5465 | 288134.1233 | 270728.8962 | 266331.2529 | 242320.5921 | 244147.2384 | 245368.9461 | 216367.3539 | 215432.8793 | 220187.8952 | 204543.6719 | 193602.1866 | 177441.5581
FUELCOST - Fuel Cost
MEAN |  |  |  |  | 590338.8958 | 558925.9643 | 484843.7687 | 432420.2493 | 398310.6581 | 397865.3655 | 416175.4762 | 407009.4881 | 406267.7388 | 401308.6138 | 397449.5298 | 402669.9698 | 407529.6126 | 394641.5584 | 388622.9116 | 363323.3115
P5 |  |  |  |  | 326050.2537 | 319903.4481 | 248603.7797 | 248510.3824 | 191395.3624 | 216270.3101 | 234280.0957 | 232045.9895 | 259981.6868 | 236960.6355 | 253421.6438 | 245070.7726 | 274940.3773 | 222634.5684 | 248500.1133 | 200497.6299
P95 |  |  |  |  | 918063.0678 | 818784.9984 | 759504.3786 | 738221.5914 | 756353.1944 | 651915.8864 | 698592.3764 | 622465.415 | 640776.6343 | 697589.5427 | 555995.7754 | 583810.8753 | 597058.7534 | 571619.3248 | 566311.1274 | 532163.8984
NETPOS - Net Position (MWh)
MEAN |  |  |  |  | 44107.5445 | 39762.7536 | 32115.0839 | 27638.2559 | 24317.4341 | 23881.9202 | 24176.8066 | 23272.3181 | 22975.8965 | 21971.7396 | 21477.1925 | 21238.2728 | 21156.2922 | 19445.9392 | 18828.2737 | 16880.1706
P5 |  |  |  |  | 34465.4966 | 30780.1135 | 23527.8185 | 20423.6424 | 16570.2273 | 16639.587 | 17875.3086 | 17652.3997 | 18800.03 | 17237.55 | 17343.315 | 16741.2 | 17241.45 | 14354.75 | 14822.78 | 12349.65
P95 |  |  |  |  | 53261.9653 | 47148.8528 | 40080.0924 | 35514.134 | 33798.0874 | 31736.3297 | 31196.9622 | 28362.79 | 28842.3426 | 28965.1528 | 25522.405 | 25393.4656 | 25937.615 | 24078.125 | 22773.64 | 20858.3
NETREVENUE - Net Revenue $
MEAN |  |  |  |  | 240328.7077 | 192119.2932 | 167082.7811 | 141117.8692 | 107115.1081 | 104569.5571 | 108881.3501 | 105784.9179 | 112473.8993 | 119423.9727 | 108302.9622 | 101794.7743 | 103329.7704 | 93782.4096 | 84792.5181 | 84200.7615
P5 |  |  |  |  | 35100.1998 | 10503.7274 | 15226.183 | 42389.6623 | 9195.4074 | 25617.056 | 15125.4111 | 17710.3409 | 36878.9949 | 35969.2925 | 26793.5777 | 27226.8177 | 33640.0243 | 28095.9902 | 20936.4762 | 17455.2926
P95 |  |  |  |  | 511828.0265 | 403973.4524 | 323046.1802 | 313798.5346 | 295034.1034 | 247974.4163 | 247517.5472 | 213071.7935 | 223746.8425 | 271852.9312 | 205638.4696 | 198987.0664 | 215830.8896 | 188153.7547 | 163258.8856 | 152588.3977
STARTS - Number Starts
MEAN |  |  |  |  | 209.64 | 222.63 | 258.65 | 253.04 | 242.4 | 251.2 | 258.69 | 258.5 | 263.3 | 257.16 | 256.09 | 253.67 | 254.92 | 238.66 | 237.2 | 224.76
P5 |  |  |  |  | 184 | 190 | 221.5 | 201.5 | 197 | 204.5 | 209 | 205 | 221.5 | 201.5 | 215.5 | 204.5 | 217 | 195.5 | 205 | 174
P95 |  |  |  |  | 235 | 251 | 290 | 287 | 282.5 | 294 | 305.5 | 301 | 302.5 | 306 | 290.5 | 291 | 288 | 283 | 272.5 | 271.5
VOMCOSTS - VOM Costs
MEAN |  |  |  |  | 29993.1303 | 27833.9275 | 22801.7095 | 19899.5443 | 17994.9012 | 17911.4402 | 18616.1411 | 18152.4081 | 18380.7172 | 18016.8264 | 17826.0698 | 18052.5319 | 18405.9742 | 17112.4265 | 16945.4463 | 15529.757
P5 |  |  |  |  | 23436.5377 | 21546.0794 | 16704.7511 | 14705.0225 | 12261.9682 | 12479.6902 | 13763.9876 | 13768.8718 | 15040.024 | 14134.791 | 14394.9515 | 14230.02 | 15000.0615 | 12632.18 | 13340.502 | 11361.678
P95 |  |  |  |  | 36218.1364 | 33004.197 | 28456.8656 | 25570.1765 | 25010.5847 | 23802.2473 | 24021.6609 | 22122.9762 | 23073.8741 | 23751.4253 | 21183.5962 | 21584.4458 | 22565.7251 | 21188.75 | 20496.276 | 19189.636
15599: New 2023JAN 18V50DF_NG_B #6
CAPACITYFACTOR - Net Generation Capacity Factor
MEAN |  |  |  |  | 0.56492 | 0.49484 | 0.41449 | 0.35594 | 0.31589 | 0.31206 | 0.31546 | 0.30378 | 0.29914 | 0.2875 | 0.28015 | 0.27785 | 0.27611 | 0.25162 | 0.25127 | 0.22904
P5 |  |  |  |  | 0.44143 | 0.34656 | 0.31298 | 0.25752 | 0.2157 | 0.22479 | 0.23189 | 0.23626 | 0.2435 | 0.2241 | 0.22927 | 0.22384 | 0.22321 | 0.18764 | 0.20641 | 0.17523
P95 |  |  |  |  | 0.67969 | 0.59095 | 0.51942 | 0.45625 | 0.44151 | 0.41433 | 0.40759 | 0.36789 | 0.38115 | 0.3755 | 0.3281 | 0.33622 | 0.33825 | 0.30698 | 0.29785 | 0.28358
CO2EMISSIONS - CO2 Emissions
MEAN |  |  |  |  | 22926.0704 | 20162.7015 | 16841.0609 | 14422.3508 | 12842.9487 | 12584.8903 | 12807.9152 | 12321.4773 | 12266.6656 | 11739.4933 | 11494.441 | 11308.1205 | 11264.7902 | 10300.6687 | 10239.5159 | 9363.687
P5 |  |  |  |  | 17753.302 | 14120.7652 | 12677.992 | 10396.1617 | 8762.066 | 9018.4496 | 9378.696 | 9547.45 | 9989.2375 | 9141.786 | 9404.024 | 9145.701 | 9053.086 | 7707.2655 | 8363.871 | 7151.478
P95 |  |  |  |  | 27523.0503 | 23882.5234 | 21059.0427 | 18522.5369 | 17971.321 | 16784.4118 | 16493.756 | 14938.6552 | 15717.7828 | 15354.1428 | 13464.9947 | 13647.2545 | 13732.5528 | 12567.0268 | 12116.051 | 11616.416
FUELCONSUMED - Fuel Consumed
MEAN |  |  |  |  | 375222.1017 | 329995.1147 | 275631.1119 | 236045.0211 | 210195.5594 | 205972.0186 | 208766.1219 | 200834.9937 | 199962.397 | 191338.7775 | 187373.2124 | 184316.6175 | 183626.3924 | 167920.6882 | 166889.958 | 152624.0357
P5 |  |  |  |  | 290561.4077 | 231109.0874 | 207495.777 | 170149.9461 | 143405.3362 | 147601.4661 | 152870.4131 | 155619.288 | 162837.4141 | 148999.158 | 153296.6693 | 149070.0624 | 147573.4551 | 125643.1738 | 136319.5282 | 116565.8914
P95 |  |  |  |  | 450459.0884 | 390875.997 | 344665.1832 | 303151.1763 | 294129.6392 | 274703.957 | 268844.8941 | 243495.7067 | 256220.2969 | 250254.2194 | 219496.4824 | 222443.7887 | 223852.9775 | 204866.7352 | 197474.8721 | 189342.5383
FUELCOST - Fuel Cost
MEAN |  |  |  |  | 590424.886 | 545875.671 | 488905.2981 | 433160.6007 | 403173.4421 | 401818.1487 | 421107.4139 | 411735.4646 | 418154.076 | 411971.4244 | 408327.9794 | 411885.3869 | 416763.6858 | 400758.9629 | 404378.9282 | 385076.9077
P5 |  |  |  |  | 334496.2136 | 280514.7385 | 244871.2728 | 245783.6236 | 190661.8055 | 217989.3429 | 232518.3839 | 233772.549 | 267084.0944 | 242652.2059 | 255498.1458 | 257625.4832 | 277874.9217 | 232019.9336 | 271455.083 | 219686.917
P95 |  |  |  |  | 917071.5354 | 790332.0985 | 772937.9071 | 746496.5353 | 756599.2905 | 653221.4502 | 709554.3042 | 606858.1035 | 663533.0796 | 728094.1295 | 570891.6324 | 587355.8568 | 612911.4807 | 585311.6813 | 578975.1756 | 571531.6249
NETPOS - Net Position (MWh)
MEAN |  |  |  |  | 44076.2324 | 38732.7276 | 32379.435 | 27710.1834 | 24658.1122 | 24146.0563 | 24456.3107 | 23507.9469 | 23624.291 | 22589.5167 | 22103.1054 | 21727.2865 | 21630.8898 | 19766.7709 | 19631.7154 | 17940.6582
P5 |  |  |  |  | 34138.4817 | 27130.9991 | 24376.1063 | 19975.34 | 16822.9 | 17303.4 | 17908.905 | 18216 | 19238.3376 | 17591.4 | 18083.835 | 17572.8 | 17384.08 | 14790.25 | 16035.705 | 13702.35
P95 |  |  |  |  | 52907.4222 | 45914.7242 | 40489.1955 | 35585.4455 | 34499.3277 | 32202.4914 | 31492.732 | 28497.3347 | 30269.71 | 29543.1171 | 25891.3435 | 26220.25 | 26369.77 | 24115.745 | 23229.605 | 22256.855
NETREVENUE - Net Revenue $
MEAN |  |  |  |  | 239795.312 | 201621.9045 | 166604.5247 | 141179.3651 | 105131.3958 | 103890.7969 | 108341.0238 | 105996.8891 | 109395.4666 | 117304.8225 | 106183.327 | 100249.6898 | 101572.7779 | 92592.4404 | 81313.9385 | 79022.1955
P5 |  |  |  |  | 42920.6231 | 44309.764 | 17683.5821 | 39902.3452 | 8168.6439 | 23924.5703 | 15800.2967 | 13798.0015 | 33322.4096 | 29098.1409 | 19104.5368 | 26119.2834 | 30661.4998 | 22709.4825 | 18264.9942 | 9056.0208
P95 |  |  |  |  | 509708.5194 | 402396.0452 | 333932.6611 | 315043.3799 | 296377.7435 | 251784.8622 | 254496.0736 | 217744.6233 | 216968.4665 | 271511.8009 | 204549.8776 | 186814.9496 | 214028.8609 | 182640.7003 | 154209.8678 | 154055.8105
STARTS - Number Starts
MEAN |  |  |  |  | 209.57 | 229.22 | 259.69 | 252.44 | 244.2 | 252.43 | 259.59 | 258.27 | 265.02 | 260.5 | 256.83 | 254.28 | 256.21 | 241.05 | 240.86 | 228.36
P5 |  |  |  |  | 179 | 202.5 | 223.5 | 202 | 193 | 206.5 | 204.5 | 209.5 | 223.5 | 211 | 219.5 | 200.5 | 218.5 | 194.5 | 201.5 | 180
P95 |  |  |  |  | 239.5 | 256.5 | 287 | 290 | 280 | 298.5 | 305.5 | 299 | 301.5 | 311 | 292 | 291.5 | 294 | 287 | 277 | 268
VOMCOSTS - VOM Costs
MEAN |  |  |  |  | 29971.8381 | 27112.9093 | 22989.3988 | 19951.332 | 18247.003 | 18109.5422 | 18831.3593 | 18336.1986 | 18899.4328 | 18523.4037 | 18345.5775 | 18468.1935 | 18818.8741 | 17394.7584 | 17668.5439 | 16505.4056
P5 |  |  |  |  | 23214.1676 | 18991.6994 | 17307.0355 | 14382.2448 | 12448.946 | 12977.55 | 13789.8569 | 14208.48 | 15390.6701 | 14424.948 | 15009.583 | 14936.88 | 15124.1496 | 13015.42 | 14432.1345 | 12606.162
P95 |  |  |  |  | 35977.0471 | 32140.307 | 28747.3288 | 25621.5208 | 25529.5025 | 24151.8685 | 24249.4036 | 22227.9211 | 24215.768 | 24225.356 | 21489.8151 | 22287.2125 | 22941.6999 | 21221.8556 | 20906.6445 | 20476.3066
15599: New 2023JAN 18V50DF_NG_B #7
CAPACITYFACTOR - Net Generation Capacity Factor
MEAN |  |  |  |  | 0.56298 | 0.48629 | 0.41608 | 0.35902 | 0.31961 | 0.31459 | 0.31757 | 0.30671 | 0.30422 | 0.29018 | 0.28451 | 0.28102 | 0.27888 | 0.25544 | 0.2559 | 0.2348
P5 |  |  |  |  | 0.43472 | 0.35376 | 0.31026 | 0.26311 | 0.22945 | 0.22595 | 0.236 | 0.23263 | 0.2486 | 0.22406 | 0.23086 | 0.22405 | 0.2299 | 0.19203 | 0.2081 | 0.18216
P95 |  |  |  |  | 0.67858 | 0.58328 | 0.52322 | 0.46092 | 0.45007 | 0.41775 | 0.41152 | 0.38029 | 0.38014 | 0.3802 | 0.33166 | 0.33671 | 0.34164 | 0.31486 | 0.30448 | 0.28074
CO2EMISSIONS - CO2 Emissions
MEAN |  |  |  |  | 22828.3476 | 19831.6728 | 16875.7209 | 14539.9628 | 12993.6549 | 12684.2384 | 12892.0937 | 12448.3862 | 12448.0478 | 11845.9723 | 11686.9457 | 11443.9163 | 11383.0389 | 10450.7313 | 10436.5089 | 9586.4498
P5 |  |  |  |  | 17590.4262 | 14426.39 | 12597.1114 | 10678.5895 | 9303.0488 | 9093.9376 | 9521.425 | 9371.856 | 10182.3265 | 9093.6252 | 9539.68 | 9126.9365 | 9363.9013 | 7815.6857 | 8442.405 | 7412.958
P95 |  |  |  |  | 27385.8733 | 23807.9289 | 21261.2417 | 18625.1673 | 18347.0223 | 16825.68 | 16713.6165 | 15520.273 | 15611.2607 | 15496.293 | 13599.9207 | 13729.6483 | 13995.043 | 12892.3322 | 12394.1627 | 11472.602
FUELCONSUMED - Fuel Consumed
MEAN |  |  |  |  | 373622.711 | 324577.2958 | 276198.3787 | 237969.9308 | 212662.1098 | 207598.0104 | 210138.2606 | 202903.5447 | 202919.1602 | 193074.1983 | 190511.3347 | 186530.0612 | 185553.8961 | 170366.9887 | 170100.7362 | 156254.9647
P5 |  |  |  |  | 287895.683 | 236111.13 | 206172.0364 | 174772.3316 | 152259.3906 | 148836.9487 | 155196.8852 | 152757.3358 | 165984.8196 | 148214.2007 | 155508.0219 | 148765.2846 | 152640.5023 | 127410.5305 | 137599.5238 | 120827.8984
P95 |  |  |  |  | 448213.9653 | 389655.1382 | 347974.4956 | 304830.8891 | 300278.5974 | 275379.3775 | 272428.9788 | 252974.9384 | 254484.6201 | 252570.8733 | 221696.0689 | 223786.1244 | 228132.1147 | 210169.9922 | 202008.9757 | 186998.4345
FUELCOST - Fuel Cost
MEAN |  |  |  |  | 588229.4762 | 537507.8649 | 490107.7453 | 437133.7478 | 408718.772 | 405540.0577 | 424359.2056 | 415544.424 | 423718.2449 | 416346.715 | 415797.5746 | 416751.1322 | 420642.2648 | 406626.5002 | 411995.893 | 393197.265
P5 |  |  |  |  | 332364.3914 | 282339.3263 | 248248.4238 | 249716.6283 | 202475.9065 | 230844.4753 | 234080.8122 | 240014.1618 | 280900.522 | 245278.4561 | 263065.1943 | 255355.5839 | 276226.5507 | 235052.3195 | 273608.7065 | 232763.5471
P95 |  |  |  |  | 904048.2683 | 806309.7634 | 759381.3954 | 748370.238 | 776460.624 | 664608.0316 | 701877.8348 | 629151.1786 | 673722.0871 | 744405.375 | 576258.5049 | 593633.8148 | 617183.1026 | 595779.7549 | 601959.8519 | 547195.8865
NETPOS - Net Position (MWh)
MEAN |  |  |  |  | 43895.8043 | 38112.103 | 32445.8555 | 27935.7635 | 24947.5663 | 24336.4513 | 24616.8659 | 23750.0681 | 23973.5304 | 22794.4637 | 22473.2654 | 21988.1421 | 21857.9586 | 20054.7109 | 20009.3098 | 18367.4888
P5 |  |  |  |  | 33848.433 | 27681.1305 | 24220.8822 | 20514.6337 | 17861.5026 | 17448.6054 | 18181.3301 | 17880.59 | 19610.27 | 17498.725 | 18344.7 | 17536.4975 | 17980.1866 | 14998.175 | 16186.275 | 14203.35
P95 |  |  |  |  | 52649.1326 | 45772.1401 | 40874.9642 | 35783.2503 | 35220.465 | 32282.112 | 31911.3983 | 29608.72 | 30062.58 | 29815.35 | 26148.96 | 26380.13 | 26873.03 | 24739.615 | 23760.0659 | 21981.305
NETREVENUE - Net Revenue $
MEAN |  |  |  |  | 243003.0606 | 207928.4958 | 165542.5185 | 139514.3842 | 104789.0944 | 101975.137 | 107076.0392 | 104995.708 | 108139.2667 | 116528.5198 | 104249.7192 | 99215.5848 | 100135.3495 | 92011.1665 | 80087.8827 | 76986.0349
P5 |  |  |  |  | 51536.8349 | 51170.3221 | 16108.2021 | 38469.279 | 4387.0672 | 20977.1292 | 17960.0817 | 21280.843 | 31857.143 | 28132.3685 | 22971.7233 | 24732.485 | 29576.1942 | 27978.6615 | 14513.3278 | 5429.9772
P95 |  |  |  |  | 507723.9789 | 410014.2683 | 327819.0325 | 312856.8439 | 300236.4189 | 247162.8738 | 249647.7461 | 213980.5767 | 220156.5663 | 267759.7998 | 202753.9634 | 199763.4819 | 210202.9107 | 184006.945 | 154857.5349 | 151030.6549
STARTS - Number Starts
MEAN |  |  |  |  | 210.6 | 232.07 | 259 | 253.21 | 246.32 | 253.58 | 261.29 | 260.92 | 266.03 | 260.83 | 259 | 254.96 | 257.66 | 240.36 | 240.94 | 230.46
P5 |  |  |  |  | 184.5 | 204 | 223 | 212 | 202 | 202 | 209 | 206.5 | 232 | 208 | 219.5 | 200.5 | 221.5 | 192.5 | 208 | 194.5
P95 |  |  |  |  | 235.5 | 257 | 294 | 288 | 284 | 294.5 | 304.5 | 299.5 | 301.5 | 308.5 | 293.5 | 293 | 291 | 282 | 274 | 266.5
VOMCOSTS - VOM Costs
MEAN |  |  |  |  | 29849.1469 | 26678.4721 | 23036.5574 | 20113.7497 | 18461.199 | 18252.3385 | 18954.9867 | 18525.0531 | 19178.8243 | 18691.4602 | 18652.8103 | 18689.9208 | 19016.424 | 17648.1456 | 18008.3789 | 16898.0897
P5 |  |  |  |  | 23016.9344 | 19376.7913 | 17196.8264 | 14770.5363 | 13217.5119 | 13086.4541 | 13999.6242 | 13946.8602 | 15688.216 | 14348.9545 | 15226.101 | 14906.0229 | 15642.7623 | 13198.394 | 14567.6475 | 13067.082
P95 |  |  |  |  | 35801.4102 | 32040.4981 | 29021.2246 | 25763.9402 | 26063.1441 | 24211.584 | 24571.7767 | 23094.8016 | 24050.064 | 24448.587 | 21703.6368 | 22423.1105 | 23379.5361 | 21770.8612 | 21384.0593 | 20222.8006
15599: New 2023JAN 18V50DF_NG_B #8
CAPACITYFACTOR - Net Generation Capacity Factor
MEAN |  |  |  |  | 0.56531 | 0.48173 | 0.42096 | 0.36146 | 0.31951 | 0.31825 | 0.32094 | 0.31053 | 0.31081 | 0.29533 | 0.28824 | 0.28718 | 0.28602 | 0.2629 | 0.25859 | 0.23787
P5 |  |  |  |  | 0.42882 | 0.34966 | 0.31309 | 0.26896 | 0.22994 | 0.22243 | 0.23695 | 0.24338 | 0.25357 | 0.22715 | 0.2323 | 0.23204 | 0.23663 | 0.20496 | 0.20958 | 0.18424
P95 |  |  |  |  | 0.68323 | 0.58624 | 0.51564 | 0.46655 | 0.44715 | 0.42369 | 0.4111 | 0.3862 | 0.38398 | 0.38304 | 0.33466 | 0.34389 | 0.34712 | 0.31928 | 0.31116 | 0.28636
CO2EMISSIONS - CO2 Emissions
MEAN |  |  |  |  | 22942.5504 | 19643.1019 | 17087.3853 | 14639.2524 | 12990.8877 | 12825.4221 | 13020.7329 | 12583.2053 | 12728.1373 | 12057.5957 | 11825.5407 | 11700.0979 | 11682.2508 | 10761.881 | 10540.6618 | 9725.6583
P5 |  |  |  |  | 17411.8665 | 14206.9283 | 12682.104 | 10938.007 | 9407.7117 | 8933.708 | 9565.488 | 9816.5145 | 10390.3147 | 9255.6205 | 9517.538 | 9477.954 | 9664.781 | 8390.4395 | 8551.48 | 7506.822
P95 |  |  |  |  | 27787.4845 | 23995.7068 | 20953.257 | 18871.953 | 18203.4893 | 17091.4047 | 16710.48 | 15605.5773 | 15814.7342 | 15612.8047 | 13750.8487 | 14049.1815 | 14276.692 | 13066.9022 | 12775.1955 | 11673.07
FUELCONSUMED - Fuel Consumed
MEAN |  |  |  |  | 375491.8239 | 321491.0288 | 279662.6075 | 239594.9661 | 212616.8195 | 209908.7092 | 212235.0223 | 205101.09 | 207484.9102 | 196523.4807 | 192770.7185 | 190705.6863 | 190431.3158 | 175439.3533 | 171798.2797 | 158523.933
P5 |  |  |  |  | 284973.2652 | 232519.2851 | 207563.077 | 179018.1173 | 153972.3686 | 146214.533 | 155915.0762 | 160004.9225 | 169375.1354 | 150854.5115 | 155147.2819 | 154485.6096 | 157544.6345 | 136780.3721 | 139377.2954 | 122357.995
P95 |  |  |  |  | 454786.9811 | 392728.4262 | 342933.829 | 308869.9344 | 297929.4484 | 279728.3905 | 272377.3501 | 254365.2912 | 257800.5576 | 254471.3412 | 224156.5868 | 228994.3025 | 232723.0922 | 213015.8172 | 208218.326 | 190265.9732
FUELCOST - Fuel Cost
MEAN |  |  |  |  | 591366.6404 | 533283.2652 | 495021.7398 | 440767.1892 | 408833.2639 | 410961.862 | 428620.718 | 420368.9529 | 432930.3331 | 423114.7768 | 420691.6304 | 425548.8653 | 431107.4511 | 417267.2524 | 416446.671 | 399063.0294
P5 |  |  |  |  | 323743.8671 | 285850.1589 | 256661.8598 | 254875.2251 | 207072.4939 | 224070.4269 | 242054.426 | 246052.8112 | 270759.8713 | 247095.7025 | 263921.6837 | 269391.7541 | 297026.5375 | 250700.8554 | 271676.6892 | 239993.5225
P95 |  |  |  |  | 918022.7493 | 808342.4645 | 765683.5066 | 761887.8575 | 788188.65 | 686549.9554 | 713855.2412 | 635324.3553 | 659955.8058 | 744367.1738 | 582033.8215 | 605022.0227 | 639112.4534 | 603747.8913 | 606176.0521 | 575248.4033
NETPOS - Net Position (MWh)
MEAN |  |  |  |  | 44110.8519 | 37753.669 | 32852.5145 | 28126.3923 | 24942.0726 | 24607.6446 | 24862.5843 | 24007.2671 | 24513.0843 | 23201.5472 | 22739.5195 | 22480.3759 | 22432.5177 | 20651.7525 | 20208.9741 | 18634.3863
P5 |  |  |  |  | 33501.7109 | 27283.8545 | 24383.945 | 21015.567 | 18062.58 | 17141.1717 | 18265.59 | 18729.36 | 20011.24 | 17810.45 | 18302.0706 | 18211.2 | 18558.68 | 16100.87 | 16395.4 | 14382.805
P95 |  |  |  |  | 53444.325 | 46110.6456 | 40281.0382 | 36255.6504 | 34944.6669 | 32791.3668 | 31907.32 | 29772.0259 | 30456.54 | 30038.3707 | 26439.6107 | 26994.1666 | 27414.255 | 25074.615 | 24492.575 | 22365.405
NETREVENUE - Net Revenue $
MEAN |  |  |  |  | 239952.8819 | 211262.343 | 164018.691 | 138409.7409 | 104370.5241 | 101155.4282 | 106027.5375 | 102682.0728 | 105463.9417 | 113975.3692 | 103262.0209 | 96814.5388 | 98685.9529 | 89467.5902 | 78711.5027 | 76444.0005
P5 |  |  |  |  | 46481.5387 | 51637.0239 | 14487.1274 | 34808.8076 | 7207.0237 | 21448.9378 | 17727.4708 | 18841.1528 | 29861.0916 | 30686.1686 | 21522.5397 | 19616.7295 | 27230.3308 | 20374.6701 | 13194.5497 | 7451.3477
P95 |  |  |  |  | 520363.3732 | 411179.4579 | 330934.6268 | 300009.5624 | 295303.1058 | 248812.1456 | 251841.3717 | 214058.0841 | 217668.0011 | 262016.9519 | 200681.7365 | 196583.5732 | 205518.7096 | 182749.5884 | 154428.6006 | 151553.9083
STARTS - Number Starts
MEAN |  |  |  |  | 210.28 | 235.26 | 259.69 | 252.22 | 245.73 | 252.57 | 262.28 | 262.19 | 267.94 | 261.16 | 259.49 | 256.93 | 259.33 | 244.42 | 242.93 | 232.71
P5 |  |  |  |  | 186.5 | 210 | 223.5 | 207.5 | 202.5 | 205.5 | 213 | 214.5 | 225.5 | 202.5 | 221 | 211.5 | 227.5 | 197.5 | 208 | 198.5
P95 |  |  |  |  | 238 | 262 | 288.5 | 286 | 285 | 299 | 299.5 | 297.5 | 301.5 | 304.5 | 291 | 292.5 | 293.5 | 284 | 278.5 | 274.5
VOMCOSTS - VOM Costs
MEAN |  |  |  |  | 29995.3793 | 26427.5683 | 23325.2853 | 20251.0024 | 18457.1337 | 18455.7335 | 19144.1899 | 18725.6683 | 19610.4674 | 19025.2687 | 18873.8012 | 19108.3195 | 19516.2904 | 18173.5422 | 18188.0767 | 17143.6354
P5 |  |  |  |  | 22781.1634 | 19098.6981 | 17312.601 | 15131.2082 | 13366.3092 | 12855.8788 | 14064.5043 | 14608.9008 | 16008.992 | 14604.569 | 15190.7186 | 15479.52 | 16146.0516 | 14168.7656 | 14755.86 | 13232.1806
P95 |  |  |  |  | 36342.141 | 32277.4519 | 28599.5371 | 26104.0683 | 25859.0535 | 24593.5251 | 24568.6364 | 23222.1802 | 24365.232 | 24631.4639 | 21944.8769 | 22945.0416 | 23850.4018 | 22065.6612 | 22043.3175 | 20576.1726
15599: New 2023JAN 18V50DF_NG_B #9
CAPACITYFACTOR - Net Generation Capacity Factor
MEAN |  |  |  |  | 0.56007 | 0.4822 | 0.42267 | 0.36634 | 0.32074 | 0.31693 | 0.32248 | 0.31273 | 0.31725 | 0.30176 | 0.29549 | 0.29121 | 0.29294 | 0.27003 | 0.26115 | 0.23976
P5 |  |  |  |  | 0.43263 | 0.36052 | 0.31822 | 0.28207 | 0.23605 | 0.21981 | 0.23589 | 0.23816 | 0.25773 | 0.23512 | 0.23683 | 0.23224 | 0.24319 | 0.2159 | 0.20939 | 0.18722
P95 |  |  |  |  | 0.67978 | 0.59111 | 0.51167 | 0.4716 | 0.43991 | 0.42649 | 0.41498 | 0.38659 | 0.38296 | 0.3896 | 0.34182 | 0.35404 | 0.3508 | 0.32726 | 0.3176 | 0.28932
CO2EMISSIONS - CO2 Emissions
MEAN |  |  |  |  | 22728.4251 | 19664.5147 | 17144.5626 | 14845.6328 | 13036.5971 | 12780.7012 | 13100.1877 | 12686.6056 | 13005.8609 | 12313.0019 | 12139.6713 | 11858.4176 | 11962.1095 | 11053.0095 | 10655.5015 | 9799.821
P5 |  |  |  |  | 17499.4724 | 14827.3241 | 12854.3792 | 11510.392 | 9613.5419 | 8877.108 | 9525.8985 | 9652.7337 | 10559.2712 | 9521.1857 | 9765.9922 | 9434.2365 | 9974.2892 | 8785.2352 | 8542.754 | 7587.278
P95 |  |  |  |  | 27654.6297 | 23961.904 | 20947.6141 | 19159.5653 | 17875.1542 | 17291.5024 | 16893.7645 | 15646.1257 | 15658.474 | 15908.176 | 14139.523 | 14404.3278 | 14269.55 | 13468.751 | 13041.67 | 11858.452
FUELCONSUMED - Fuel Consumed
MEAN |  |  |  |  | 371987.3181 | 321841.4847 | 280598.406 | 242972.7138 | 213364.9278 | 209176.7787 | 213530.1657 | 206786.4948 | 212012.2527 | 200686.2524 | 197891.3773 | 193286.2672 | 194993.3046 | 180185.3024 | 173669.9967 | 159732.7688
P5 |  |  |  |  | 286407.0763 | 242673.0626 | 210382.6376 | 188386.1206 | 157341.1109 | 145288.1828 | 155269.6311 | 157335.8463 | 172130.1542 | 155183.3271 | 159197.2904 | 153773.0376 | 162590.3226 | 143216.1431 | 139235.0737 | 123669.2364
P95 |  |  |  |  | 452612.5972 | 392175.1882 | 342841.474 | 313577.1731 | 292555.7149 | 283003.3128 | 275364.6157 | 255026.2836 | 255253.481 | 259285.0286 | 230491.477 | 234783.5705 | 232607.1534 | 219567.0307 | 212561.802 | 193287.7721
FUELCOST - Fuel Cost
MEAN |  |  |  |  | 586041.9836 | 533131.3104 | 495250.2608 | 446523.236 | 410299.4469 | 409774.9242 | 431707.1815 | 424098.0036 | 442268.2097 | 431669.8071 | 431058.3889 | 431461.0809 | 440697.8532 | 428738.0646 | 421772.7766 | 402768.9252
P5 |  |  |  |  | 327158.1373 | 295700.2681 | 267620.9955 | 267542.6982 | 214582.6381 | 222392.6008 | 235142.4841 | 240681.1127 | 284996.3243 | 256623.1412 | 266164.8605 | 269561.1543 | 296690.5027 | 262470.6344 | 272117.6218 | 238149.3859
P95 |  |  |  |  | 913890.6346 | 801530.2128 | 754491.2052 | 769311.6425 | 767871.7145 | 689200.3412 | 722658.9021 | 636313.505 | 672483.6322 | 755728.2826 | 595429.1527 | 631662.7148 | 630656.2527 | 612529.101 | 625470.2832 | 575840.9558
NETPOS - Net Position (MWh)
MEAN |  |  |  |  | 43706.3009 | 37795.6167 | 32962.5185 | 28522.633 | 25029.8119 | 24521.5629 | 25014.2477 | 24204.4873 | 25047.8249 | 23693.0173 | 23343.6104 | 22784.486 | 22969.8214 | 21210.4008 | 20429.1526 | 18776.4137
P5 |  |  |  |  | 33651.1003 | 28478.0475 | 24714.9438 | 22109.1692 | 18455.5563 | 17032.4845 | 18189.8973 | 18416.2565 | 20336.2616 | 18321.18 | 18779.6549 | 18127.2 | 19152.8715 | 16858.875 | 16378.67 | 14537.35
P95 |  |  |  |  | 53220.7281 | 46063.5334 | 40270.8448 | 36808.5889 | 34317.1401 | 33173.7929 | 32257.4688 | 29848.84 | 30155.8836 | 30608.8449 | 27188.575 | 27676.755 | 27400.002 | 25844.98 | 25002.695 | 22720.21
NETREVENUE - Net Revenue $
MEAN |  |  |  |  | 243116.0127 | 212253.9463 | 163403.2192 | 137300.3139 | 103569.3088 | 100615.9374 | 105236.2107 | 102264.3293 | 102958.8749 | 111707.3236 | 100742.361 | 95468.4004 | 95621.6247 | 86292.0569 | 77625.0319 | 75141.4031
P5 |  |  |  |  | 48761.7071 | 51831.5614 | 14891.5682 | 39844.9446 | 2163.7935 | 18870.9812 | 20594.3744 | 18586.3772 | 27060.4288 | 24071.1481 | 19023.6036 | 21824.276 | 26293.7676 | 22347.6579 | 11463.5962 | 6674.6646
P95 |  |  |  |  | 515705.0902 | 403964.2941 | 324323.6119 | 305647.2037 | 290835.4928 | 240556.0825 | 250811.7742 | 217822.5454 | 219680.4058 | 264033.1269 | 200554.3755 | 196294.1239 | 207630.3437 | 183736.2384 | 154391.6323 | 146211.5903
STARTS - Number Starts
MEAN |  |  |  |  | 210.62 | 234.59 | 261.54 | 254.64 | 246.73 | 253.95 | 262.81 | 262.94 | 269.27 | 264.71 | 261.93 | 258.89 | 263.07 | 248.76 | 245.34 | 234.52
P5 |  |  |  |  | 185.5 | 207 | 225 | 207.5 | 206.5 | 205.5 | 217.5 | 215 | 231.5 | 201.5 | 225.5 | 212 | 232 | 203 | 210.5 | 195.5
P95 |  |  |  |  | 234 | 264 | 291.5 | 290.5 | 285 | 299 | 307.5 | 301.5 | 303.5 | 309 | 293 | 293.5 | 294 | 286.5 | 278 | 276
VOMCOSTS - VOM Costs
MEAN |  |  |  |  | 29720.2846 | 26456.9317 | 23403.3881 | 20536.2958 | 18522.0608 | 18391.1721 | 19260.9707 | 18879.5001 | 20038.2599 | 19428.2742 | 19375.1966 | 19366.8131 | 19983.7447 | 18665.1527 | 18386.2374 | 17274.3006
P5 |  |  |  |  | 22882.7482 | 19934.6333 | 17547.6101 | 15918.6019 | 13657.1117 | 12774.3634 | 14006.2209 | 14364.6801 | 16269.0093 | 15023.3676 | 15587.1136 | 15408.12 | 16662.9982 | 14835.81 | 14740.803 | 13374.362
P95 |  |  |  |  | 36190.0951 | 32244.4734 | 28592.2998 | 26502.184 | 25394.6837 | 24880.3447 | 24838.251 | 23282.0952 | 24124.7069 | 25099.2528 | 22566.5173 | 23525.2418 | 23838.0018 | 22743.5824 | 22502.4255 | 20902.5932
15599: New 2024JAN 18V50DF_NG_B #1
CAPACITYFACTOR - Net Generation Capacity Factor
MEAN | [5 empty] | 0.48263 | 0.41417 | 0.37058 | 0.32717 | 0.32486 | 0.32338 | 0.31436 | 0.32606 | 0.31825 | 0.30945 | 0.30689 | 0.30844 | 0.28507 | 0.27404 | 0.2528
P5 | [5 empty] | 0.35345 | 0.29938 | 0.29046 | 0.24011 | 0.24982 | 0.24452 | 0.24488 | 0.2689 | 0.24829 | 0.24859 | 0.2436 | 0.2511 | 0.21784 | 0.22375 | 0.19974
P95 | [5 empty] | 0.58616 | 0.51725 | 0.47322 | 0.45208 | 0.42514 | 0.4222 | 0.3934 | 0.40715 | 0.411 | 0.35727 | 0.36879 | 0.3692 | 0.34843 | 0.32373 | 0.30473
CO2EMISSIONS - CO2 Emissions
MEAN | [5 empty] | 19697.8773 | 16799.836 | 15023.9063 | 13296.7072 | 13095.1407 | 13144.2511 | 12750.6296 | 13361.8332 | 12966.4629 | 12687.7469 | 12492.8235 | 12597.2456 | 11671.3393 | 11176.3853 | 10325.3734
P5 | [5 empty] | 14509.6272 | 12237.9928 | 11807.8859 | 9797.5846 | 10093.1521 | 9972.861 | 9986.1127 | 11060.799 | 10131.2705 | 10235.464 | 9931.186 | 10293.953 | 8951.0768 | 9144.848 | 8193.04
P95 | [5 empty] | 23936.9108 | 21003.4586 | 19125.6075 | 18454.4792 | 17065.0578 | 16985.9265 | 16066.7038 | 16762.8975 | 16814.1463 | 14650.1607 | 15059.9993 | 15005.7065 | 14201.2695 | 13224.5845 | 12541.7622
FUELCONSUMED - Fuel Consumed
MEAN | [5 empty] | 322387.5174 | 274956.399 | 245890.446 | 217622.0498 | 214323.0882 | 214248.4697 | 207830.1784 | 217815.121 | 211336.9914 | 206825.8034 | 203626.8685 | 205346.6628 | 190265.2554 | 182159.6775 | 168299.0362
P5 | [5 empty] | 237473.4395 | 200294.4806 | 193255.0892 | 160353.2674 | 165190.7053 | 162554.9459 | 162769.6635 | 180304.8678 | 165126.4615 | 166850.1207 | 161873.1628 | 167800.7048 | 145919.6769 | 149048.373 | 133542.886
P95 | [5 empty] | 391766.1348 | 343755.4598 | 313021.3997 | 302037.302 | 279297.1822 | 276868.756 | 261882.8308 | 273258.1544 | 274050.158 | 238816.2182 | 245471.4154 | 244607.2371 | 231507.8637 | 215542.7451 | 204425.2638
FUELCOST - Fuel Cost
MEAN | [5 empty] | 535138.6933 | 486935.1069 | 449376.4938 | 416014.7073 | 415892.7932 | 432348.0535 | 428198.3349 | 456151.9876 | 455721.9762 | 451471.2003 | 455287.4909 | 465312.3048 | 454455.423 | 441882.0636 | 424151.8497
P5 | [5 empty] | 289857.9747 | 255427.7283 | 271906.9313 | 219221.5377 | 255915.6449 | 249848.4422 | 245071.6095 | 300089.5402 | 270648.0847 | 278045.9454 | 281572.5049 | 311436.2706 | 272852.6173 | 293978.7878 | 254411.5621
P95 | [5 empty] | 795653.095 | 766342.3291 | 777989.6579 | 801211.2151 | 686167.1053 | 732400.9199 | 665459.586 | 726403.4262 | 805487.7199 | 620271.0099 | 667170.0368 | 671474.2276 | 650964.0018 | 642448.5696 | 607416.3546
NETPOS - Net Position (MWh)
MEAN | [5 empty] | 37857.9488 | 32300.6099 | 28865.1368 | 25529.3372 | 25124.8852 | 25098.2399 | 24326.301 | 25733.2482 | 24950.0978 | 24397.3203 | 24003.2429 | 24189.3872 | 22397.0108 | 21427.8271 | 19783.3426
P5 | [5 empty] | 27884.1809 | 23529.7932 | 22687.5599 | 18811.2071 | 19365.6863 | 19043.295 | 19052.1741 | 21302.56 | 19495.45 | 19682.685 | 19081.775 | 19766.84 | 17177.125 | 17533.04 | 15698
P95 | [5 empty] | 46003.1001 | 40380.73 | 36741.6666 | 35430.09 | 32740.7325 | 32429.4424 | 30647.859 | 32279.547 | 32351.275 | 28168.56 | 28933.17 | 28814.01 | 27252.25 | 25354.17 | 24030.115
NETREVENUE - Net Revenue $
MEAN | [5 empty] | 211366.4694 | 167126.2813 | 135373.7321 | 102596.2893 | 98309.8816 | 105501.877 | 101037.2013 | 100894.84 | 105262.9461 | 94513.1716 | 89310.0436 | 89276.075 | 80615.7808 | 71578.6962 | 68949.8479
P5 | [5 empty] | 49502.6459 | 13568.6195 | 33602.923 | 2582.3972 | 10177.9958 | 15264.9681 | 11752.7752 | 25294.6071 | 20764.0416 | 17053.2362 | 18456.4445 | 19955.9306 | 14533.5953 | 3308.7483 | 462.9377
P95 | [5 empty] | 400406.8349 | 336707.2351 | 300244.6319 | 297845.1258 | 243361.5828 | 238607.8869 | 208585.7319 | 210930.0451 | 259016.4715 | 193572.8848 | 175916.0069 | 197821.1575 | 172567.8598 | 151707.9508 | 144916.6183
STARTS - Number Starts
MEAN | [5 empty] | 231.25 | 260.84 | 257.5 | 248.11 | 258.36 | 266.17 | 261.76 | 270.92 | 268.57 | 266.07 | 262.97 | 267.62 | 252.83 | 251.86 | 241.5
P5 | [5 empty] | 206.5 | 224 | 213.5 | 204.5 | 216.5 | 226.5 | 214.5 | 230.5 | 214 | 226.5 | 217 | 241.5 | 205.5 | 216.5 | 202.5
P95 | [5 empty] | 257.5 | 290 | 287 | 280 | 307 | 307.5 | 300 | 306.5 | 311.5 | 293.5 | 293.5 | 295 | 290 | 282 | 276.5
VOMCOSTS - VOM Costs
MEAN | [5 empty] | 26500.5642 | 22933.433 | 20782.8985 | 18891.7095 | 18843.6639 | 19325.6448 | 18974.5148 | 20586.5986 | 20459.0802 | 20249.7759 | 20402.7565 | 21044.7669 | 19709.3695 | 19285.0444 | 18200.6752
P5 | [5 empty] | 19518.9267 | 16706.1532 | 16335.0431 | 13920.2932 | 14524.2648 | 14663.3372 | 14860.6958 | 17042.048 | 15986.269 | 16336.6285 | 16219.5088 | 17197.1508 | 15115.87 | 15779.736 | 14442.16
P95 | [5 empty] | 32202.1701 | 28670.3183 | 26453.9999 | 26218.2666 | 24555.5494 | 24970.6706 | 23905.33 | 25823.6376 | 26528.0455 | 23379.9048 | 24593.1945 | 25068.1887 | 23981.98 | 22818.753 | 22107.7058
15599: New 2024JAN 18V50DF_NG_B #2
CAPACITYFACTOR - Net Generation Capacity Factor
MEAN | [5 empty] | 0.47889 | 0.41016 | 0.36473 | 0.32744 | 0.32481 | 0.32528 | 0.30792 | 0.32354 | 0.31745 | 0.30973 | 0.30825 | 0.31119 | 0.28823 | 0.2752 | 0.25506
P5 | [5 empty] | 0.33529 | 0.28375 | 0.27696 | 0.24667 | 0.25445 | 0.25081 | 0.23102 | 0.26164 | 0.24538 | 0.24815 | 0.24113 | 0.25662 | 0.22083 | 0.22415 | 0.19945
P95 | [5 empty] | 0.5801 | 0.51646 | 0.47354 | 0.4582 | 0.42704 | 0.43051 | 0.39336 | 0.41094 | 0.41109 | 0.36376 | 0.37405 | 0.38395 | 0.34957 | 0.3249 | 0.30744
CO2EMISSIONS - CO2 Emissions
MEAN | [5 empty] | 19538.9629 | 16640.3639 | 14777.8236 | 13307.1059 | 13110.0695 | 13209.7372 | 12493.4011 | 13256.4788 | 12953.5149 | 12698.9121 | 12545.8699 | 12711.2848 | 11789.274 | 11218.9165 | 10421.3531
P5 | [5 empty] | 13688.9072 | 11640.9247 | 11258.7724 | 9999.017 | 10184.7836 | 10162.018 | 9363.1765 | 10758.4237 | 10052.462 | 10224.4215 | 9846.6858 | 10549.7218 | 9077.64 | 9131.759 | 8158.176
P95 | [5 empty] | 23717.4428 | 20897.9025 | 19237.6952 | 18744.3991 | 17140.4207 | 17405.172 | 15908.5788 | 16759.4103 | 16721.2867 | 14835.6662 | 15206.343 | 15644.8108 | 14279.738 | 13383.0783 | 12559.4142
FUELCONSUMED - Fuel Consumed
MEAN | [5 empty] | 319786.6264 | 272346.3812 | 241862.9061 | 217792.2405 | 214567.4221 | 215315.7863 | 203637.3298 | 216097.7833 | 211126.0252 | 207007.8557 | 204491.4267 | 207205.6816 | 192187.9435 | 182852.8989 | 169863.4653
P5 | [5 empty] | 224041.0336 | 190522.4993 | 184267.9599 | 163650.0332 | 166690.4024 | 165638.1185 | 152615.8637 | 175375.7728 | 163841.986 | 166670.4489 | 160495.9452 | 171970.1206 | 147982.9 | 148835.0404 | 132974.6184
P95 | [5 empty] | 388174.1872 | 342027.8646 | 314855.8957 | 306782.3093 | 280530.6171 | 283701.4104 | 259304.0193 | 273200.894 | 272538.4992 | 241840.8238 | 247856.2542 | 255026.9213 | 232788.0447 | 218126.7499 | 204712.9703
FUELCOST - Fuel Cost
MEAN | [5 empty] | 531649.319 | 483437.2902 | 443454.1277 | 416334.0166 | 416805.1642 | 434537.0298 | 420539.5134 | 453460.9558 | 455840.6538 | 452605.2854 | 458057.8799 | 470363.6575 | 460303.0611 | 444117.9848 | 428687.963
P5 | [5 empty] | 269978.5501 | 245005.8761 | 263661.9454 | 226906.4218 | 252232.0937 | 250934.4892 | 225122.7573 | 293533.3296 | 266255.7069 | 286511.2073 | 283441.2522 | 317097.2281 | 270174.8204 | 294119.1068 | 255973.4865
P95 | [5 empty] | 819925.7673 | 761975.5644 | 782357.4481 | 815487.4557 | 671026.8637 | 738170.9944 | 662983.164 | 722428.4189 | 805624.1812 | 636958.0374 | 664683.272 | 716644.8153 | 676808.1327 | 665128.1341 | 609233.1534
NETPOS - Net Position (MWh)
MEAN | [5 empty] | 37547.2296 | 31994.3848 | 28392.8898 | 25549.4988 | 25153.4301 | 25223.4345 | 23835.7806 | 25530.1004 | 24925.0824 | 24418.7327 | 24105.2813 | 24408.2171 | 22623.0075 | 21509.2929 | 19967.2445
P5 | [5 empty] | 26286.416 | 22375.885 | 21631.0086 | 19198.33 | 19541.665 | 19404.1139 | 17864.03 | 20720.06 | 19343.8 | 19661.0049 | 18919.1349 | 20257.585 | 17420 | 17507.945 | 15631.2
P95 | [5 empty] | 45588.3299 | 40181.03 | 36958.6327 | 35984.0201 | 32883.0974 | 33232.9497 | 30349.1478 | 32273.86 | 32169.8554 | 28525.6193 | 29216.4576 | 30038.0782 | 27399.4186 | 25655.7855 | 24063.9792
NETREVENUE - Net Revenue $
MEAN | [5 empty] | 210349.8103 | 168389.6726 | 138107.485 | 101702.8829 | 97962.1655 | 104427.252 | 104733.7839 | 101592.1375 | 105916.9903 | 94854.5424 | 88778.0505 | 89077.9624 | 79352.3574 | 70494.311 | 67654.7362
P5 | [5 empty] | 60694.0093 | 24015.03 | 35774.3555 | 4183.688 | 8954.5154 | 11232.0403 | 22597.922 | 29566.972 | 24242.0278 | 17691.7816 | 18484.0481 | 18585.1349 | 13359.4717 | 227.7573 | 522.2826
P95 | [5 empty] | 405870.1463 | 333868.208 | 308305.1959 | 293711.3303 | 240320.8323 | 244362.8904 | 208822.4207 | 204476.1717 | 255515.9739 | 189184.5754 | 176596.1734 | 190552.4515 | 166728.6667 | 149279.2306 | 144527.119
STARTS - Number Starts
MEAN | [5 empty] | 232 | 260.22 | 257.65 | 250.29 | 260.4 | 266.27 | 260.76 | 271.81 | 268.41 | 266.91 | 263.04 | 268.43 | 251.97 | 249.62 | 241.95
P5 | [5 empty] | 209 | 224 | 213 | 206.5 | 223 | 221.5 | 212.5 | 235.5 | 220.5 | 231.5 | 222.5 | 238.5 | 205.5 | 216.5 | 203
P95 | [5 empty] | 256 | 291 | 289 | 281.5 | 302 | 306.5 | 300 | 303 | 304.5 | 297.5 | 296 | 299.5 | 288.5 | 281 | 278.5
VOMCOSTS - VOM Costs
MEAN | [5 empty] | 26283.0607 | 22716.0132 | 20442.8807 | 18906.6291 | 18865.0726 | 19422.0446 | 18591.9089 | 20424.0803 | 20438.5676 | 20267.5481 | 20489.4891 | 21235.1489 | 19908.2466 | 19358.3636 | 18369.865
P5 | [5 empty] | 18400.4912 | 15886.8784 | 15574.3262 | 14206.7642 | 14656.2488 | 14941.1677 | 13933.9434 | 16576.048 | 15861.916 | 16318.6341 | 16081.2646 | 17624.0989 | 15329.6 | 15757.1505 | 14380.704
P95 | [5 empty] | 31911.831 | 28528.5313 | 26610.2155 | 26628.1749 | 24662.323 | 25589.3713 | 23672.3353 | 25819.088 | 26379.2815 | 23676.264 | 24833.989 | 26133.128 | 24111.4883 | 23090.207 | 22138.8608
15599: New 2024JAN 18V50DF_NG_B #3
CAPACITYFACTOR - Net Generation Capacity Factor
MEAN | [5 empty] | 0.46942 | 0.41001 | 0.3606 | 0.32282 | 0.32368 | 0.32395 | 0.30628 | 0.31706 | 0.31354 | 0.30674 | 0.30557 | 0.30976 | 0.28747 | 0.27321 | 0.25762
P5 | [5 empty] | 0.3293 | 0.28657 | 0.2721 | 0.23486 | 0.24796 | 0.25012 | 0.23288 | 0.25155 | 0.23892 | 0.23662 | 0.23558 | 0.24941 | 0.21732 | 0.22048 | 0.20067
P95 | [5 empty] | 0.5778 | 0.50954 | 0.4728 | 0.45615 | 0.42448 | 0.42789 | 0.3912 | 0.40629 | 0.41676 | 0.35645 | 0.3795 | 0.38254 | 0.35727 | 0.33764 | 0.31166
CO2EMISSIONS - CO2 Emissions
MEAN | [5 empty] | 19142.137 | 16645.8967 | 14617.1135 | 13117.9817 | 13057.9855 | 13152.8845 | 12427.5101 | 12988.3176 | 12784.2496 | 12589.6917 | 12441.3889 | 12642.9694 | 11771.8414 | 11135.474 | 10530.2684
P5 | [5 empty] | 13298.1472 | 11527.3715 | 10975.8662 | 9538.6537 | 9994.3329 | 10147.584 | 9451.9723 | 10270.741 | 9719.715 | 9677.6907 | 9539.1585 | 10206.568 | 8853.05 | 9027.047 | 8214.5542
P95 | [5 empty] | 23649.2712 | 20820.451 | 19167.9723 | 18585.1768 | 17184.8635 | 17299.458 | 15980.8913 | 16617.099 | 17078.0203 | 14687.19 | 15557.3745 | 15353.8798 | 14721.2908 | 13820.1408 | 12698.218
FUELCONSUMED - Fuel Consumed
MEAN | [5 empty] | 313291.931 | 272436.9351 | 239232.6266 | 214696.9187 | 213714.984 | 214389.0742 | 202563.4115 | 211726.487 | 208367.1655 | 205227.3311 | 202788.5008 | 206092.018 | 191903.7241 | 181492.9018 | 171638.7813
P5 | [5 empty] | 217645.617 | 188664.0183 | 179637.744 | 156115.4445 | 163573.3698 | 165403.0963 | 154063.0396 | 167426.7647 | 158418.645 | 157757.9086 | 155483.2104 | 166376.2506 | 144321.8083 | 147128.3797 | 133893.4327
P95 | [5 empty] | 387058.4487 | 340760.2456 | 313714.7674 | 304176.379 | 281257.9948 | 281978.378 | 260483.1391 | 270882.1906 | 278353.0074 | 239419.6897 | 253577.4095 | 250282.3775 | 239985.8251 | 225249.7235 | 206975.6168
FUELCOST - Fuel Cost
MEAN | [5 empty] | 521273.3069 | 482963.8262 | 439517.695 | 410558.5468 | 415090.2171 | 432935.0322 | 418818.4189 | 445816.5506 | 450996.4407 | 450101.3341 | 455696.2158 | 468917.9542 | 461276.6661 | 442227.4957 | 434183.6231
P5 | [5 empty] | 264739.0778 | 236017.4259 | 256343.4524 | 211131.5636 | 254800.7458 | 247942.8145 | 226675.6068 | 277014.9561 | 257320.9229 | 268318.4524 | 272643.4808 | 305343.3369 | 269472.857 | 290485.7901 | 254094.3542
P95 | [5 empty] | 794598.4259 | 759719.4027 | 768221.525 | 780297.9779 | 672884.5483 | 728246.9073 | 645969.3696 | 716414.2948 | 819778.1111 | 617283.6888 | 690075.825 | 691103.3587 | 689296.4659 | 650453.5284 | 642454.1314
NETPOS - Net Position (MWh)
MEAN | [5 empty] | 36791.8783 | 32005.1927 | 28084.2593 | 25186.3795 | 25053.9132 | 25114.9837 | 23709.9779 | 25013.624 | 24599.4014 | 24208.8571 | 23904.326 | 24277.1411 | 22589.678 | 21349.3416 | 20175.8368
P5 | [5 empty] | 25543.3141 | 22163.5774 | 21088.9246 | 18314.1875 | 19176.245 | 19377.12 | 18033.8335 | 19780.7022 | 18703.5 | 18609.7 | 18328.8 | 19599.04 | 16988.62 | 17307.185 | 15739.1683
P95 | [5 empty] | 45456.4932 | 40028.753 | 36826.37 | 35679.41 | 32971.295 | 33029.965 | 30486.8339 | 31997.659 | 32856.72 | 28240.16 | 29891.19 | 29482.32 | 28248.605 | 26495.5846 | 24328.9581
NETREVENUE - Net Revenue $
MEAN | [5 empty] | 214747.7967 | 168508.9022 | 139577.4049 | 103030.0888 | 99192.8158 | 105769.1723 | 105570.9272 | 104183.6656 | 108017.3894 | 96869.3566 | 90957.1999 | 89303.737 | 79571.9903 | 71780.7474 | 66095.7114
P5 | [5 empty] | 58871.3967 | 25779.3703 | 36010.9729 | 4672.5647 | 11888.0434 | 16429.8873 | 23744.2319 | 32357.9854 | 29583.4538 | 16262.4837 | 23288.5383 | 20505.1218 | 16073.6448 | 7859.3971 | 575.7238
P95 | [5 empty] | 410437.1908 | 337293.5004 | 311396.9227 | 291621.6477 | 244461.3731 | 243569.7527 | 210652.0701 | 208231.0654 | 253868.2166 | 191330.2436 | 171635.7407 | 188418.8901 | 169401.1692 | 145579.864 | 137518.0446
STARTS - Number Starts
MEAN | [5 empty] | 236.74 | 261.31 | 256.58 | 250.52 | 261.69 | 266.24 | 262.24 | 269.6 | 266.02 | 265.87 | 261.67 | 267.98 | 252.89 | 249.83 | 242.14
P5 | [5 empty] | 206 | 224.5 | 211.5 | 206.5 | 219.5 | 225 | 218 | 231 | 215 | 229 | 216.5 | 239 | 207.5 | 215 | 198.5
P95 | [5 empty] | 259.5 | 291.5 | 287 | 282 | 301.5 | 304 | 301.5 | 303.5 | 307 | 296.5 | 292.5 | 298.5 | 290 | 280 | 274.5
VOMCOSTS - VOM Costs
MEAN | [5 empty] | 25754.3148 | 22723.6868 | 20220.6667 | 18637.9208 | 18790.4349 | 19338.5375 | 18493.7827 | 20010.8992 | 20171.5091 | 20093.3514 | 20318.6771 | 21121.1127 | 19878.9166 | 19214.4074 | 18561.7699
P5 | [5 empty] | 17880.3199 | 15736.1399 | 15184.0257 | 13552.4988 | 14382.1838 | 14920.3824 | 14066.3901 | 15824.5617 | 15336.87 | 15446.051 | 15579.48 | 17051.1648 | 14949.9856 | 15576.4665 | 14480.0349
P95 | [5 empty] | 31819.5452 | 28420.4146 | 26514.9864 | 26402.7634 | 24728.4713 | 25433.073 | 23779.7304 | 25598.1272 | 26942.5104 | 23439.3328 | 25407.5115 | 25649.6184 | 24858.7724 | 23846.0262 | 22382.6415
15599: New 2024JAN 18V50DF_NG_B #4
CAPACITYFACTOR - Net Generation Capacity Factor
MEAN | [5 empty] | 0.46338 | 0.40691 | 0.35993 | 0.31646 | 0.31789 | 0.32194 | 0.30612 | 0.31269 | 0.30803 | 0.2986 | 0.29962 | 0.30385 | 0.28312 | 0.27226 | 0.25784
P5 | [5 empty] | 0.3315 | 0.2843 | 0.27096 | 0.22446 | 0.23618 | 0.24709 | 0.23328 | 0.24532 | 0.22934 | 0.23847 | 0.23044 | 0.24134 | 0.21187 | 0.21565 | 0.19707
P95 | [5 empty] | 0.57244 | 0.50728 | 0.46591 | 0.45269 | 0.4171 | 0.42051 | 0.38904 | 0.41148 | 0.41208 | 0.35629 | 0.36939 | 0.3802 | 0.35447 | 0.33653 | 0.32292
CO2EMISSIONS - CO2 Emissions
MEAN | [5 empty] | 18878.7796 | 16496.1265 | 14568.431 | 12872.1315 | 12812.9813 | 13072.9173 | 12419.7333 | 12792.99 | 12572.4283 | 12256.0368 | 12200.0063 | 12398.0753 | 11601.6872 | 11095.9812 | 10546.8029
P5 | [5 empty] | 13552.2787 | 11506.7333 | 10972.7628 | 9151.7025 | 9487.9072 | 10047.672 | 9456.3152 | 10055.2412 | 9391.3462 | 9727.848 | 9355.545 | 9922.5667 | 8719.7715 | 8773.0477 | 8105.88
P95 | [5 empty] | 23315.6404 | 20573.8474 | 18912.718 | 18496.5054 | 16792.6535 | 17051.1885 | 15793.415 | 16907.4062 | 16727.1397 | 14643.0965 | 15023.6715 | 15579.2745 | 14581.6347 | 13704.183 | 13137.358
FUELCONSUMED - Fuel Consumed
MEAN | [5 empty] | 308981.6635 | 269985.704 | 238435.86 | 210673.1841 | 209705.0945 | 213085.563 | 202436.5719 | 208542.4011 | 204914.6948 | 199788.3176 | 198853.9695 | 202100.115 | 189129.9065 | 180849.2513 | 171908.3066
P5 | [5 empty] | 221804.8892 | 188326.2413 | 179586.9531 | 149782.3642 | 155284.8968 | 163774.5556 | 154133.8312 | 163913.1709 | 153066.6638 | 158575.382 | 152490.408 | 161746.7744 | 142148.9587 | 142988.3442 | 132122.217
P95 | [5 empty] | 381598.0419 | 336724.1795 | 309537.12 | 302725.1295 | 274838.8461 | 277931.0416 | 257426.9656 | 275615.3709 | 272633.1577 | 238700.616 | 244878.9689 | 253956.6777 | 237709.1651 | 223359.227 | 214133.2124
FUELCOST - Fuel Cost
MEAN | [5 empty] | 514896.2999 | 478074.6596 | 437216.503 | 403957.5692 | 407728.6289 | 429183.2696 | 418351.4128 | 439265.7626 | 444451.7932 | 439066.9717 | 447661.1494 | 461341.6217 | 456470.3066 | 442169.8479 | 437041.44
P5 | [5 empty] | 268936.6725 | 238923.5156 | 253388.588 | 206165.4905 | 239724.6766 | 245935.992 | 228949.7636 | 270724.0808 | 258129.2409 | 269288.2903 | 260327.736 | 300413.6128 | 264795.3899 | 281490.5115 | 254095.1246
P95 | [5 empty] | 784453.0216 | 746925.7473 | 765842.5482 | 794070.6073 | 672471.6008 | 729480.8089 | 653574.6721 | 723613.1679 | 806228.6705 | 616950.2101 | 663369.0129 | 710946.474 | 689957.2308 | 664172.6312 | 650515.8951
NETPOS - Net Position (MWh)
MEAN | [5 empty] | 36294.1354 | 31717.1099 | 27990.8801 | 24714.4238 | 24583.8504 | 24962.4947 | 23695.3477 | 24637.5588 | 24191.8986 | 23567.3048 | 23440.803 | 23806.844 | 22263.0941 | 21273.5461 | 20207.4614
P5 | [5 empty] | 26041.631 | 22123.2622 | 21083.23 | 17571.84 | 18204.56 | 19186.335 | 18042.12 | 19365.51 | 18071.625 | 18706.545 | 17976 | 19053.69 | 16733.25 | 16820.02 | 15531
P95 | [5 empty] | 44834.3021 | 39555.6082 | 36336.1652 | 35509.7166 | 32219.045 | 32557.4372 | 30130.646 | 32557.8437 | 32182.2558 | 28156.155 | 28865.6507 | 29914.7808 | 27980.605 | 26274.465 | 25171.005
NETREVENUE - Net Revenue $
MEAN | [5 empty] | 218359.1056 | 169230.0944 | 139205.7086 | 105773.3212 | 101628.36 | 105697.8873 | 104337.6697 | 105841.0752 | 109758.6852 | 99948.9461 | 92717.2345 | 92662.1595 | 82075.218 | 72571.4103 | 65915.4807
P5 | [5 empty] | 58677.4761 | 25323.9289 | 36113.8086 | 7850.8186 | 15145.3411 | 12768.5203 | 23137.4263 | 35002.9071 | 28281.7499 | 19904.808 | 23632.1378 | 24601.0089 | 21605.9422 | 14155.2639 | -873.2272
P95 | [5 empty] | 405266.6596 | 340085.5078 | 312053.6299 | 295146.0336 | 250066.9163 | 247810.743 | 209243.6195 | 209811.7353 | 252312.6481 | 192365.8778 | 170571.8236 | 192045.9702 | 167076.6188 | 138748.8723 | 132726.7831
STARTS - Number Starts
MEAN | [5 empty] | 237.53 | 262.16 | 255.64 | 249.32 | 260.13 | 267.57 | 263.14 | 268.47 | 264.55 | 265.26 | 261.29 | 265.76 | 250.02 | 248.02 | 242.7
P5 | [5 empty] | 210.5 | 225.5 | 211 | 198 | 217 | 225.5 | 220 | 231.5 | 216.5 | 227.5 | 212.5 | 235.5 | 198.5 | 214.5 | 201
P95 | [5 empty] | 264.5 | 295.5 | 282 | 281 | 301.5 | 302 | 299 | 306.5 | 304 | 295 | 294.5 | 300 | 289 | 283.5 | 284.5
VOMCOSTS - VOM Costs
MEAN | [5 empty] | 25405.8948 | 22519.1481 | 20153.4336 | 18288.6736 | 18437.8878 | 19221.1209 | 18482.3712 | 19710.0471 | 19837.3569 | 19560.863 | 19924.6826 | 20711.9543 | 19591.5228 | 19146.1915 | 18590.8645
P5 | [5 empty] | 18229.1417 | 15707.5162 | 15179.9256 | 13003.1616 | 13653.42 | 14773.478 | 14072.8536 | 15492.408 | 14818.7325 | 15526.4323 | 15279.6 | 16576.7103 | 14725.26 | 15138.018 | 14288.52
P95 | [5 empty] | 31384.0115 | 28084.4819 | 26162.0389 | 26277.1903 | 24164.2837 | 25069.2266 | 23501.9039 | 26046.275 | 26389.4497 | 23369.6086 | 24535.8031 | 26025.8593 | 24622.9324 | 23647.0185 | 23157.3246
15599: New 2024JAN 18V50DF_NG_B #5
CAPACITYFACTOR - Net Generation Capacity Factor
MEAN | [5 empty] | 0.46326 | 0.40221 | 0.35763 | 0.31559 | 0.31417 | 0.31938 | 0.30348 | 0.30878 | 0.30421 | 0.29579 | 0.2953 | 0.30016 | 0.278 | 0.27145 | 0.25681
P5 | [5 empty] | 0.33387 | 0.27817 | 0.26778 | 0.22476 | 0.2294 | 0.2446 | 0.22689 | 0.241 | 0.2212 | 0.2321 | 0.22277 | 0.23951 | 0.20969 | 0.21635 | 0.1946
P95 | [5 empty] | 0.57528 | 0.49906 | 0.46058 | 0.44654 | 0.41661 | 0.41584 | 0.39053 | 0.40899 | 0.41579 | 0.34995 | 0.36665 | 0.38105 | 0.35263 | 0.34195 | 0.32804
CO2EMISSIONS - CO2 Emissions
MEAN | [5 empty] | 18893.0735 | 16312.9327 | 14500.6386 | 12821.0681 | 12669.1624 | 12961.9228 | 12309.7263 | 12664.6668 | 12412.7797 | 12142.0016 | 12018.8441 | 12243.0099 | 11376.7582 | 11075.8415 | 10492.2766
P5 | [5 empty] | 13549.2662 | 11225.6534 | 10864.9053 | 9147.3693 | 9254.1723 | 9898.6282 | 9204.6097 | 9886.356 | 8988.5472 | 9544.056 | 9082.478 | 9795.8585 | 8562.6585 | 8869.979 | 7962.066
P95 | [5 empty] | 23472.3134 | 20271.1854 | 18718.7038 | 18065.0505 | 16728.786 | 16917.5717 | 15801.6933 | 16839.5052 | 17026.9143 | 14325.6697 | 15026.709 | 15489.6617 | 14461.3975 | 14022.8808 | 13419.445
FUELCONSUMED - Fuel Consumed
MEAN | [5 empty] | 309215.6049 | 266987.4411 | 237326.3278 | 209837.4487 | 207351.2673 | 211276.327 | 200643.3935 | 206450.392 | 202312.6091 | 197929.3992 | 195901.2183 | 199572.3006 | 185463.1021 | 180521.0124 | 171019.6039
P5 | [5 empty] | 221755.5846 | 183725.9155 | 177821.6908 | 149711.4445 | 151459.4477 | 161345.1537 | 150031.1408 | 161159.977 | 146501.5667 | 155579.3559 | 148039.7208 | 159681.3158 | 139587.7162 | 144568.3885 | 129778.1132
P95 | [5 empty] | 384162.2484 | 331770.6283 | 306361.7638 | 295663.6751 | 273793.5512 | 275752.6766 | 257561.3513 | 274507.0266 | 277519.865 | 233526.0371 | 244928.3231 | 252496.056 | 235749.2844 | 228554.101 | 218731.3996
FUELCOST - Fuel Cost
MEAN | [5 empty] | 515050.7603 | 473553.3683 | 434870.0811 | 401590.43 | 403247.3001 | 425640.3753 | 414520.2869 | 435063.94 | 439349.9989 | 435439.1916 | 441346.3135 | 455298.911 | 446921.6312 | 443286.5484 | 437219.2834
P5 | [5 empty] | 265932.3945 | 231806.2094 | 254783.5271 | 205757.7604 | 232916.2239 | 246391.7128 | 233277.7065 | 267392.3104 | 242294.1941 | 265708.5256 | 252158.2365 | 289689.4298 | 253262.1649 | 282890.2361 | 250375.2789
P95 | [5 empty] | 785419.7929 | 738541.656 | 753119.7604 | 774240.2987 | 652990.7211 | 720611.3651 | 648702.4827 | 711081.7075 | 827969.266 | 616035.761 | 671204.1842 | 685867.5929 | 674013.6153 | 668015.2614 | 660899.3309
NETPOS - Net Position (MWh)
MEAN | [5 empty] | 36319.1121 | 31365.1234 | 27860.7236 | 24616.5344 | 24307.9652 | 24750.5714 | 23485.6709 | 24390.5665 | 23884.8051 | 23348.034 | 23092.5611 | 23509.1408 | 21831.5068 | 21234.9027 | 20102.877
P5 | [5 empty] | 26033.4834 | 21583.9086 | 20874.2947 | 17563.52 | 17756.09 | 18901.471 | 17561.88 | 19040.64 | 17296.525 | 18353.115 | 17450.93 | 18810.38 | 16431.75 | 17006.045 | 15255.45
P95 | [5 empty] | 45116.2574 | 38971.2245 | 35964.3774 | 34683.3698 | 32094.065 | 32303.3328 | 30147.2 | 32426.6455 | 32759.5066 | 27546.43 | 28870.38 | 29742.27 | 27748.5533 | 26883.84 | 25710.4146
NETREVENUE - Net Revenue $
MEAN | [5 empty] | 218257.0847 | 171621.1885 | 140156.7263 | 105417.8557 | 101921.4548 | 107403.5195 | 106328.0451 | 107425.0216 | 111644.9874 | 101295.9817 | 94451.4656 | 94069.947 | 84372.1032 | 73512.6008 | 67340.7638
P5 | [5 empty] | 61335.2195 | 26674.5467 | 40061.031 | 9949.8225 | 18451.1426 | 12928.7678 | 29060.2905 | 36699.1766 | 32117.6448 | 19666.9558 | 29050.1344 | 31237.691 | 20428.6616 | 12613.7845 | 4752.7345
P95 | [5 empty] | 410748.4818 | 330245.5781 | 315582.5806 | 301792.3782 | 246047.4394 | 247514.0356 | 214958.8526 | 211734.9815 | 253069.1474 | 196850.1508 | 177133.8958 | 191446.6498 | 172015.1863 | 139435.8908 | 136581.9758
STARTS - Number Starts
MEAN | [5 empty] | 237 | 260.95 | 257.34 | 248.06 | 257.61 | 266.6 | 263.98 | 269.11 | 265.35 | 263.65 | 260.81 | 266.17 | 250.32 | 249.46 | 241.57
P5 | [5 empty] | 210.5 | 225 | 208 | 200.5 | 215 | 223.5 | 218.5 | 228.5 | 212 | 224.5 | 214.5 | 235.5 | 202 | 213 | 199
P95 | [5 empty] | 264 | 293 | 291.5 | 279 | 291 | 303 | 302.5 | 307.5 | 311 | 292 | 293 | 301 | 283.5 | 282.5 | 282.5
VOMCOSTS - VOM Costs
MEAN | [5 empty] | 25423.3785 | 22269.2376 | 20059.721 | 18216.2354 | 18230.9739 | 19057.94 | 18318.8233 | 19512.4532 | 19585.5402 | 19378.8682 | 19628.677 | 20452.9525 | 19211.726 | 19111.4125 | 18494.6468
P5 | [5 empty] | 18223.4384 | 15324.5751 | 15029.4922 | 12997.0048 | 13317.0675 | 14554.1327 | 13698.2664 | 15232.512 | 14183.1505 | 15233.0855 | 14833.2905 | 16365.0306 | 14459.94 | 15305.4405 | 14035.014
P95 | [5 empty] | 31581.3802 | 27669.5694 | 25894.3517 | 25665.6937 | 24070.5488 | 24873.5663 | 23514.816 | 25941.3164 | 26862.7954 | 22863.5369 | 24539.823 | 25875.7749 | 24418.7269 | 24195.456 | 23653.5814
15599: New 2025JAN 18V50DF_NG_B #1
CAPACITYFACTOR - Net Generation Capacity Factor
MEAN | [6 empty] | 0.40139 | 0.35565 | 0.31846 | 0.31542 | 0.32036 | 0.30378 | 0.31029 | 0.30189 | 0.2913 | 0.2931 | 0.298 | 0.27754 | 0.26715 | 0.2523
P5 | [6 empty] | 0.28293 | 0.27596 | 0.21908 | 0.23303 | 0.24514 | 0.23577 | 0.23962 | 0.2193 | 0.23028 | 0.22056 | 0.23497 | 0.20191 | 0.20462 | 0.18485
P95 | [6 empty] | 0.50028 | 0.45125 | 0.44366 | 0.41126 | 0.40929 | 0.38141 | 0.40498 | 0.41698 | 0.35061 | 0.36484 | 0.38097 | 0.35259 | 0.33492 | 0.32389
CO2EMISSIONS - CO2 Emissions
MEAN | [6 empty] | 16286.1655 | 14422.0091 | 12958.4453 | 12731.2736 | 13013.5614 | 12314.6054 | 12697.9876 | 12311.4659 | 11964.9393 | 11943.2274 | 12179.8277 | 11366.3069 | 10891.8754 | 10310.6408
P5 | [6 empty] | 11434.1982 | 11161.5259 | 8883.0445 | 9373.9268 | 9973.824 | 9525.7512 | 9825.0045 | 8997.3037 | 9439.032 | 8988.6527 | 9581.9065 | 8322.6248 | 8333.33 | 7621.5787
P95 | [6 empty] | 20176.7161 | 18401.2721 | 18106.0736 | 16693.2796 | 16651.0375 | 15421.4363 | 16622.7485 | 16859.4015 | 14443.8217 | 14735.3653 | 15658.876 | 14529.9937 | 13697.543 | 13235.58
FUELCONSUMED - Fuel Consumed
MEAN | [6 empty] | 266549.353 | 236039.4288 | 212085.8483 | 208367.8172 | 212117.9838 | 200722.9615 | 206993.4228 | 200661.3439 | 195043.0696 | 194668.5745 | 198542.3174 | 185292.7119 | 177522.5815 | 168058.9767
P5 | [6 empty] | 187139.0866 | 182676.3652 | 145385.344 | 153419.4232 | 162570.8515 | 155265.6078 | 160159.8707 | 146644.2863 | 153867.3409 | 146510.5788 | 156194.3336 | 135674.7069 | 135821.7521 | 124228.4697
P95 | [6 empty] | 330224.4865 | 301166.4823 | 296335.0832 | 273212.4318 | 271408.4245 | 251363.2695 | 270972.1884 | 274790.1418 | 235452.0539 | 240179.5546 | 255254.6372 | 236868.1258 | 223251.4553 | 215734.3423
FUELCOST - Fuel Cost
MEAN | [6 empty] | 473106.8713 | 431920.2134 | 405255.334 | 404565.0343 | 426562.5627 | 412622.7585 | 436148.6586 | 436060.3115 | 429226.9987 | 438483.4967 | 453591.0692 | 447515.7605 | 435384.6676 | 429638.016
P5 | [6 empty] | 237845.5021 | 258585.5606 | 197411.807 | 234729.4528 | 247197.2728 | 239249.8857 | 267275.9587 | 246719.0132 | 259341.8433 | 251265.3945 | 284874.1565 | 247538.2425 | 263889.6679 | 238080.9173
P95 | [6 empty] | 735042.0562 | 740685.0406 | 754962.4726 | 647150.6109 | 717582.166 | 631997.6092 | 713104.2847 | 815401.9759 | 618573.6008 | 683729.9207 | 700393.0505 | 679106.4635 | 648630.1463 | 644210.5853
NETPOS - Net Position (MWh)
MEAN | [6 empty] | 31313.7044 | 27709.7699 | 24880.2528 | 24427.1695 | 24849.2335 | 23494.9835 | 24454.966 | 23689.8652 | 23007.5604 | 22947.4924 | 23387.9003 | 21811.5402 | 20882.2722 | 19754.9621
P5 | [6 empty] | 21984.9096 | 21445.515 | 17056 | 17985.615 | 19045.32 | 18174.6 | 18922.48 | 17313.375 | 18151.155 | 17270.26 | 18398.7194 | 15971.125 | 15977.15 | 14602.9617
P95 | [6 empty] | 38792.4831 | 35354.2809 | 34760.7369 | 32027.5234 | 31794.078 | 29422.5086 | 32013.0636 | 32435.2407 | 27773.345 | 28311.7357 | 30066.9708 | 27879.9502 | 26259.6041 | 25358.81
NETREVENUE - Net Revenue $
MEAN | [6 empty] | 173072.9401 | 141733.1667 | 105799.4974 | 102570.1015 | 105961.952 | 105466.534 | 106683.1148 | 112287.2774 | 103032.7308 | 95580.0923 | 95492.0551 | 85117.0578 | 75581.165 | 69698.2575
P5 | [6 empty] | 26915.9178 | 40051.7638 | 10502.2484 | 18247.127 | 12322.6765 | 24053.3941 | 39602.595 | 32122.5612 | 22226.1728 | 26301.0415 | 29592.3795 | 22680.3366 | 16811.44 | 6663.7165
P95 | [6 empty] | 334298.8061 | 315815.9267 | 297942.3715 | 249453.9958 | 250417.1889 | 215436.8913 | 208697.97 | 249839.3476 | 195922.0907 | 178024.5882 | 195934.8734 | 172723.5277 | 145011.0236 | 137029.9417
STARTS - Number Starts
MEAN | [6 empty] | 258.5 | 254.88 | 248.46 | 257.29 | 268.27 | 266.14 | 268.79 | 264.29 | 263.32 | 260.71 | 266.78 | 249.69 | 251.55 | 243.65
P5 | [6 empty] | 220 | 215.5 | 200 | 210 | 228.5 | 224 | 231.5 | 209 | 226 | 204 | 234.5 | 200 | 214.5 | 199.5
P95 | [6 empty] | 291.5 | 290 | 283 | 299 | 305 | 304.5 | 307 | 310 | 293.5 | 293.5 | 298 | 286.5 | 286.5 | 278.5
VOMCOSTS - VOM Costs
MEAN | [6 empty] | 22232.7301 | 19951.0344 | 18411.3871 | 18320.3771 | 19133.9098 | 18326.0871 | 19563.9728 | 19425.6895 | 19096.2752 | 19505.3685 | 20347.4732 | 19194.1554 | 18794.045 | 18174.5652
P5 | [6 empty] | 15609.2858 | 15440.7708 | 12621.44 | 13489.2113 | 14664.8964 | 14176.188 | 15137.984 | 14196.9675 | 15065.4587 | 14679.721 | 16006.8859 | 14054.59 | 14379.435 | 13434.7247
P95 | [6 empty] | 27542.663 | 25455.0823 | 25722.9453 | 24020.6425 | 24481.44 | 22949.5567 | 25610.4509 | 26596.8974 | 23051.8763 | 24064.9754 | 26158.2646 | 24534.3562 | 23633.6437 | 23330.1052
15599: New 2025JAN 18V50DF_NG_B #10
CAPACITYFACTOR - Net Generation Capacity Factor
MEAN | [6 empty] | 0.35753 | 0.31502 | 0.27094 | 0.26982 | 0.27522 | 0.25134 | 0.26065 | 0.26094 | 0.25351 | 0.25379 | 0.26409 | 0.24272 | 0.2562 | 0.23493
P5 | [6 empty] | 0.22533 | 0.22359 | 0.17072 | 0.18566 | 0.20422 | 0.16906 | 0.19505 | 0.19022 | 0.19057 | 0.18749 | 0.20954 | 0.18147 | 0.20655 | 0.18039
P95 | [6 empty] | 0.47614 | 0.43302 | 0.409 | 0.37408 | 0.37574 | 0.34214 | 0.35134 | 0.35936 | 0.31288 | 0.31931 | 0.32645 | 0.30914 | 0.30289 | 0.28774
CO2EMISSIONS - CO2 Emissions
MEAN | [6 empty] | 14502.1539 | 12759.7229 | 11012.5207 | 10884.0161 | 11180.6601 | 10186.9498 | 10679.2721 | 10639.3148 | 10407.669 | 10339.6884 | 10791.6255 | 9932.7685 | 10456.6351 | 9601.3271
P5 | [6 empty] | 9170.6193 | 9082.0332 | 6946.8685 | 7502.2986 | 8370.888 | 6882.8435 | 8013.1128 | 7696.9635 | 7804.7627 | 7626.6853 | 8537.5145 | 7423.5892 | 8442.405 | 7381.8903
P95 | [6 empty] | 19452.6342 | 17461.856 | 16697.2708 | 15210.7907 | 15343.998 | 13818.7592 | 14270.9718 | 14558.4147 | 12852.1503 | 13036.8932 | 13282.52 | 12646.594 | 12417.4295 | 11762.242
FUELCONSUMED - Fuel Consumed
MEAN | [6 empty] | 237351.1285 | 208833.4352 | 180237.6544 | 178134.47 | 182242.1829 | 166043.0019 | 174085.7758 | 173407.1209 | 169657.4752 | 168531.5828 | 175913.2691 | 161923.1729 | 170428.7429 | 156497.3988
P5 | [6 empty] | 150091.9683 | 148642.1153 | 113696.7027 | 122787.2108 | 136443.3932 | 112187.3594 | 130623.9204 | 125450.4405 | 127226.9758 | 124311.0732 | 139169.1753 | 121018.7081 | 137599.5238 | 120321.659
P95 | [6 empty] | 318373.7191 | 285791.4247 | 273277.7545 | 248949.1113 | 250104.2607 | 225240.6959 | 232636.4339 | 237283.4076 | 209506.4166 | 212494.746 | 216517.0384 | 206163.9924 | 202387.235 | 191719.2816
FUELCOST - Fuel Cost
MEAN | [6 empty] | 427339.5861 | 386925.777 | 349379.1285 | 349487.7807 | 369015.108 | 345230.2451 | 367022.3271 | 376820.3625 | 372684.1899 | 378753.0865 | 398826.9761 | 386541.9234 | 413345.2206 | 395611.7246
P5 | [6 empty] | 190950.4789 | 208588.5693 | 156736.7273 | 187388.63 | 210864.86 | 170244.4257 | 213414.8582 | 206774.3302 | 216693.3544 | 214101.9558 | 258783.9233 | 221398.0033 | 264673.541 | 236905.5772
P95 | [6 empty] | 712044.7358 | 708017.6984 | 724733.6799 | 608852.2314 | 666983.8734 | 573892.9978 | 611224.9652 | 702634.9389 | 562890.5952 | 580396.7659 | 592103.5097 | 581474.1509 | 601421.0798 | 576157.0371
NETPOS - Net Position (MWh)
MEAN | [6 empty] | 27883.3409 | 24516.0687 | 21144.1037 | 20882.816 | 21349.2707 | 19435.7604 | 20567.2088 | 20472.696 | 20013.4012 | 19866.6838 | 20722.3907 | 19060.8901 | 20047.8909 | 18396.1408
P5 | [6 empty] | 17632.985 | 17450.276 | 13337.7103 | 14394.0731 | 15984.465 | 13132.08 | 15432.47 | 14811.15 | 15008.08 | 14653.73 | 16394.06 | 14245.875 | 16186.275 | 14143.715
P95 | [6 empty] | 37401.2161 | 33548.6169 | 32056.5652 | 29183.5 | 29297.505 | 26363.1 | 27482.2372 | 28013.8282 | 24712.8102 | 25048.66 | 25505.6 | 24267.7826 | 23806.645 | 22536.65
NETREVENUE - Net Revenue $
MEAN | [6 empty] | 185232.271 | 155454.0178 | 122566.626 | 118784.7283 | 122065.684 | 124953.7034 | 125054.8067 | 128124.5933 | 116907.6813 | 110117.7714 | 108518.1748 | 99063.76 | 82389.3538 | 78891.0555
P5 | [6 empty] | 48828.1141 | 60960.6929 | 28774.737 | 37303.0107 | 29967.4278 | 47153.8253 | 53680.3713 | 45418.4201 | 42492.0488 | 41150.2266 | 40472.6946 | 34903.5699 | 18753.5419 | 10723.0079
P95 | [6 empty] | 346592.8067 | 318122.2862 | 305623.1507 | 263730.8155 | 263359.5416 | 231929.467 | 233626.091 | 273848.3414 | 212566.2838 | 203805.8968 | 215651.3101 | 190815.5641 | 156310.2583 | 147154.607
STARTS - Number Starts
MEAN | [6 empty] | 255.73 | 248.06 | 234.93 | 243.36 | 253.15 | 247.02 | 254.09 | 250.69 | 250.11 | 248.43 | 253 | 235.55 | 243.8 | 232.94
P5 | [6 empty] | 210.5 | 193 | 180 | 192.5 | 206.5 | 179.5 | 206 | 182 | 201.5 | 201.5 | 216.5 | 187.5 | 206.5 | 192.5
P95 | [6 empty] | 293 | 292.5 | 279 | 289 | 300 | 299.5 | 303.5 | 302.5 | 284.5 | 287 | 285.5 | 282.5 | 276 | 274
VOMCOSTS - VOM Costs
MEAN | [6 empty] | 19797.172 | 17651.5695 | 15646.6367 | 15662.112 | 16438.9385 | 15159.8931 | 16453.767 | 16787.6107 | 16611.123 | 16886.6812 | 18028.4799 | 16773.5832 | 18043.1018 | 16924.4496
P5 | [6 empty] | 12519.4194 | 12564.1987 | 9869.9056 | 10795.5548 | 12308.038 | 10243.0224 | 12345.976 | 12145.143 | 12456.7064 | 12455.6705 | 14262.8322 | 12536.37 | 14567.6475 | 13012.2178
P95 | [6 empty] | 26554.8634 | 24155.0041 | 23721.8583 | 21887.625 | 22559.0789 | 20563.218 | 21985.7897 | 22971.3391 | 20511.6324 | 21291.361 | 22189.872 | 21355.6487 | 21425.9805 | 20733.718
15599: New 2025JAN 18V50DF_NG_B #11
CAPACITYFACTOR - Net Generation Capacity Factor
MEAN | [6 empty] | 0.35845 | 0.31748 | 0.2753 | 0.27352 | 0.27375 | 0.25592 | 0.27406 | 0.27415 | 0.267 | 0.26556 | 0.26338 | 0.2426 | 0.24447 | 0.2311
P5 | [6 empty] | 0.23262 | 0.22784 | 0.17965 | 0.1952 | 0.20593 | 0.17372 | 0.20628 | 0.19767 | 0.20385 | 0.20143 | 0.21557 | 0.18755 | 0.1915 | 0.17165
P95 | [6 empty] | 0.47333 | 0.43172 | 0.41135 | 0.37122 | 0.3755 | 0.34836 | 0.35653 | 0.3622 | 0.31684 | 0.32842 | 0.32429 | 0.30578 | 0.30641 | 0.29134
CO2EMISSIONS - CO2 Emissions
MEAN | [6 empty] | 14544.151 | 12875.9802 | 11176.4264 | 11033.8724 | 11114.747 | 10370.2582 | 11235.9161 | 11187.2996 | 10959.2483 | 10821.6375 | 10755.6526 | 9925.3723 | 9978.7307 | 9447.7548
P5 | [6 empty] | 9411.7506 | 9242.575 | 7309.6095 | 7834.4489 | 8349.168 | 6993.673 | 8512.7152 | 8064.7365 | 8388.7395 | 8170.8008 | 8825.885 | 7650.5302 | 7796.681 | 6981.516
P95 | [6 empty] | 19260.3881 | 17646.8264 | 16805.4741 | 15028.0248 | 15301.5302 | 14138.9728 | 14685.2805 | 14722.3655 | 13042.8347 | 13421.2725 | 13168.9195 | 12458.2583 | 12606.8715 | 11879.908
FUELCONSUMED - Fuel Consumed
MEAN | [6 empty] | 238038.4778 | 210736.1734 | 182920.2352 | 180587.1103 | 181167.8402 | 169030.8479 | 183159.7414 | 182338.6034 | 178648.9022 | 176387.1177 | 175326.9358 | 161802.6364 | 162639.5404 | 153994.2424
P5 | [6 empty] | 154038.471 | 151269.6407 | 119633.5426 | 128223.3865 | 136089.3626 | 113993.9859 | 138768.79 | 131444.6595 | 136746.2499 | 133179.7068 | 143869.8742 | 124718.2806 | 127075.1158 | 113795.5869
P95 | [6 empty] | 315227.3004 | 288818.7622 | 275048.6752 | 245957.8525 | 249412.0458 | 230459.6363 | 239388.8424 | 239955.7748 | 212613.72 | 218759.604 | 214665.2479 | 203093.9105 | 205474.7577 | 193637.1847
FUELCOST - Fuel Cost
MEAN | [6 empty] | 428097.8809 | 389512.1397 | 353616.528 | 352615.4362 | 367055.4562 | 350550.7011 | 384729.0858 | 394430.4359 | 390842.3052 | 395025.6666 | 397290.2436 | 386478.9661 | 398158.4337 | 392694.0449
P5 | [6 empty] | 191297.9845 | 214650.9488 | 165639.8996 | 198741.0221 | 209423.7244 | 173299.9808 | 228427.5836 | 221005.6175 | 228307.1529 | 231952.2712 | 264384.0971 | 230459.0156 | 248085.8028 | 224458.8712
P95 | [6 empty] | 696669.3912 | 711180.1338 | 731194.6833 | 595601.7315 | 667196.1817 | 588001.3534 | 620391.5417 | 706142.5075 | 555142.2931 | 590669.8153 | 581635.118 | 580971.8904 | 612166.3028 | 583799.9474
NETPOS - Net Position (MWh)
MEAN | [6 empty] | 27964.3352 | 24739.4662 | 21458.7064 | 21170.3348 | 21223.3629 | 19785.5021 | 21639.3486 | 21527.1925 | 21074.0364 | 20792.6985 | 20653.2519 | 19046.5823 | 19131.6957 | 18101.8606
P5 | [6 empty] | 18096.2032 | 17758.7406 | 14034.8281 | 15032.05 | 15942.99 | 13343.15 | 16393.8304 | 15518.85 | 16131.4439 | 15699.6 | 16947.8 | 14681.375 | 14948.255 | 13376.7
P95 | [6 empty] | 37030.43 | 33904.625 | 32260.7309 | 28832.6207 | 29216.5995 | 26974.7075 | 28282.3501 | 28328.845 | 25080.835 | 25788 | 25287.46 | 23906.235 | 24170.2091 | 22762.1
NETREVENUE - Net Revenue $
MEAN | [6 empty] | 184920.9873 | 154505.1602 | 120885.5808 | 116929.1404 | 122585.1315 | 122743.1208 | 120789.1555 | 123831.0755 | 112572.0816 | 107021.0606 | 108138.8491 | 98038.6429 | 86080.7722 | 81032.254
P5 | [6 empty] | 48370.1299 | 57095.516 | 23900.6029 | 34230.5747 | 30005.5134 | 45091.1633 | 47933.7705 | 43932.7471 | 35627.7784 | 39225.3897 | 39317.2795 | 32191.8063 | 24152.0013 | 15550.2782
P95 | [6 empty] | 343672.4613 | 323252.3863 | 312970.0278 | 260311.1905 | 259944.5341 | 226506.0617 | 229732.1922 | 272813.943 | 203709.1382 | 202373.1227 | 212186.7095 | 191330.357 | 157803.9877 | 147825.0923
STARTS - Number Starts
MEAN | [6 empty] | 254.93 | 248.7 | 235.7 | 245.25 | 251.59 | 248.84 | 259.36 | 255.51 | 254.76 | 251.06 | 253.25 | 238.02 | 236.3 | 230.25
P5 | [6 empty] | 201.5 | 194.5 | 178 | 194 | 197.5 | 181 | 213 | 188 | 206 | 201 | 220.5 | 188.5 | 198.5 | 182
P95 | [6 empty] | 291.5 | 288.5 | 280.5 | 291.5 | 301 | 299.5 | 302 | 307.5 | 290.5 | 290.5 | 292.5 | 285 | 273.5 | 274
VOMCOSTS - VOM Costs
MEAN | [6 empty] | 19854.678 | 17812.4157 | 15879.4427 | 15877.7511 | 16341.9894 | 15432.6916 | 17311.4789 | 17652.2978 | 17491.4502 | 17673.7937 | 17968.3292 | 16760.9924 | 17218.5262 | 16653.7118
P5 | [6 empty] | 12848.3042 | 12786.2933 | 10385.7728 | 11274.0375 | 12276.1023 | 10407.657 | 13115.0643 | 12725.457 | 13389.0984 | 13344.66 | 14744.586 | 12919.61 | 13453.4295 | 12306.564
P95 | [6 empty] | 26291.6053 | 24411.33 | 23872.9409 | 21624.4655 | 22496.7816 | 21040.2719 | 22625.8801 | 23229.6529 | 20817.093 | 21919.8 | 22000.0902 | 21037.4868 | 21753.1882 | 20941.132
15599: New 2025JAN 18V50DF_NG_B #2
CAPACITYFACTOR - Net Generation Capacity Factor
MEAN | [6 empty] | 0.39425 | 0.35744 | 0.31593 | 0.31545 | 0.31775 | 0.30242 | 0.30865 | 0.30074 | 0.29204 | 0.29392 | 0.29807 | 0.27584 | 0.27053 | 0.25702
P5 | [6 empty] | 0.27681 | 0.27324 | 0.21983 | 0.23327 | 0.23722 | 0.23342 | 0.23934 | 0.21862 | 0.22902 | 0.21851 | 0.23724 | 0.20293 | 0.20881 | 0.19205
P95 | [6 empty] | 0.49472 | 0.45525 | 0.43397 | 0.4078 | 0.40697 | 0.39147 | 0.41003 | 0.41462 | 0.34845 | 0.36924 | 0.38227 | 0.35247 | 0.33675 | 0.33147
CO2EMISSIONS - CO2 Emissions
MEAN | [6 empty] | 16001.9957 | 14491.1677 | 12840.2361 | 12715.4469 | 12898.7843 | 12258.4049 | 12635.2152 | 12253.1933 | 11994.3582 | 11969.8216 | 12180.8114 | 11281.5375 | 11023.4389 | 10500.2015
P5 | [6 empty] | 11239.659 | 10992.1736 | 8969.7084 | 9451.8436 | 9548.112 | 9489.8587 | 9814.2175 | 8927.2517 | 9421.528 | 8916.9433 | 9642.9348 | 8239.704 | 8424.953 | 7881.8027
P95 | [6 empty] | 20192.0995 | 18417.5753 | 17522.1682 | 16487.9004 | 16529.25 | 15939.4112 | 16903.2592 | 16900.531 | 14254.2995 | 15032.6065 | 15541.4173 | 14294.2425 | 13704.5145 | 13608.356
FUELCONSUMED - Fuel Consumed
MEAN | [6 empty] | 261898.4571 | 237171.3203 | 210151.1639 | 208108.7877 | 210247.1857 | 199806.8966 | 205970.2779 | 199711.5769 | 195522.6775 | 195102.0725 | 198558.3754 | 183910.7975 | 179666.9519 | 171148.7163
P5 | [6 empty] | 183955.1391 | 179904.6408 | 146803.7376 | 154694.6586 | 155631.8518 | 154681.0718 | 159984.1821 | 145502.5303 | 153582.0051 | 145341.553 | 157188.521 | 134322.94 | 137315.0803 | 128469.8584
P95 | [6 empty] | 330476.2596 | 301433.3116 | 286778.5308 | 269851.0706 | 269422.9682 | 259806.6468 | 275546.123 | 275459.5999 | 232363.3623 | 245023.8548 | 253340.2429 | 233023.9086 | 223364.9402 | 221810.5796
FUELCOST - Fuel Cost
MEAN | [6 empty] | 465427.6264 | 434123.5855 | 401469.1393 | 403922.0286 | 423457.1818 | 411770.9975 | 434324.9243 | 434240.119 | 430551.8645 | 439685.8334 | 453737.3936 | 443976.733 | 440959.108 | 438155.0209
P5 | [6 empty] | 227232.0506 | 255567.836 | 200946.5594 | 233562.6139 | 236389.994 | 228226.603 | 266440.556 | 234862.2268 | 250234.573 | 250877.8867 | 279746.3602 | 251885.9151 | 269512.2611 | 245874.6885
P95 | [6 empty] | 730487.779 | 735276.4159 | 744100.2118 | 654675.4662 | 714563.5951 | 638512.463 | 702612.5726 | 811560.0259 | 607225.0591 | 677536.7457 | 703827.1188 | 665880.2183 | 670454.9701 | 668237.7113
NETPOS - Net Position (MWh)
MEAN | [6 empty] | 30767.2417 | 27842.749 | 24653.3384 | 24396.7839 | 24630.0949 | 23387.7979 | 24333.8435 | 23577.6388 | 23064.1011 | 22998.5769 | 23389.7596 | 21648.8476 | 21134.3904 | 20118.1444
P5 | [6 empty] | 21609.2987 | 21120.0358 | 17222.4 | 18135.045 | 18232.41 | 18105.056 | 18901.31 | 17178.575 | 18117.495 | 17132.9818 | 18516.73 | 15812 | 16152.815 | 15101.3118
P95 | [6 empty] | 38822.495 | 35386.2877 | 33639.8736 | 31632.2091 | 31562.33 | 30408.899 | 32550.7569 | 32514.7212 | 27406.93 | 28882.8559 | 29840.6728 | 27429.2253 | 26274.32 | 26072.665
NETREVENUE - Net Revenue $
MEAN | [6 empty] | 173695.4707 | 140468.7085 | 105668.4731 | 101490.1098 | 107296.3265 | 106321.5523 | 107422.6945 | 112761.9528 | 102290.7392 | 95290.501 | 94759.8111 | 85237.317 | 74377.0096 | 67903.4759
P5 | [6 empty] | 30134.1667 | 39162.5537 | 8694.3998 | 18255.7462 | 17293.1677 | 22167.7368 | 38445.9593 | 34788.9094 | 22845.5751 | 26090.1261 | 31766.716 | 21456.9309 | 15193.2845 | 5927.5608
P95 | [6 empty] | 341242.9595 | 312584.955 | 297459.4049 | 253050.0668 | 250823.5571 | 207602.3805 | 213069.9798 | 253886.3941 | 194678.1157 | 174268.4051 | 194413.4978 | 168253.0974 | 144978.9157 | 132982.319
STARTS - Number Starts
MEAN | [6 empty] | 260.66 | 256.23 | 247.65 | 259.53 | 266.22 | 263.73 | 267.22 | 263.55 | 261.89 | 260.15 | 266.35 | 249.17 | 251.69 | 242.39
P5 | [6 empty] | 225.5 | 213.5 | 200 | 218 | 225 | 218.5 | 229 | 212.5 | 226 | 205 | 233 | 198.5 | 214 | 194
P95 | [6 empty] | 290 | 288 | 286 | 302 | 301.5 | 300 | 303.5 | 306 | 292 | 295 | 297.5 | 288.5 | 283.5 | 279.5
VOMCOSTS - VOM Costs
MEAN | [6 empty] | 21844.7416 | 20046.7793 | 18243.4704 | 18297.5879 | 18965.1731 | 18242.4824 | 19467.0748 | 19333.6638 | 19143.2039 | 19548.7904 | 20349.0909 | 19050.9859 | 19020.9514 | 18508.6929
P5 | [6 empty] | 15342.6021 | 15206.4258 | 12744.576 | 13601.2837 | 14038.9557 | 14121.9437 | 15121.048 | 14086.4315 | 15037.5209 | 14563.0345 | 16109.5551 | 13914.56 | 14537.5335 | 13893.2069
P95 | [6 empty] | 27563.9715 | 25478.1271 | 24893.5065 | 23724.1568 | 24302.9941 | 23718.9412 | 26040.6055 | 26662.0714 | 22747.7519 | 24550.4275 | 25961.3854 | 24137.7183 | 23646.888 | 23986.8518
15599: New 2025JAN 18V50DF_NG_B #3
CAPACITYFACTOR - Net Generation Capacity Factor
MEAN | [6 empty] | 0.39773 | 0.34409 | 0.31912 | 0.31726 | 0.32095 | 0.31 | 0.3136 | 0.30135 | 0.29194 | 0.29353 | 0.29952 | 0.27757 | 0.2646 | 0.24975
P5 | [6 empty] | 0.26565 | 0.25308 | 0.21158 | 0.23453 | 0.25096 | 0.24188 | 0.25371 | 0.22458 | 0.22506 | 0.22484 | 0.24235 | 0.20187 | 0.20736 | 0.18394
P95 | [6 empty] | 0.49809 | 0.4487 | 0.44445 | 0.40952 | 0.40709 | 0.38588 | 0.39593 | 0.40879 | 0.34805 | 0.37232 | 0.38008 | 0.35136 | 0.33042 | 0.32014
CO2EMISSIONS - CO2 Emissions
MEAN | [6 empty] | 16136.5835 | 13922.1971 | 12969.2951 | 12786.5908 | 13046.4106 | 12577.4712 | 12862.3504 | 12287.8697 | 11982.7263 | 11961.7277 | 12235.6415 | 11368.0931 | 10793.4554 | 10206.6696
P5 | [6 empty] | 10754.7537 | 10248.7599 | 8617.1217 | 9448.9514 | 10225.776 | 9777.4567 | 10350.8745 | 9137.4077 | 9268.368 | 9105.2062 | 9856.0515 | 8313.8962 | 8424.953 | 7555.6195
P95 | [6 empty] | 20173.4552 | 18219.8215 | 18145.1387 | 16552.9553 | 16579.041 | 15607.2152 | 16309.7705 | 16610.7473 | 14352.4798 | 15051.9353 | 15528.3825 | 14412.1045 | 13534.3575 | 13063.272
FUELCONSUMED - Fuel Consumed
MEAN | [6 empty] | 264101.2023 | 227859.1998 | 212263.4229 | 209273.1718 | 212653.4661 | 205007.5589 | 209672.8143 | 200276.5604 | 195332.8957 | 194970.0764 | 199452.0989 | 185321.7574 | 175918.47 | 166364.2329
P5 | [6 empty] | 176018.8819 | 167737.4782 | 141033.0886 | 154647.322 | 166677.6065 | 159368.2981 | 168732.2099 | 148927.7982 | 151085.3167 | 148410.3543 | 160662.8072 | 135532.4156 | 137315.0803 | 123153.1067
P95 | [6 empty] | 330171.1166 | 298196.752 | 296974.4466 | 270915.7994 | 270234.3978 | 254391.7317 | 265870.9374 | 270735.348 | 233962.8552 | 245338.5396 | 253127.115 | 234946.1176 | 220591.6165 | 212925.6437
FUELCOST - Fuel Cost
MEAN | [6 empty] | 470410.7065 | 418843.7978 | 406064.2571 | 406302.3482 | 427034.0027 | 419402.1019 | 440044.0255 | 433985.2161 | 428729.7564 | 438710.0241 | 454874.7737 | 446767.4079 | 430878.1684 | 424546.6189
P5 | [6 empty] | 220280.5849 | 237606.24 | 194510.59 | 237422.0827 | 256743.8506 | 247284.6506 | 279338.7709 | 242678.3449 | 254136.1943 | 257776.1954 | 286978.232 | 250131.2025 | 275052.8444 | 238601.8903
P95 | [6 empty] | 726682.5237 | 729063.4555 | 771609.5867 | 653308.3917 | 707331.5727 | 634146.0861 | 709424.0872 | 799390.3033 | 612331.0442 | 661275.4613 | 695162.7776 | 680637.0904 | 658842.3486 | 634554.6215
NETPOS - Net Position (MWh)
MEAN | [6 empty] | 31026.1722 | 26749.6811 | 24901.1812 | 24533.3237 | 24911.9783 | 23996.56 | 24771.4409 | 23644.7068 | 23041.8367 | 22983.1003 | 23495.1391 | 21815.0606 | 20693.5774 | 19555.8718
P5 | [6 empty] | 20678.91 | 19692.12 | 16545.1094 | 18129.815 | 19526.43 | 18654.84 | 19935.28 | 17582.975 | 17822.97 | 17494.7691 | 18925.7749 | 15954.375 | 16152.815 | 14476.4687
P95 | [6 empty] | 38787.27 | 35006.615 | 34836.6911 | 31757.915 | 31657.795 | 29775.4662 | 31408.2146 | 31960.3398 | 27597.8036 | 28921.2 | 29817.3546 | 27653.71 | 25948.085 | 25029.055
NETREVENUE - Net Revenue $
MEAN | [6 empty] | 175196.5503 | 145632.1759 | 106996.1225 | 102957.7384 | 106784.3597 | 102353.9027 | 105370.4106 | 112880.6113 | 102265.3992 | 95281.882 | 94659.0639 | 85038.2883 | 77064.4174 | 71572.7646
P5 | [6 empty] | 32494.853 | 46913.0314 | 12424.2017 | 21848.778 | 13710.7232 | 17704.2815 | 31584.965 | 28134.5466 | 19099.6105 | 24405.3182 | 28059.0149 | 22685.2722 | 15317.0988 | 9814.9963
P95 | [6 empty] | 337107.547 | 319171.9079 | 304609.1359 | 253155.5195 | 253443.1226 | 217861.6783 | 208922.4772 | 259957.8415 | 196983.6377 | 176976.7476 | 197592.1301 | 174513.9448 | 149710.0673 | 140203.1002
STARTS - Number Starts
MEAN | [6 empty] | 255.53 | 253.11 | 244.49 | 255.81 | 267.16 | 270.58 | 272.36 | 265.61 | 264.74 | 261.88 | 269.37 | 251.74 | 252.55 | 243.77
P5 | [6 empty] | 210.5 | 201 | 195 | 207.5 | 223.5 | 230 | 236 | 214.5 | 227.5 | 211 | 236 | 202 | 216.5 | 201.5
P95 | [6 empty] | 286 | 291.5 | 281.5 | 299 | 302 | 305 | 308 | 309.5 | 295.5 | 296.5 | 303.5 | 292.5 | 286 | 287.5
VOMCOSTS - VOM Costs
MEAN | [6 empty] | 22028.5823 | 19259.7704 | 18426.8741 | 18399.9928 | 19182.2233 | 18717.3168 | 19817.1527 | 19388.6595 | 19124.7245 | 19535.6353 | 20440.771 | 19197.2533 | 18624.2197 | 17991.4021
P5 | [6 empty] | 14682.0261 | 14178.3264 | 12243.381 | 13597.3612 | 15035.3511 | 14550.7752 | 15948.224 | 14418.0395 | 14793.0651 | 14870.5537 | 16465.4242 | 14039.85 | 14537.5335 | 13318.3512
P95 | [6 empty] | 27538.9617 | 25204.7628 | 25779.1514 | 23818.4362 | 24376.5022 | 23224.8636 | 25126.5717 | 26207.4786 | 22906.177 | 24583.02 | 25941.0985 | 24335.2648 | 23353.2765 | 23026.7306
15599: New 2025JAN 18V50DF_NG_B #4
CAPACITYFACTOR - Net Generation Capacity Factor
MEAN | [6 empty] | 0.36869 | 0.34665 | 0.30512 | 0.30743 | 0.3083 | 0.30584 | 0.31932 | 0.31113 | 0.30357 | 0.30083 | 0.29947 | 0.27719 | 0.26844 | 0.24817
P5 | [6 empty] | 0.25089 | 0.2488 | 0.20064 | 0.2265 | 0.22769 | 0.23507 | 0.26802 | 0.23925 | 0.25461 | 0.2438 | 0.24545 | 0.21436 | 0.21239 | 0.18473
P95 | [6 empty] | 0.47453 | 0.45256 | 0.42759 | 0.40683 | 0.40079 | 0.37614 | 0.38865 | 0.39544 | 0.34364 | 0.36113 | 0.37056 | 0.34574 | 0.32645 | 0.31435
CO2EMISSIONS - CO2 Emissions
MEAN | [6 empty] | 14956.343 | 14056.7887 | 12394.2688 | 12398.7192 | 12510.1502 | 12406.7243 | 13075.8398 | 12679.2284 | 12460.0143 | 12247.3619 | 12247.581 | 11343.7423 | 10940.5745 | 10141.9488
P5 | [6 empty] | 10182.377 | 10075.346 | 8109.7451 | 9115.6627 | 9238.128 | 9541.1062 | 10961.3355 | 9763.4975 | 10449.888 | 9963.2182 | 10023.0595 | 8680.4932 | 8695.459 | 7534.982
P95 | [6 empty] | 19359.8618 | 18324.6793 | 17264.8424 | 16397.1321 | 16218.819 | 15238.702 | 15966.5197 | 16121.5912 | 14133.1257 | 14688.0657 | 15108.8665 | 14148.8985 | 13237.6735 | 12941.9835
FUELCONSUMED - Fuel Consumed
MEAN | [6 empty] | 244784.6648 | 230062.0075 | 202852.1894 | 202925.028 | 203912.5438 | 202224.429 | 213152.9752 | 206655.1666 | 203113.2484 | 199625.7651 | 199646.719 | 184924.8053 | 178316.3364 | 165309.3034
P5 | [6 empty] | 166651.0154 | 164899.2806 | 132729.0528 | 149192.5149 | 150579.2328 | 155516.0414 | 178683.6282 | 159132.2425 | 170345.4845 | 162395.1588 | 163384.8967 | 141508.6481 | 141723.9539 | 122816.835
P95 | [6 empty] | 316855.3481 | 299912.9179 | 282566.9782 | 268365.5 | 264363.1715 | 248384.7254 | 260276.1013 | 262762.5356 | 230387.3431 | 239408.7779 | 246288.1312 | 230654.1162 | 215756.0777 | 210948.5691
FUELCOST - Fuel Cost
MEAN | [6 empty] | 438086.3159 | 424072.2011 | 390253.2839 | 395611.5778 | 411297.8744 | 414388.8745 | 444445.7864 | 443585.0703 | 440977.0851 | 445113.2144 | 453380.8032 | 443062.4911 | 435625.8718 | 421567.9244
P5 | [6 empty] | 211019.1163 | 234711.2107 | 183606.9076 | 223177.0937 | 227738.8279 | 239211.698 | 292631.726 | 261978.3609 | 295760.0442 | 286339.1822 | 297182.792 | 254858.1582 | 281673.2523 | 238968.0668
P95 | [6 empty] | 710896.6852 | 730569.1926 | 735098.6434 | 649158.262 | 692812.738 | 614174.6896 | 681392.2512 | 777335.7107 | 601796.336 | 664465.9704 | 678248.0055 | 659061.5568 | 653053.4029 | 624303.2468
NETPOS - Net Position (MWh)
MEAN | [6 empty] | 28756.8453 | 27008.2433 | 23797.1098 | 23789.2252 | 23887.9993 | 23670.7803 | 25182.5058 | 24397.7813 | 23959.6983 | 23531.9057 | 23518.1444 | 21768.3656 | 20975.6258 | 19431.9578
P5 | [6 empty] | 19577.6045 | 19358.92 | 15570.81 | 17490.33 | 17640.1849 | 18203.51 | 21109.5471 | 18787.75 | 20095.02 | 19143.6 | 19246.66 | 16657.875 | 16671.445 | 14437.15
P95 | [6 empty] | 37222.51 | 35206.5275 | 33146.32 | 31458.935 | 30969.165 | 29073.2714 | 30748.5602 | 31017.5971 | 27175.88 | 28219.31 | 29012.62 | 27151.75 | 25379.265 | 24796.8072
NETREVENUE - Net Revenue $
MEAN | [6 empty] | 181769.3266 | 147962.5233 | 112937.2175 | 107712.9331 | 112188.9136 | 106694.968 | 103790.6428 | 107641.7189 | 97405.866 | 92035.0603 | 93784.973 | 84116.6632 | 75759.4732 | 72346.0145
P5 | [6 empty] | 42328.036 | 50747.6118 | 20515.6157 | 27749.685 | 21940.7372 | 23686.0998 | 26284.7498 | 23049.1345 | 17224.7037 | 16287.6961 | 25093.8311 | 18296.4972 | 15200.6388 | 9631.5948
P95 | [6 empty] | 345671.2151 | 319478.2269 | 299145.4566 | 254557.9335 | 256679.0239 | 219300.1137 | 216404.4119 | 257697.2272 | 201218.301 | 182152.0465 | 196167.6748 | 176587.3744 | 144266.8805 | 142973.364
STARTS - Number Starts
MEAN | [6 empty] | 258.01 | 249.18 | 242.67 | 252.49 | 262.2 | 264.55 | 271.1 | 270.67 | 270.42 | 264.39 | 268.82 | 253.71 | 254.23 | 244.03
P5 | [6 empty] | 208.5 | 196.5 | 191 | 200 | 218.5 | 224.5 | 232.5 | 216 | 242 | 219.5 | 237.5 | 205.5 | 220 | 201.5
P95 | [6 empty] | 295.5 | 287.5 | 282 | 302.5 | 303.5 | 305.5 | 302 | 312 | 295.5 | 295.5 | 297.5 | 289.5 | 285 | 284
VOMCOSTS - VOM Costs
MEAN | [6 empty] | 20417.3602 | 19445.9352 | 17609.8613 | 17841.9189 | 18393.7595 | 18463.2086 | 20146.0046 | 20006.1807 | 19886.5496 | 20002.1198 | 20460.7856 | 19156.1617 | 18878.0632 | 17877.4012
P5 | [6 empty] | 13900.0992 | 13938.4224 | 11522.3994 | 13117.7475 | 13582.9423 | 14198.7378 | 16887.6377 | 15405.955 | 16678.8666 | 16272.06 | 16744.5942 | 14658.93 | 15004.3005 | 13282.178
P95 | [6 empty] | 26427.9821 | 25348.6998 | 24528.2768 | 23594.2012 | 23846.2571 | 22677.1517 | 24598.8482 | 25434.4296 | 22555.9804 | 23986.4135 | 25240.9794 | 23893.54 | 22841.3385 | 22813.0626
15599: New 2025JAN 18V50DF_NG_B #5
CAPACITYFACTOR - Net Generation Capacity Factor
MEAN | [6 empty] | 0.37733 | 0.33043 | 0.2853 | 0.29726 | 0.31434 | 0.28849 | 0.30069 | 0.30884 | 0.30046 | 0.29861 | 0.30376 | 0.28169 | 0.27517 | 0.2512
P5 | [6 empty] | 0.25779 | 0.23079 | 0.17663 | 0.19788 | 0.23111 | 0.22112 | 0.23653 | 0.23972 | 0.24742 | 0.24024 | 0.2549 | 0.22111 | 0.22546 | 0.19198
P95 | [6 empty] | 0.47924 | 0.4418 | 0.41305 | 0.40148 | 0.39951 | 0.36289 | 0.3795 | 0.39274 | 0.34513 | 0.35858 | 0.36844 | 0.34123 | 0.3318 | 0.31023
CO2EMISSIONS - CO2 Emissions
MEAN | [6 empty] | 15294.5623 | 13406.8834 | 11600.7042 | 11990.0797 | 12758.3548 | 11704.9164 | 12317.9428 | 12598.7853 | 12318.9599 | 12171.257 | 12402.1262 | 11527.534 | 11225.9903 | 10261.803
P5 | [6 empty] | 10416.2263 | 9347.0078 | 7188.4952 | 7985.9438 | 9422.136 | 8966.6692 | 9715.4482 | 9890.4667 | 10117.312 | 9879.6235 | 10420.6612 | 9107.5037 | 9227.4842 | 7848.758
P95 | [6 empty] | 19507.111 | 18085.5626 | 16778.823 | 16196.0368 | 16073.5335 | 14794.8713 | 15521.108 | 15941.8748 | 14185.7422 | 14624.5263 | 15015.4305 | 13981.3815 | 13576.5357 | 12699.88
FUELCONSUMED - Fuel Consumed
MEAN | [6 empty] | 250320.1692 | 219425.2607 | 189864.2258 | 196236.984 | 207958.1809 | 190785.2177 | 200798.1806 | 205344.0148 | 200813.8538 | 198385.3207 | 202165.9441 | 187920.9751 | 182968.2032 | 167262.9179
P5 | [6 empty] | 170478.336 | 152978.8506 | 117651.3122 | 130702.8442 | 153578.4743 | 146152.9262 | 158373.9667 | 161201.6753 | 164924.104 | 161032.9253 | 169866.1633 | 148469.6355 | 150395.6341 | 127931.2434
P95 | [6 empty] | 319265.3194 | 295999.3881 | 274612.4875 | 265074.2516 | 261994.6755 | 241150.59 | 253014.1079 | 259832.337 | 231244.3993 | 238373.9499 | 244765.5047 | 227923.7336 | 221278.7969 | 207002.9827
FUELCOST - Fuel Cost
MEAN | [6 empty] | 445722.6166 | 406093.6506 | 368038.6291 | 384671.572 | 418558.3882 | 392684.931 | 420779.3604 | 441141.6687 | 436743.5992 | 442144.5185 | 457397.8855 | 448395.6729 | 445857.9442 | 425300.3369
P5 | [6 empty] | 221006.456 | 220664.0939 | 164033.8463 | 198340.4494 | 236926.8542 | 212441.6211 | 252435.8368 | 264163.9647 | 273886.4035 | 279647.7238 | 317281.4665 | 273555.8955 | 297395.605 | 243998.3033
P95 | [6 empty] | 706362.2659 | 723484.0771 | 720751.3437 | 632862.2526 | 694512.8761 | 604986.6608 | 662943.9251 | 755067.1272 | 598855.8909 | 641653.8494 | 676835.5729 | 643163.6775 | 661059.1734 | 622283.148
NETPOS - Net Position (MWh)
MEAN | [6 empty] | 29407.0345 | 25759.6007 | 22273.4672 | 23005.0123 | 24361.9512 | 22331.857 | 23723.2034 | 24243.0255 | 23688.611 | 23385.7193 | 23814.8836 | 22121.0221 | 21522.8732 | 19661.4839
P5 | [6 empty] | 20028 | 17959.48 | 13802.3212 | 15322.725 | 17991.855 | 17107.21 | 18711.48 | 19032.075 | 19455.48 | 18982.0272 | 20010.15 | 17477.175 | 17690.5799 | 15038.35
P95 | [6 empty] | 37505.6261 | 34747.7946 | 32214.76 | 31072.685 | 30692.2035 | 28226.24 | 29891.8823 | 30675.135 | 27278.7839 | 28098.4665 | 28832.025 | 26829.11 | 26028.6704 | 24331.62
NETREVENUE - Net Revenue $
MEAN | [6 empty] | 178895.6567 | 152045.9982 | 118959.276 | 111705.5521 | 110319.4667 | 112614.58 | 112657.1102 | 110857.151 | 100453.9117 | 94790.0934 | 92264.7959 | 82304.9953 | 71654.8274 | 71001.0347
P5 | [6 empty] | 32401.9645 | 58652.8866 | 27261.6755 | 34398.6089 | 21863.191 | 31637.2754 | 41439.116 | 25831.8303 | 19033.3261 | 22593.6592 | 22000.0585 | 13331.3379 | 5325.5146 | 5792.0956
P95 | [6 empty] | 345603.3355 | 319911.1721 | 303343.6764 | 256926.7896 | 250260.6253 | 219893.6674 | 222079.5428 | 264081.5959 | 199982.8063 | 185387.1829 | 202130.7135 | 174217.916 | 146471.4523 | 139794.8264
STARTS - Number Starts
MEAN | [6 empty] | 258.73 | 247.23 | 237.29 | 248.6 | 262.39 | 257.03 | 263.69 | 267.82 | 267.44 | 263.76 | 269.96 | 253.65 | 257.11 | 245.18
P5 | [6 empty] | 210.5 | 191.5 | 180 | 194 | 214 | 207.5 | 219.5 | 212.5 | 234 | 218.5 | 242 | 212 | 224.5 | 202.5
P95 | [6 empty] | 294.5 | 286 | 287 | 295.5 | 308.5 | 298.5 | 306 | 312 | 295.5 | 299.5 | 294.5 | 289.5 | 286 | 282.5
VOMCOSTS - VOM Costs
MEAN | [6 empty] | 20878.9945 | 18546.9125 | 16482.3657 | 17253.7592 | 18758.7024 | 17418.8485 | 18978.5627 | 19879.2809 | 19661.5471 | 19877.8614 | 20718.9487 | 19466.4995 | 19370.5859 | 18088.5652
P5 | [6 empty] | 14219.88 | 12930.8256 | 10213.7177 | 11492.0438 | 13853.7283 | 13343.6238 | 14969.184 | 15606.3015 | 16148.0484 | 16134.7231 | 17408.8305 | 15379.914 | 15921.5219 | 13835.282
P95 | [6 empty] | 26628.9945 | 25018.4121 | 23838.9224 | 23304.5137 | 23632.9967 | 22016.4672 | 23913.5059 | 25153.6107 | 22641.3907 | 23883.6966 | 25083.8617 | 23609.6168 | 23425.8034 | 22385.0904
15599: New 2025JAN 18V50DF_NG_B #6
CAPACITYFACTOR - Net Generation Capacity Factor
MEAN | [6 empty] | 0.37218 | 0.30935 | 0.26439 | 0.2725 | 0.29627 | 0.2934 | 0.28674 | 0.28794 | 0.2783 | 0.27606 | 0.30233 | 0.27976 | 0.27732 | 0.25721
P5 | [6 empty] | 0.24772 | 0.21133 | 0.16395 | 0.17688 | 0.20807 | 0.22956 | 0.2241 | 0.20627 | 0.21385 | 0.20314 | 0.2507 | 0.22188 | 0.23122 | 0.20062
P95 | [6 empty] | 0.48089 | 0.43586 | 0.41317 | 0.38627 | 0.39009 | 0.36698 | 0.36929 | 0.38436 | 0.32714 | 0.34392 | 0.36282 | 0.33945 | 0.33524 | 0.31246
CO2EMISSIONS - CO2 Emissions
MEAN | [6 empty] | 15103.2775 | 12516.2141 | 10736.3965 | 10985.1687 | 12041.64 | 11908.0582 | 11745.7729 | 11749.4383 | 11419.6761 | 11256.1373 | 12346.719 | 11441.5116 | 11306.1059 | 10511.5289
P5 | [6 empty] | 10041.8535 | 8576.6982 | 6664.45 | 7120.2588 | 8431.704 | 9278.3855 | 9193.9605 | 8436.8877 | 8725.744 | 8276.646 | 10276.476 | 9055.8188 | 9443.8792 | 8206.114
P95 | [6 empty] | 19496.0521 | 17670.2854 | 16835.1545 | 15576.3661 | 15888.675 | 14914.3803 | 15004.8808 | 15747.2092 | 13368.9412 | 14035.6707 | 14720.0032 | 13924.3085 | 13654.1743 | 12810.508
FUELCONSUMED - Fuel Consumed
MEAN | [6 empty] | 247189.4846 | 204848.0208 | 175718.4366 | 179789.9951 | 196275.9463 | 194096.37 | 191471.0882 | 191500.7457 | 186154.3845 | 183469.2387 | 201262.7501 | 186518.6204 | 184273.9286 | 171333.2975
P5 | [6 empty] | 164351.1207 | 140371.4924 | 109074.4678 | 116534.5142 | 137434.6789 | 151233.6535 | 149873.0637 | 137510.2382 | 142239.9063 | 134905.2004 | 167515.8139 | 147627.1719 | 153922.3239 | 133755.9863
P95 | [6 empty] | 319084.3218 | 289202.7078 | 275534.4434 | 254932.3424 | 258981.9063 | 243098.6886 | 244600.1142 | 256659.6999 | 217930.6095 | 228774.1284 | 239949.31 | 226993.0246 | 222544.3086 | 208805.7036
FUELCOST - Fuel Cost
MEAN | [6 empty] | 441611.034 | 380857.1354 | 342015.2548 | 354519.1047 | 397886.1124 | 398364.6105 | 401600.0988 | 414276.6739 | 407187.5728 | 411797.7433 | 454985.7413 | 444343.9339 | 448126.43 | 433792.052
P5 | [6 empty] | 209345.9221 | 200090.7034 | 150140.5985 | 175264.5879 | 206811.2045 | 220350.5387 | 254533.8934 | 224328.9395 | 238986.7342 | 228598.9212 | 311240.3044 | 273951.1689 | 296864.4564 | 259527.9422
P95 | [6 empty] | 709084.3968 | 716101.9956 | 714330.1047 | 614833.0079 | 682701.9185 | 617378.6491 | 623092.1542 | 753633.4809 | 568567.8611 | 625311.1841 | 672138.4443 | 637933.3532 | 667256.062 | 625130.5307
NETPOS - Net Position (MWh)
MEAN | [6 empty] | 29039.294 | 24048.2883 | 20614.0996 | 21077.0136 | 22993.3713 | 22719.398 | 22621.1761 | 22608.7827 | 21959.4994 | 21627.4973 | 23708.4875 | 21956.021 | 21676.5791 | 20140.0668
P5 | [6 empty] | 19307.9555 | 16478.8259 | 12796.16 | 13661.725 | 16100.595 | 17702.64 | 17707.12 | 16234.975 | 16779.51 | 15902.305 | 19733.28 | 17378.125 | 18105.97 | 15723.05
P95 | [6 empty] | 37485.595 | 33948.285 | 32322.92 | 29885.34 | 30338.745 | 28453.87 | 28896.1148 | 30300.15 | 25706.6763 | 26968.13 | 28265.91 | 26720.37 | 26178.195 | 24544.755
NETREVENUE - Net Revenue $
MEAN | [6 empty] | 180385.6396 | 157182.6894 | 124152.6803 | 118886.1004 | 117842.9125 | 110417.4917 | 116617.4603 | 119518.2626 | 109811.4889 | 103586.6806 | 94070.4527 | 84305.5733 | 71954.3465 | 67473.8532
P5 | [6 empty] | 41657.3953 | 61750.8532 | 32906.8643 | 41520.8735 | 34211.6841 | 27190.8165 | 44454.0404 | 42323.7959 | 32336.0237 | 39676.9851 | 23139.9142 | 18508.748 | 6891.0905 | 2468.9677
P95 | [6 empty] | 340960.5294 | 321415.7193 | 304691.8003 | 257380.2398 | 256027.7825 | 220482.0463 | 225821.6517 | 264538.3002 | 205111.1394 | 196920.4524 | 208350.3994 | 181709.214 | 151507.2096 | 141829.1311
STARTS - Number Starts
MEAN | [6 empty] | 257.69 | 246.92 | 233.05 | 242.84 | 256.72 | 262.15 | 261.91 | 259.03 | 257.29 | 253.2 | 266.93 | 252.53 | 256.55 | 247.13
P5 | [6 empty] | 207.5 | 187 | 173.5 | 181 | 201 | 214.5 | 215.5 | 195 | 213 | 194 | 232.5 | 212 | 225.5 | 213
P95 | [6 empty] | 295 | 287.5 | 281 | 297 | 309 | 304 | 304 | 309 | 293.5 | 287 | 297 | 291.5 | 284.5 | 286
VOMCOSTS - VOM Costs
MEAN | [6 empty] | 20617.8987 | 17314.7676 | 15254.4337 | 15807.7602 | 17704.8959 | 17721.1304 | 18096.9409 | 18539.2018 | 18226.3845 | 18383.3727 | 20626.3841 | 19321.2985 | 19508.9212 | 18528.8614
P5 | [6 empty] | 13708.6484 | 11864.7546 | 9469.1584 | 10246.2938 | 12397.4582 | 13808.0592 | 14165.696 | 13312.6795 | 13926.9933 | 13516.9592 | 17167.9536 | 15292.75 | 16295.373 | 14465.206
P95 | [6 empty] | 26614.7725 | 24442.7652 | 23918.9608 | 22414.005 | 23360.8337 | 22194.0186 | 23116.8918 | 24846.123 | 21336.5413 | 22922.9105 | 24591.3417 | 23513.9256 | 23560.3755 | 22581.1746
15599: New 2025JAN 18V50DF_NG_B #7
CAPACITYFACTOR - Net Generation Capacity Factor
MEAN | [6 empty] | 0.37187 | 0.31673 | 0.27379 | 0.26132 | 0.27245 | 0.29825 | 0.2844 | 0.27459 | 0.26696 | 0.26521 | 0.28793 | 0.26655 | 0.27727 | 0.25928
P5 | [6 empty] | 0.24773 | 0.22492 | 0.18264 | 0.16987 | 0.18282 | 0.22177 | 0.2342 | 0.20105 | 0.21443 | 0.20322 | 0.23808 | 0.19742 | 0.22183 | 0.20747
P95 | [6 empty] | 0.48065 | 0.43496 | 0.40618 | 0.37274 | 0.3791 | 0.36945 | 0.35763 | 0.37076 | 0.31569 | 0.33718 | 0.35049 | 0.32933 | 0.33301 | 0.3114
CO2EMISSIONS - CO2 Emissions
MEAN | [6 empty] | 15096.8361 | 12810.3878 | 11126.5584 | 10546.8125 | 11065.5357 | 12099.8974 | 11643.176 | 11217.5422 | 10970.9248 | 10789.4691 | 11753.5128 | 10913.8739 | 11300.4139 | 10586.2454
P5 | [6 empty] | 10068.3611 | 9117.2344 | 7414.0923 | 6861.4844 | 7415.208 | 8965.9235 | 9542.518 | 8222.3535 | 8758.7307 | 8253.864 | 9785.103 | 8065.134 | 9075.04 | 8502.458
P95 | [6 empty] | 19514.0424 | 17557.4271 | 16488.85 | 15110.3705 | 15339.324 | 15033.2257 | 14685.9315 | 15233.4295 | 13036.104 | 13717.5372 | 14259.215 | 13516.4435 | 13593.0922 | 12790.73
FUELCONSUMED - Fuel Consumed
MEAN | [6 empty] | 247084.0611 | 209662.6485 | 182104.0657 | 172615.5889 | 180365.6051 | 197223.2192 | 189798.5091 | 182831.5778 | 178839.2201 | 175862.7996 | 191592.925 | 177917.07 | 184181.162 | 172551.165
P5 | [6 empty] | 164784.96 | 149218.2388 | 121343.5725 | 112299.2529 | 120866.0468 | 146140.6586 | 155555.1402 | 134013.6105 | 142777.778 | 134533.5936 | 159506.1463 | 131477.115 | 147910.5992 | 138586.2609
P95 | [6 empty] | 319378.7619 | 287355.5984 | 269866.6122 | 247305.572 | 250027.773 | 245035.3574 | 239399.9831 | 248286.1639 | 212503.8519 | 223589.6795 | 232438.2014 | 220344.2792 | 221548.7565 | 208483.1757
FUELCOST - Fuel Cost
MEAN | [6 empty] | 442101.8293 | 387556.3795 | 351503.5179 | 340626.1684 | 367779.1728 | 404044.1905 | 396814.4858 | 396089.8004 | 390870.6466 | 394709.1369 | 434084.9676 | 424766.1261 | 447704.9824 | 435791.7007
P5 | [6 empty] | 206695.7762 | 210149.3569 | 167945.7038 | 164404.5406 | 182879.2238 | 223679.56 | 259939.4471 | 219366.8582 | 239051.5355 | 234588.7155 | 289483.5133 | 240545.125 | 296699.7859 | 267838.4594
P95 | [6 empty] | 712735.2653 | 708027.1148 | 716589.3205 | 612441.6677 | 658282.2678 | 615478.4215 | 631991.5771 | 734103.9795 | 566679.3315 | 608328.2242 | 647731.3819 | 620347.8796 | 654573.3799 | 629249.1751
NETPOS - Net Position (MWh)
MEAN | [6 empty] | 29026.9713 | 24613.5881 | 21363.041 | 20235.8702 | 21129.6367 | 23085.5379 | 22423.7744 | 21585.224 | 21096.5314 | 20730.8397 | 22569.4002 | 20943.5685 | 21665.6622 | 20283.1781
P5 | [6 empty] | 19357.2472 | 17517.99 | 14235.52 | 13164.5183 | 14159.565 | 17106.48 | 18378.03 | 15822.15 | 16842.55 | 15859.2 | 18789.335 | 15477 | 17399.2 | 16290.85
P95 | [6 empty] | 37519.413 | 33734.0838 | 31657.18 | 28989.8056 | 29289.355 | 28681.78 | 28282.02 | 29311.195 | 25068.285 | 26354.51 | 27380.695 | 25937.2895 | 26061.085 | 24507.25
NETREVENUE - Net Revenue $
MEAN | [6 empty] | 181278.829 | 153690.0492 | 120897.6883 | 121255.1154 | 124251.4385 | 110165.0372 | 116842.3792 | 123131.9844 | 112704.028 | 106439.0295 | 99569.7775 | 90118.6561 | 73201.0891 | 68020.1325
P5 | [6 empty] | 43107.9412 | 58992.7801 | 25199.8136 | 41690.6208 | 39838.8304 | 29256.5892 | 40327.0202 | 44944.0009 | 33712.9956 | 36178.2536 | 31827.5354 | 26995.3277 | 10555.9167 | -4167.5334
P95 | [6 empty] | 342204.1673 | 317403.4254 | 309874.5118 | 264765.7631 | 260735.3439 | 221359.7997 | 227238.3419 | 275733.3355 | 209768.883 | 198366.4542 | 208513.1702 | 181948.2023 | 147957.2441 | 142725.2686
STARTS - Number Starts
MEAN | [6 empty] | 257.28 | 248.36 | 237.68 | 242.67 | 250.89 | 261.87 | 263.73 | 257.08 | 256.55 | 251.96 | 261.86 | 246.17 | 255.41 | 247.75
P5 | [6 empty] | 213.5 | 192.5 | 180.5 | 186.5 | 196.5 | 205.5 | 220.5 | 196 | 214.5 | 200 | 230.5 | 199 | 221 | 213.5
P95 | [6 empty] | 290 | 284 | 282.5 | 299 | 304 | 309 | 301.5 | 310.5 | 291.5 | 291.5 | 292 | 290.5 | 286 | 284
VOMCOSTS - VOM Costs
MEAN | [6 empty] | 20609.1496 | 17721.7835 | 15808.6504 | 15176.9027 | 16269.8203 | 18006.7195 | 17939.0195 | 17699.8836 | 17510.1211 | 17621.2138 | 19635.3781 | 18430.3403 | 19499.096 | 18660.5238
P5 | [6 empty] | 13743.6455 | 12612.9528 | 10534.2848 | 9873.3887 | 10902.8651 | 13343.0544 | 14702.424 | 12974.163 | 13979.3165 | 13480.32 | 16346.7214 | 13619.76 | 15659.28 | 14987.582
P95 | [6 empty] | 26638.7832 | 24288.5403 | 23426.3132 | 21742.3542 | 22552.8033 | 22371.7884 | 22625.616 | 24035.1799 | 20806.6766 | 22401.3335 | 23821.2046 | 22824.8148 | 23454.9765 | 22546.67
15599: New 2025JAN 18V50DF_NG_B #8
CAPACITYFACTOR - Net Generation Capacity Factor
MEAN | [6 empty] | 0.3754 | 0.33704 | 0.30902 | 0.30837 | 0.31494 | 0.31239 | 0.31912 | 0.30645 | 0.29759 | 0.2978 | 0.30008 | 0.27731 | 0.26558 | 0.2471
P5 | [6 empty] | 0.23731 | 0.24419 | 0.21006 | 0.22987 | 0.23347 | 0.25256 | 0.27196 | 0.23402 | 0.23467 | 0.23648 | 0.24084 | 0.21131 | 0.20384 | 0.18251
P95 | [6 empty] | 0.49075 | 0.44936 | 0.43374 | 0.40383 | 0.40399 | 0.38039 | 0.39404 | 0.40428 | 0.34607 | 0.36454 | 0.37483 | 0.34248 | 0.32957 | 0.31648
CO2EMISSIONS - CO2 Emissions
MEAN | [6 empty] | 15226.7729 | 13664.4174 | 12559.3482 | 12428.0432 | 12786.3697 | 12667.0441 | 13073.1743 | 12493.8523 | 12205.7173 | 12116.1082 | 12246.9278 | 11351.3254 | 10829.9935 | 10096.1653
P5 | [6 empty] | 9617.649 | 9936.6149 | 8536.3891 | 9254.1723 | 9456.888 | 10241.5397 | 11073.9458 | 9513.9372 | 9647.0587 | 9652.824 | 9813.3355 | 8654.3077 | 8297.9803 | 7469.612
P95 | [6 empty] | 19804.5988 | 18239.5061 | 17651.27 | 16253.9411 | 16483.473 | 15409.737 | 16235.9 | 16648.4022 | 14163.21 | 14866.3033 | 15367.3227 | 14101.4732 | 13457.8393 | 12936.89
FUELCONSUMED - Fuel Consumed
MEAN | [6 empty] | 249210.6851 | 223640.2188 | 205553.9806 | 203404.9617 | 208414.8397 | 206467.5637 | 213109.5373 | 203633.8688 | 198967.8951 | 197486.4113 | 199636.1152 | 185048.4104 | 176513.9935 | 164563.0483
P5 | [6 empty] | 157408.3302 | 162628.7225 | 139711.7696 | 151459.4477 | 154144.9232 | 166932.9167 | 180519.1763 | 155064.7368 | 157258.5709 | 157335.8976 | 159966.2067 | 141081.7744 | 135246.1082 | 121751.3333
P95 | [6 empty] | 324134.1873 | 298518.9214 | 288891.4886 | 266021.949 | 268676.6632 | 251172.2922 | 264667.1747 | 271348.8408 | 230877.9901 | 242312.9964 | 250501.8202 | 229881.8007 | 219344.3197 | 210865.6737
FUELCOST - Fuel Cost
MEAN | [6 empty] | 446503.9779 | 412561.2157 | 393605.7121 | 396037.2661 | 420188.9639 | 421338.6792 | 444784.0895 | 439362.2325 | 434354.0433 | 442262.655 | 454531.6538 | 444486.1985 | 432236.4287 | 419845.9581
P5 | [6 empty] | 197648.5333 | 234135.7209 | 193701.1508 | 229035.784 | 238020.9278 | 253250.8317 | 301892.1057 | 256434.8177 | 277357.4953 | 276244.6851 | 289645.2764 | 256408.4278 | 268299.6335 | 230010.3902
P95 | [6 empty] | 717695.1477 | 738919.8099 | 740399.6343 | 642209.6077 | 701274.6279 | 631139.6128 | 687201.6636 | 792362.9357 | 607331.3027 | 668772.486 | 687521.7652 | 669641.0908 | 645273.3505 | 631144.1699
NETPOS - Net Position (MWh)
MEAN | [6 empty] | 29276.8495 | 26254.3154 | 24114.1411 | 23845.5006 | 24415.471 | 24167.3263 | 25177.3135 | 24040.9965 | 23470.8654 | 23279.6914 | 23516.7803 | 21782.9835 | 20763.6935 | 19344.231
P5 | [6 empty] | 18492.52 | 19092.36 | 16390.4 | 17756.09 | 18058.215 | 19540.2326 | 21327.88 | 18307.525 | 18550.795 | 18547.2 | 18843.94 | 16607.625 | 15908.4445 | 14311.9
P95 | [6 empty] | 38078.9797 | 35044.03 | 33889.3139 | 31185.005 | 31475.305 | 29399.1042 | 31265.21 | 32033.3098 | 27233.6252 | 28564.13 | 29507.35 | 27059.1563 | 25801.77 | 24786.905
NETREVENUE - Net Revenue $
MEAN | [6 empty] | 180601.8417 | 148385.3515 | 109636.083 | 106165.4147 | 110120.2134 | 102255.3314 | 102636.6825 | 110334.5847 | 99662.4832 | 93132.0072 | 94216.6572 | 84942.4813 | 76851.5826 | 72618.9926
P5 | [6 empty] | 45976.1979 | 49884.4203 | 15008.8476 | 25578.9516 | 16066.1181 | 14773.0325 | 25382.4301 | 22047.0542 | 16130.2996 | 21494.0129 | 27264.9858 | 19056.2124 | 15973.4288 | 12005.1453
P95 | [6 empty] | 340691.9383 | 321377.1226 | 301659.2516 | 257023.1359 | 248294.91 | 215130.697 | 218728.4279 | 260584.9813 | 199960.8348 | 181167.5781 | 196631.7169 | 176481.1248 | 143226.6807 | 139488.8697
STARTS - Number Starts
MEAN | [6 empty] | 255.97 | 252.49 | 245.91 | 253.06 | 264.14 | 269.19 | 274.92 | 268.39 | 267.7 | 263.71 | 269.49 | 253.24 | 252.48 | 242.92
P5 | [6 empty] | 211 | 201 | 198.5 | 203 | 215.5 | 223.5 | 239.5 | 218 | 238 | 225.5 | 237.5 | 207 | 213.5 | 198.5
P95 | [6 empty] | 292 | 290 | 283.5 | 298.5 | 306.5 | 310 | 306 | 306 | 296.5 | 297 | 301 | 288.5 | 287 | 283
VOMCOSTS - VOM Costs
MEAN | [6 empty] | 20786.5632 | 18903.1071 | 17844.4644 | 17884.1255 | 18799.9126 | 18850.5145 | 20141.8508 | 19713.6172 | 19480.8183 | 19787.7377 | 20459.5989 | 19169.0255 | 18687.3242 | 17796.6926
P5 | [6 empty] | 13129.6892 | 13746.4992 | 12128.896 | 13317.0675 | 13904.8255 | 15241.3814 | 17062.304 | 15012.1705 | 15397.1599 | 15765.12 | 16394.2278 | 14614.71 | 14317.6001 | 13166.948
P95 | [6 empty] | 27036.0756 | 25231.7016 | 25078.0923 | 23388.7537 | 24235.9849 | 22931.3013 | 25012.168 | 26267.314 | 22603.909 | 24279.5105 | 25671.3945 | 23812.0575 | 23221.593 | 22803.9526
15599: New 2025JAN 18V50DF_NG_B #9
CAPACITYFACTOR - Net Generation Capacity Factor
MEAN | [6 empty] | 0.36692 | 0.32435 | 0.27881 | 0.27177 | 0.26777 | 0.27718 | 0.28041 | 0.27997 | 0.27157 | 0.2675 | 0.26684 | 0.24708 | 0.25587 | 0.25267
P5 | [6 empty] | 0.24013 | 0.23997 | 0.19551 | 0.19165 | 0.18366 | 0.18651 | 0.21439 | 0.21266 | 0.21741 | 0.20855 | 0.20608 | 0.17735 | 0.19945 | 0.19425
P95 | [6 empty] | 0.47609 | 0.43212 | 0.40467 | 0.36835 | 0.37883 | 0.35874 | 0.36121 | 0.36684 | 0.3266 | 0.32861 | 0.33827 | 0.31527 | 0.3088 | 0.30033
CO2EMISSIONS - CO2 Emissions
MEAN | [6 empty] | 14901.4171 | 13142.7509 | 11310.9024 | 10961.4347 | 10873.3026 | 11234.7826 | 11482.0264 | 11418.8161 | 11146.8957 | 10903.5335 | 10900.581 | 10106.6398 | 10433.307 | 10322.8244
P5 | [6 empty] | 9789.7003 | 9793.2415 | 7908.0762 | 7730.5667 | 7441.272 | 7581.129 | 8711.913 | 8682.0697 | 8922.664 | 8579.7267 | 8419.5447 | 7222.8337 | 8145.721 | 7979.498
P95 | [6 empty] | 19457.3397 | 17460.1099 | 16426.0527 | 14859.8353 | 15480.0985 | 14539.8738 | 14724.5657 | 15004.9292 | 13369.0845 | 13425.7325 | 13906.6725 | 12929.2595 | 12617.6925 | 12258.4963
FUELCONSUMED - Fuel Consumed
MEAN | [6 empty] | 243885.7135 | 215102.306 | 185121.1527 | 179401.5497 | 177232.3036 | 183122.2715 | 187171.7096 | 186111.9694 | 181707.7668 | 177722.005 | 177689.3816 | 164757.6491 | 170048.5595 | 168257.4871
P5 | [6 empty] | 160224.2269 | 160282.1845 | 129428.416 | 126523.1869 | 121290.8836 | 123569.1112 | 142015.0861 | 141506.3843 | 145449.9342 | 139845.1428 | 137246.1622 | 117746.0094 | 132763.985 | 130062.247
P95 | [6 empty] | 318450.731 | 285762.8466 | 268838.8331 | 243205.1611 | 252322.5294 | 236994.5172 | 240030.3647 | 244561.3505 | 217932.832 | 218832.8478 | 226691.8382 | 210771.822 | 205651.2556 | 199808.1642
FUELCOST - Fuel Cost
MEAN | [6 empty] | 437165.236 | 395815.1454 | 356149.5122 | 350557.8652 | 360984.2501 | 377583.8755 | 392028.2009 | 401790.4811 | 395993.7182 | 397535.0752 | 405166.353 | 395474.2771 | 415212.2578 | 424981.7909
P5 | [6 empty] | 203466.8288 | 224925.4237 | 175032.317 | 192860.1199 | 183503.3799 | 194832.0528 | 238880.0634 | 236445.1295 | 241185.4337 | 238551.6231 | 248749.5575 | 216259.1668 | 256411.9666 | 255004.2654
P95 | [6 empty] | 712562.0732 | 714575.2662 | 715145.4161 | 594867.6815 | 660994.6304 | 602436.0814 | 626225.2638 | 723161.2438 | 576338.7423 | 587304.1789 | 615079.9569 | 590872.5934 | 609893.7102 | 596134.8729
NETPOS - Net Position (MWh)
MEAN | [6 empty] | 28650.6868 | 25252.0902 | 21717.0321 | 21031.6132 | 20762.4842 | 21434.8247 | 22113.2601 | 21972.6439 | 21434.9153 | 20949.9989 | 20931.5745 | 19394.4302 | 20003.1253 | 19778.5052
P5 | [6 empty] | 18816.815 | 18816.7977 | 15184 | 14832.73 | 14209.335 | 14464.29 | 16778.72 | 16706.775 | 17158.185 | 16484.93 | 16167.53 | 13860.625 | 15617.455 | 15288.85
P95 | [6 empty] | 37410.345 | 33544.902 | 31535.3064 | 28510.93 | 29558.5096 | 27739.0843 | 28354.56 | 28872.185 | 25707.8309 | 25795.7386 | 26703.995 | 24810.87 | 24190.5167 | 23487.3736
NETREVENUE - Net Revenue $
MEAN | [6 empty] | 183097.7827 | 151026.4997 | 118486.3662 | 117746.6723 | 125637.5409 | 116898.5219 | 118821.3478 | 120995.5187 | 110795.6849 | 105290.3858 | 107809.1241 | 97452.9686 | 82703.2035 | 72389.2408
P5 | [6 empty] | 45142.9249 | 51504.7178 | 18789.4103 | 32052.5538 | 38948.3473 | 39031.7861 | 49290.9073 | 36626.629 | 29806.9175 | 32446.3171 | 44729.0688 | 36106.5888 | 21127.1193 | 7505.8869
P95 | [6 empty] | 342732.739 | 320355.3352 | 305951.7594 | 265559.4575 | 267299.7549 | 224028.6946 | 230162.0214 | 272993.042 | 205791.0258 | 204164.9632 | 213659.0826 | 188805.7434 | 156958.8956 | 146518.7841
STARTS - Number Starts
MEAN | [6 empty] | 257.5 | 250.98 | 238.56 | 245.66 | 250.09 | 254.83 | 261.85 | 259.33 | 259.37 | 255.11 | 250.63 | 235.62 | 241.95 | 242.16
P5 | [6 empty] | 211.5 | 196.5 | 188 | 196 | 197 | 184 | 217 | 196 | 219.5 | 206 | 211 | 182 | 203 | 197.5
P95 | [6 empty] | 291 | 290.5 | 280.5 | 295 | 304 | 307 | 306.5 | 304 | 290 | 293.5 | 288 | 284.5 | 276 | 281.5
VOMCOSTS - VOM Costs
MEAN | [6 empty] | 20341.9876 | 18181.5049 | 16070.6037 | 15773.7099 | 15987.1128 | 16719.1632 | 17690.6081 | 18017.568 | 17790.9797 | 17807.499 | 18210.4698 | 17067.0986 | 18002.8128 | 18196.2248
P5 | [6 empty] | 13359.9387 | 13548.0944 | 11236.16 | 11124.5475 | 10941.1879 | 11282.1462 | 13422.976 | 13699.5555 | 14241.2936 | 14012.1905 | 14065.7511 | 12197.35 | 14055.7095 | 14065.742
P95 | [6 empty] | 26561.3449 | 24152.3295 | 23336.1267 | 21383.1975 | 22760.0524 | 21636.4858 | 22683.648 | 23675.1917 | 21337.4996 | 21926.3778 | 23232.4756 | 21833.5656 | 21771.465 | 21608.3837
15599: New 2026JAN 18V50DF_NG_B #1
CAPACITYFACTOR - Net Generation Capacity Factor
MEAN | [7 empty] | 0.31027 | 0.26492 | 0.26698 | 0.27233 | 0.25187 | 0.2561 | 0.2537 | 0.24574 | 0.24552 | 0.2511 | 0.23128 | 0.23883 | 0.23482
P5 | [7 empty] | 0.21641 | 0.16569 | 0.18495 | 0.19337 | 0.1706 | 0.19127 | 0.18322 | 0.18222 | 0.17861 | 0.19912 | 0.17038 | 0.19229 | 0.18141
P95 | [7 empty] | 0.43035 | 0.41283 | 0.37524 | 0.37421 | 0.34187 | 0.34529 | 0.35225 | 0.30223 | 0.31416 | 0.32178 | 0.30046 | 0.28612 | 0.2857
CO2EMISSIONS - CO2 Emissions
MEAN | [7 empty] | 12566.6796 | 10761.5139 | 10764.9621 | 11057.1872 | 10219.9373 | 10503.0686 | 10342.0179 | 10068.3197 | 9998.4917 | 10249.9193 | 9473.3894 | 9735.7651 | 9605.0699
P5 | [7 empty] | 8803.0972 | 6733.7811 | 7449.2191 | 7858.296 | 6935.2522 | 7892.4322 | 7425.512 | 7452.328 | 7296.4507 | 8139.9128 | 7004.6213 | 7803.3912 | 7469.612
P95 | [7 empty] | 17522.8411 | 16789.299 | 15236.4083 | 15237.4685 | 13895.7853 | 14117.9243 | 14299.6977 | 12342.6748 | 12722.1272 | 13055.319 | 12298.4565 | 11597.1855 | 11709.946
FUELCONSUMED - Fuel Consumed
MEAN | [7 empty] | 205673.9708 | 176129.5236 | 176185.9586 | 180229.5905 | 166580.6751 | 171213.3753 | 168561.5786 | 164125.7016 | 162970.2586 | 167083.0135 | 154434.4318 | 158679.5411 | 156558.4144
P5 | [7 empty] | 144076.8779 | 110209.1827 | 121918.4796 | 128088.2711 | 113041.9068 | 128656.5242 | 121026.136 | 121481.7254 | 118928.2668 | 132687.9087 | 114188.7281 | 127184.6387 | 121751.3333
P95 | [7 empty] | 286789.5431 | 274783.9447 | 249368.3846 | 248367.693 | 226495.3503 | 230140.2949 | 233066.6871 | 201200.2872 | 207364.2276 | 212813.4575 | 200488.3712 | 189018.3924 | 190866.8802
FUELCOST - Fuel Cost
MEAN | [7 empty] | 382122.7966 | 342597.8921 | 346036.9362 | 365928.0003 | 346116.1895 | 362069.2906 | 367383.6258 | 361492.5932 | 366847.1599 | 379782.8809 | 369986.1365 | 385368.4762 | 394318.2174
P5 | [7 empty] | 203630.1232 | 152336.5275 | 183995.3106 | 197720.827 | 173496.1517 | 209882.0748 | 199179.9363 | 203174.5339 | 201741.138 | 246452.651 | 208730.6158 | 244516.1578 | 236009.0329
P95 | [7 empty] | 713223.3571 | 727738.3249 | 604599.8165 | 661965.6709 | 577824.8643 | 607080.7783 | 690915.9627 | 535403.2976 | 566173.5078 | 571520.6071 | 570478.5961 | 576024.3506 | 561563.2144
NETPOS - Net Position (MWh)
MEAN | [7 empty] | 24145.0609 | 20662.2715 | 20654.4753 | 21113.5593 | 19498.7165 | 20227.9448 | 19900.6264 | 19360.8124 | 19211.128 | 19682.1844 | 18179.2567 | 18665.8781 | 18403.2605
P5 | [7 empty] | 16913.995 | 12929.28 | 14292.905 | 15005.655 | 13231.3 | 15200.44 | 14288.8 | 14330.745 | 14019.6 | 15630.57 | 13441.875 | 14960.73 | 14311.9
P95 | [7 empty] | 33663.2351 | 32235.3172 | 29233.465 | 29094.4836 | 26511.5253 | 27189.25 | 27515.905 | 23734.435 | 24443.86 | 25069.32 | 23600.75 | 22234.025 | 22436.45
NETREVENUE - Net Revenue $
MEAN | [7 empty] | 156488.9836 | 124152.8665 | 119592.9368 | 124213.2807 | 123740.7647 | 126914.2189 | 130300.3176 | 119545.18 | 112875.0913 | 112395.0108 | 103049.4392 | 88223.608 | 79886.5178
P5 | [7 empty] | 61196.9045 | 31229.0306 | 39548.8688 | 35106.4259 | 44251.142 | 57711.4167 | 51910.4571 | 46594.2189 | 41449.4371 | 46678.1988 | 39039.8201 | 25098.373 | 12050.4186
P95 | [7 empty] | 321169.5415 | 309980.4292 | 262194.8067 | 262600.2352 | 229715.3208 | 232222.6885 | 274723.992 | 214452.7958 | 201521.3576 | 216587.0955 | 191350.3689 | 164627.9134 | 151793.2863
STARTS - Number Starts
MEAN | [7 empty] | 246.16 | 232.8 | 243.76 | 250.5 | 246.06 | 249.91 | 248.42 | 246.01 | 246 | 247.27 | 229.68 | 235.65 | 234.58
P5 | [7 empty] | 188 | 178.5 | 190 | 197 | 179 | 203.5 | 180 | 196.5 | 188 | 212 | 179.5 | 196 | 195
P95 | [7 empty] | 289 | 281.5 | 297 | 296.5 | 300.5 | 301 | 303.5 | 284.5 | 287 | 284.5 | 274 | 270.5 | 274
VOMCOSTS - VOM Costs
MEAN | [7 empty] | 17384.4438 | 15290.0809 | 15490.8565 | 16257.4407 | 15208.9989 | 16182.3558 | 16318.5137 | 16069.4743 | 16329.4588 | 17123.5005 | 15997.7459 | 16799.2903 | 16930.9997
P5 | [7 empty] | 12178.0764 | 9567.6672 | 10719.6787 | 11554.3543 | 10320.414 | 12160.352 | 11716.816 | 11894.5184 | 11916.66 | 13598.5959 | 11828.85 | 13464.657 | 13166.948
P95 | [7 empty] | 24237.5293 | 23854.1347 | 21925.0988 | 22402.7524 | 20678.9897 | 21751.4 | 22563.0421 | 19699.5811 | 20777.281 | 21810.3084 | 20768.66 | 20010.6225 | 20641.534
15599: New 2026JAN 18V50DF_NG_B #2
CAPACITYFACTOR - Net Generation Capacity Factor
MEAN | [7 empty] | 0.30335 | 0.25591 | 0.26071 | 0.26994 | 0.25344 | 0.25562 | 0.25014 | 0.24197 | 0.24299 | 0.24697 | 0.22661 | 0.22189 | 0.21559
P5 | [7 empty] | 0.20592 | 0.14579 | 0.17374 | 0.19027 | 0.17867 | 0.19151 | 0.17424 | 0.17728 | 0.17436 | 0.18971 | 0.16394 | 0.17892 | 0.16382
P95 | [7 empty] | 0.43041 | 0.40428 | 0.37016 | 0.38149 | 0.34 | 0.34839 | 0.3592 | 0.29904 | 0.30962 | 0.31165 | 0.29337 | 0.27294 | 0.26871
CO2EMISSIONS - CO2 Emissions
MEAN | [7 empty] | 12295.6678 | 10407.8026 | 10518.1197 | 10959.2987 | 10275.4399 | 10466.2693 | 10187.5022 | 9923.194 | 9898.3056 | 10089.3388 | 9277.9949 | 9049.9177 | 8808.031
P5 | [7 empty] | 8341.2073 | 5940.8068 | 7016.3766 | 7697.568 | 7225.6838 | 7901.1057 | 7088.3867 | 7255.408 | 7086.6067 | 7746.6803 | 6716.5808 | 7334.203 | 6706.962
P95 | [7 empty] | 17476.4945 | 16382.1604 | 14935.0514 | 15433.4895 | 13639.0318 | 14178.14 | 14524.6547 | 12268.2828 | 12617.54 | 12778.0392 | 12044.8203 | 11182.369 | 10997.58
FUELCONSUMED - Fuel Consumed
MEAN | [7 empty] | 201238.4252 | 170340.4679 | 172145.985 | 178634.0494 | 167485.3791 | 170613.5239 | 166043.2532 | 161759.9366 | 161337.2874 | 164465.3844 | 151249.0883 | 147501.1719 | 143567.0134
P5 | [7 empty] | 136517.3046 | 97230.8813 | 114834.3147 | 125468.4446 | 117775.5066 | 128798.4249 | 115531.4352 | 118271.6974 | 115507.9212 | 126277.8648 | 109493.1169 | 119537.3641 | 109320.4796
P95 | [7 empty] | 286031.0069 | 268120.4652 | 244436.1926 | 251563.5474 | 222310.5198 | 231121.6811 | 236734.7524 | 199987.6099 | 205659.8303 | 208293.7027 | 196354.0445 | 182257.147 | 179255.7884
FUELCOST - Fuel Cost
MEAN | [7 empty] | 375015.6341 | 332910.5981 | 339249.5497 | 363506.5418 | 347715.0255 | 360512.8819 | 362949.9988 | 357177.3861 | 363898.9238 | 374604.4755 | 363534.6906 | 358779.1002 | 362347.4073
P5 | [7 empty] | 194263.1447 | 133431.7138 | 167722.2558 | 190092.7589 | 179088.1277 | 213049.4499 | 188110.0344 | 198526.2377 | 197839.0182 | 231125.1315 | 202301.9918 | 228609.108 | 207249.772
P95 | [7 empty] | 705389.1578 | 712557.0855 | 596392.9687 | 665131.4041 | 569130.3071 | 612034.9404 | 702776.2832 | 532962.7704 | 565894.3896 | 571095.0053 | 562138.9765 | 542932.5153 | 522837.1205
NETPOS - Net Position (MWh)
MEAN | [7 empty] | 23624.3587 | 19983.0288 | 20180.8815 | 20926.5425 | 19604.5199 | 20157.0564 | 19603.097 | 19081.8701 | 19018.5798 | 19373.8043 | 17804.4034 | 17350.9174 | 16876.2295
P5 | [7 empty] | 16026.92 | 11406.72 | 13462.405 | 14698.74 | 13786.2 | 15217.1272 | 13640.075 | 13952.07 | 13616.4 | 14875.47 | 12889.125 | 14061.565 | 12850.65
P95 | [7 empty] | 33576.1744 | 31453.55 | 28655.5725 | 29467.2181 | 26021.5173 | 27305.0014 | 27944.855 | 23591.38 | 24242.12 | 24536.485 | 23112.2251 | 21439.495 | 21071.155
NETREVENUE - Net Revenue $
MEAN | [7 empty] | 159031.4586 | 126995.3108 | 122179.9231 | 125262.829 | 124366.8151 | 127800.5653 | 132058.9885 | 121422.4219 | 114612.7598 | 114340.9405 | 104221.6011 | 94131.7463 | 86202.9001
P5 | [7 empty] | 66250.7837 | 36883.1305 | 41984.2464 | 36293.6288 | 45986.5875 | 56195.2303 | 49902.2947 | 50779.2339 | 46462.5081 | 47642.7423 | 39446.6386 | 27912.9453 | 17516.955
P95 | [7 empty] | 320770.3059 | 305258.4987 | 263013.4266 | 264782.3437 | 229951.8282 | 234285.5481 | 277189.0205 | 212638.4649 | 200143.8866 | 220190.8397 | 189620.4822 | 171627.8601 | 156685.3439
STARTS - Number Starts
MEAN | [7 empty] | 244.82 | 228.65 | 241.22 | 250.31 | 244.88 | 249.29 | 243.97 | 243.26 | 242.98 | 247.25 | 228.44 | 227.36 | 222.98
P5 | [7 empty] | 186.5 | 170 | 183.5 | 195 | 179.5 | 202 | 179 | 191.5 | 183 | 208 | 174 | 187.5 | 179
P95 | [7 empty] | 291.5 | 277.5 | 291 | 298.5 | 298.5 | 300 | 307.5 | 283.5 | 285.5 | 286 | 275.5 | 267.5 | 262.5
VOMCOSTS - VOM Costs
MEAN | [7 empty] | 17009.5383 | 14787.4413 | 15135.6611 | 16113.4377 | 15291.5255 | 16125.6451 | 16074.5396 | 15837.9522 | 16165.7928 | 16855.2098 | 15667.875 | 15615.8256 | 15526.1312
P5 | [7 empty] | 11539.3824 | 8440.9728 | 10096.8037 | 11318.0298 | 10753.236 | 12173.7017 | 11184.8615 | 11580.2181 | 11573.94 | 12941.6589 | 11342.43 | 12655.4085 | 11822.598
P95 | [7 empty] | 24174.8456 | 23275.627 | 21491.6793 | 22689.7579 | 20296.7835 | 21844.0011 | 22914.7811 | 19580.8454 | 20605.802 | 21346.7419 | 20338.7581 | 19295.5455 | 19385.4626
15599: New 2026JAN 18V50DF_NG_B #3
CAPACITYFACTOR - Net Generation Capacity Factor
MEAN | [7 empty] | 0.30238 | 0.2558 | 0.25293 | 0.26423 | 0.25444 | 0.25496 | 0.24844 | 0.24105 | 0.24239 | 0.24279 | 0.22362 | 0.21443 | 0.20594
P5 | [7 empty] | 0.20594 | 0.14824 | 0.16132 | 0.18095 | 0.17968 | 0.19129 | 0.17269 | 0.17503 | 0.17196 | 0.18282 | 0.15869 | 0.16916 | 0.1562
P95 | [7 empty] | 0.43181 | 0.40498 | 0.36892 | 0.37661 | 0.33857 | 0.34132 | 0.35491 | 0.30394 | 0.3169 | 0.3152 | 0.29515 | 0.26924 | 0.26413
CO2EMISSIONS - CO2 Emissions
MEAN | [7 empty] | 12254.8709 | 10396.994 | 10191.0688 | 10715.2517 | 10312.1069 | 10448.5165 | 10131.9273 | 9901.8603 | 9864.7539 | 9916.9987 | 9145.3073 | 8738.1681 | 8409.8769
P5 | [7 empty] | 8354.1913 | 6075.8376 | 6466.4388 | 7323.984 | 7290.78 | 7849.102 | 7016.5165 | 7251.032 | 7021.0305 | 7458.3098 | 6445.9973 | 6867.362 | 6393.186
P95 | [7 empty] | 17435.6774 | 16513.8527 | 14817.9104 | 15236.286 | 13685.0063 | 13901.1715 | 14442.506 | 12432.883 | 12826.7145 | 12918.5902 | 12071.5155 | 10960.1875 | 10729.396
FUELCONSUMED - Fuel Consumed
MEAN | [7 empty] | 200570.7193 | 170163.568 | 166793.2706 | 174656.1252 | 168082.9983 | 170324.186 | 165137.334 | 161412.1914 | 160790.4757 | 161656.1389 | 149086.0453 | 142420.0773 | 137077.2897
P5 | [7 empty] | 136729.808 | 99440.8779 | 105833.696 | 119379.1183 | 118836.5472 | 127950.3243 | 114360.1874 | 118200.3634 | 114439.0632 | 121577.166 | 105082.0881 | 111928.5015 | 104206.0712
P95 | [7 empty] | 285362.9686 | 270275.8216 | 242518.9924 | 248347.7438 | 223060.3876 | 226607.1068 | 235394.2547 | 202671.2345 | 209068.6248 | 210585.0868 | 196788.7987 | 178636.2061 | 174884.3539
FUELCOST - Fuel Cost
MEAN | [7 empty] | 373541.962 | 332394.0044 | 330023.1013 | 356565.0116 | 348620.2696 | 359132.5601 | 360685.4944 | 356212.3601 | 362859.7882 | 369174.6217 | 358807.5464 | 347563.6863 | 347345.7902
P5 | [7 empty] | 194692.2512 | 137628.3445 | 159568.8171 | 184188.6047 | 180985.3348 | 211804.61 | 185885.906 | 195975.2398 | 197178.8661 | 219006.513 | 198328.5955 | 218004.6324 | 200637.7077
P95 | [7 empty] | 701980.7872 | 710353.6831 | 597711.4686 | 651587.342 | 570076.8159 | 593649.3252 | 696520.8287 | 530668.696 | 564205.7771 | 577051.5415 | 563588.6396 | 542112.8285 | 508867.6272
NETPOS - Net Position (MWh)
MEAN | [7 empty] | 23546.0147 | 19962.2837 | 19553.2955 | 20460.5606 | 19674.5029 | 20122.7189 | 19496.3989 | 19040.7646 | 18954.0663 | 19042.833 | 17549.7049 | 16753.2525 | 16113.3076
P5 | [7 empty] | 16051.8268 | 11664.36 | 12407.1938 | 13985.37 | 13910.4 | 15116.2288 | 13501.4229 | 13943.655 | 13490.4 | 14321.73 | 12369.875 | 13166.51 | 12249.45
P95 | [7 empty] | 33499.2062 | 31705.8783 | 28429.8618 | 29093.675 | 26108.8943 | 26771.4 | 27790.3834 | 23906.725 | 24645.6 | 24805.67 | 23165.25 | 21012.735 | 20557.7
NETREVENUE - Net Revenue $
MEAN | [7 empty] | 159413.2605 | 127544.6325 | 124152.3211 | 126513.6147 | 123245.6388 | 127456.5686 | 132504.815 | 122027.7164 | 114890.4259 | 116190.3244 | 106250.8703 | 96212.2713 | 89070.6539
P5 | [7 empty] | 69254.3139 | 36215.5596 | 46126.4101 | 35989.8351 | 46055.4989 | 56745.7431 | 48808.7293 | 47072.4701 | 45227.8706 | 50797.8669 | 41205.1097 | 29995.4589 | 21646.7623
P95 | [7 empty] | 318869.6567 | 307363.8771 | 265843.2037 | 260547.5714 | 222587.8446 | 235088.0978 | 281649.405 | 214894.1337 | 197535.8538 | 211673.3309 | 190057.5191 | 169660.138 | 158049.5674
STARTS - Number Starts
MEAN | [7 empty] | 244.88 | 229.28 | 237.15 | 248.14 | 245.93 | 248.2 | 243.22 | 242.79 | 242.39 | 242.04 | 225.46 | 224.23 | 217.47
P5 | [7 empty] | 186.5 | 172.5 | 179 | 198 | 182.5 | 204 | 177 | 193 | 185 | 197.5 | 166.5 | 184 | 176
P95 | [7 empty] | 292 | 277.5 | 292.5 | 299 | 298.5 | 295 | 299 | 283 | 288 | 281.5 | 277.5 | 262.5 | 257.5
VOMCOSTS - VOM Costs
MEAN | [7 empty] | 16953.1306 | 14772.09 | 14664.9716 | 15754.6317 | 15346.1122 | 16098.1751 | 15987.0471 | 15803.8346 | 16110.9563 | 16567.2647 | 15443.7403 | 15077.9272 | 14824.243
P5 | [7 empty] | 11557.3153 | 8631.6264 | 9305.3954 | 10768.7349 | 10850.112 | 12092.983 | 11071.1668 | 11573.2337 | 11466.84 | 12459.9051 | 10885.49 | 11849.859 | 11269.494
P95 | [7 empty] | 24119.4284 | 23462.3499 | 21322.3963 | 22402.1298 | 20364.9375 | 21417.12 | 22788.1144 | 19842.5818 | 20948.76 | 21580.9329 | 20385.42 | 18911.4615 | 18913.084
15599: New 2028JAN 18V50DF_NG_B #1
CAPACITYFACTOR - Net Generation Capacity Factor
MEAN | [9 empty] | 0.25167 | 0.26445 | 0.24836 | 0.24845 | 0.24772 | 0.23926 | 0.24005 | 0.2428 | 0.22303 | 0.20816 | 0.19488
P5 | [9 empty] | 0.16012 | 0.1889 | 0.16756 | 0.18341 | 0.17452 | 0.1758 | 0.17369 | 0.18982 | 0.16054 | 0.15654 | 0.14036
P95 | [9 empty] | 0.35969 | 0.37106 | 0.33938 | 0.34068 | 0.35798 | 0.29881 | 0.30695 | 0.31514 | 0.2955 | 0.26633 | 0.25619
CO2EMISSIONS - CO2 Emissions
MEAN | [9 empty] | 10145.8697 | 10747.2078 | 10079.2555 | 10183.8977 | 10099.317 | 9821.0123 | 9777.7302 | 9918.6261 | 9130.3837 | 8489.1032 | 7966.3332
P5 | [9 empty] | 6494.9779 | 7640.3745 | 6763.6663 | 7519.941 | 7132.1692 | 7220.4 | 7060.3763 | 7746.6803 | 6633.66 | 6387.432 | 5761.276
P95 | [9 empty] | 14528.8873 | 15128.9492 | 13694.6617 | 13913.3522 | 14569.1025 | 12270.971 | 12458.1248 | 12930.963 | 12124.2242 | 10861.371 | 10367.682
FUELCONSUMED - Fuel Consumed
MEAN | [9 empty] | 166053.5138 | 175177.0799 | 164287.6254 | 166010.5338 | 164605.9739 | 160094.2654 | 159371.9542 | 161682.6315 | 148842.7783 | 138360.6495 | 129847.7002
P5 | [9 empty] | 106300.7841 | 124536.0375 | 110244.9758 | 122584.4506 | 116245.0327 | 117701.0258 | 115080.378 | 126277.8648 | 108141.35 | 104106.3064 | 93906.2209
P95 | [9 empty] | 237788.6631 | 246599.7907 | 223217.5735 | 226807.0758 | 237458.4808 | 200031.8782 | 203061.0313 | 210786.4975 | 197648.3622 | 177025.359 | 168988.5775
FUELCOST - Fuel Cost
MEAN | [9 empty] | 328595.1036 | 356369.7761 | 342654.8944 | 351389.6585 | 359095.3282 | 353083.4798 | 359392.199 | 368400.6633 | 357586.9411 | 338975.7331 | 332151.7357
P5 | [9 empty] | 160757.7848 | 191045.7579 | 168008.3003 | 203359.1006 | 192061.4072 | 200255.8981 | 197066.7225 | 227842.7346 | 194239.9731 | 202863.2163 | 177447.4684
P95 | [9 empty] | 584242.364 | 645526.7472 | 569299.7527 | 586422.9692 | 690002.7539 | 531372.7539 | 554150.9262 | 576054.0802 | 564462.4656 | 521815.1931 | 507437.3514
NETPOS - Net Position (MWh)
MEAN | [9 empty] | 19466.6549 | 20521.3943 | 19230.2391 | 19613.1237 | 19433.5383 | 18885.2988 | 18786.9194 | 19045.9855 | 17521.0331 | 16275.7596 | 15263.5578
P5 | [9 empty] | 12461.585 | 14589.3882 | 12904.31 | 14483.04 | 13724.325 | 13884.75 | 13566 | 14875.47 | 12730 | 12246.36 | 11038.7
P95 | [9 empty] | 27875.53 | 28884.762 | 26127.5048 | 26792.961 | 28033.9192 | 23595.37 | 23936.2689 | 24830.135 | 23265.615 | 20823.575 | 19864.65
NETREVENUE - Net Revenue $
MEAN | [9 empty] | 124311.25 | 124712.5334 | 125650.0438 | 130294.7705 | 133063.9794 | 122953.3341 | 115452.332 | 116417.9284 | 106998.1878 | 99184.1398 | 93355.0977
P5 | [9 empty] | 46892.5737 | 35749.8148 | 46905.1635 | 61019.8633 | 53631.1062 | 47861.0107 | 44910.2204 | 50615.3548 | 39492.4601 | 36177.0097 | 28793.4442
P95 | [9 empty] | 264103.0148 | 261811.8966 | 224050.0717 | 233291.4869 | 275961.3291 | 212848.9836 | 198390.2338 | 223023.7976 | 191583.0923 | 173470.4163 | 160679.4163
STARTS - Number Starts
MEAN | [9 empty] | 237.33 | 254.63 | 243.76 | 245.76 | 243.12 | 241.69 | 240.14 | 241.21 | 223.9 | 219.18 | 210.65
P5 | [9 empty] | 175 | 202.5 | 175.5 | 195.5 | 177.5 | 190.5 | 179 | 201 | 167.5 | 175.5 | 159
P95 | [9 empty] | 294.5 | 306 | 302 | 299.5 | 298 | 281 | 285.5 | 280.5 | 276 | 259.5 | 260.5
VOMCOSTS - VOM Costs
MEAN | [9 empty] | 14599.9912 | 15801.4736 | 14999.5865 | 15690.499 | 15935.5014 | 15674.798 | 15968.8815 | 16570.0074 | 15418.5091 | 14648.1836 | 14042.4732
P5 | [9 empty] | 9346.1887 | 11233.8289 | 10065.3618 | 11586.432 | 11253.9465 | 11524.3425 | 11531.1 | 12941.6589 | 11202.4 | 11021.724 | 10155.604
P95 | [9 empty] | 20906.6475 | 22241.2667 | 20379.4538 | 21434.3688 | 22987.8137 | 19584.1571 | 20345.8286 | 21602.2175 | 20473.7412 | 18741.2175 | 18275.478
15599: New 2029JAN 18V50DF_NG_B #1
CAPACITYFACTOR - Net Generation Capacity Factor
MEAN | [10 empty] | 0.26003 | 0.25296 | 0.25298 | 0.24975 | 0.24156 | 0.24243 | 0.24311 | 0.22288 | 0.2088 | 0.1989
P5 | [10 empty] | 0.17462 | 0.17377 | 0.19022 | 0.17562 | 0.17796 | 0.17476 | 0.18233 | 0.15554 | 0.1547 | 0.14439
P95 | [10 empty] | 0.37519 | 0.33762 | 0.34484 | 0.35528 | 0.29561 | 0.3135 | 0.31322 | 0.29908 | 0.2676 | 0.25971
CO2EMISSIONS - CO2 Emissions
MEAN | [10 empty] | 10558.9338 | 10261.6679 | 10370.1866 | 10188.7731 | 9915.4076 | 9866.6563 | 9930.8012 | 9127.8723 | 8513.7668 | 8133.9669
P5 | [10 empty] | 7097.7325 | 7008.6962 | 7825.0797 | 7180.33 | 7286.04 | 7093.3318 | 7467.0482 | 6343.6062 | 6317.624 | 5913.806
P95 | [10 empty] | 15282.5695 | 13644.131 | 14233.8852 | 14501.4305 | 12215.7707 | 12746.0045 | 12843.578 | 12183.6588 | 10776.61 | 10631.508
FUELCONSUMED - Fuel Consumed
MEAN | [10 empty] | 172108.2619 | 167260.9113 | 169047.2622 | 166063.9045 | 161633.019 | 160821.4052 | 161881.1335 | 148801.8363 | 138762.655 | 132580.0588
P5 | [10 empty] | 115691.3713 | 114238.7046 | 127558.726 | 117029.99 | 118771.0351 | 115617.6948 | 121719.6114 | 103413.0739 | 102968.5325 | 96392.3917
P95 | [10 empty] | 249103.1277 | 222393.8844 | 232030.4513 | 236354.9792 | 199131.6025 | 207753.2544 | 209362.0433 | 198616.984 | 175643.8366 | 173288.9786
FUELCOST - Fuel Cost
MEAN | [10 empty] | 352086.0452 | 347286.5187 | 356948.5576 | 362092.9809 | 356342.5729 | 362258.2892 | 369572.3975 | 358497.2147 | 339995.7475 | 336823.6891
P5 | [10 empty] | 177616.6127 | 167849.1699 | 209262.6241 | 192332.6398 | 196844.2509 | 198454.6688 | 222920.1527 | 193005.9014 | 207208.647 | 183838.5708
P95 | [10 empty] | 656193.1487 | 565497.661 | 612078.5579 | 689578.5687 | 532840.5957 | 566052.0748 | 571187.2332 | 572123.7448 | 517786.9351 | 503845.3588
NETPOS - Net Position (MWh)
MEAN | [10 empty] | 20161.8951 | 19578.2324 | 19971.9669 | 19605.7215 | 19066.8635 | 18957.8022 | 19069.3362 | 17516.2006 | 16323.0064 | 15584.7009
P5 | [10 empty] | 13553.266 | 13372.2 | 15070.4066 | 13817 | 14010.975 | 13628.93 | 14338.51 | 12172.995 | 12112.52 | 11330.95
P95 | [10 empty] | 29179.2481 | 26030.556 | 27412.98 | 27903.31 | 23490.4 | 24490.13 | 24662.335 | 23380.195 | 20661.55 | 20369.755
NETREVENUE - Net Revenue $
MEAN | [10 empty] | 127646.1215 | 124801.665 | 128425.1368 | 132961.3966 | 122120.2465 | 114018.1974 | 116139.6254 | 106405.7087 | 98290.8765 | 91763.3908
P5 | [10 empty] | 44390.1541 | 47044.9578 | 57946.0557 | 50967.3383 | 49113.3974 | 43692.8437 | 49346.7947 | 40799.8419 | 35288.3038 | 23388.852
P95 | [10 empty] | 259993.953 | 230542.5909 | 236185.2343 | 274174.7699 | 212171.3876 | 196636.565 | 222900.7998 | 190801.1479 | 169959.4762 | 164937.4207
STARTS - Number Starts
MEAN | [10 empty] | 247.48 | 245.76 | 248.62 | 243.19 | 242.14 | 241.85 | 242.6 | 224.69 | 219.31 | 214.78
P5 | [10 empty] | 187.5 | 181 | 200.5 | 179.5 | 190 | 183 | 204 | 163.5 | 176 | 168
P95 | [10 empty] | 299 | 301.5 | 296.5 | 304.5 | 284 | 285 | 282.5 | 278 | 262.5 | 258.5
VOMCOSTS - VOM Costs
MEAN | [10 empty] | 15524.6592 | 15271.0213 | 15977.5736 | 16076.6917 | 15825.4967 | 16114.1318 | 16590.3225 | 15414.2565 | 14690.7058 | 14337.9248
P5 | [10 empty] | 10436.0148 | 10430.316 | 12056.3253 | 11329.94 | 11629.1092 | 11584.5905 | 12474.5037 | 10712.2356 | 10901.268 | 10424.474
P95 | [10 empty] | 22468.021 | 20303.8337 | 21930.384 | 22880.7142 | 19497.032 | 20816.6105 | 21456.2314 | 20574.5716 | 18595.395 | 18740.1746
15599: New 2030JAN 18V50DF_NG_B #1
CAPACITYFACTOR - Net Generation Capacity Factor
MEAN | [11 empty] | 0.24506 | 0.24121 | 0.24389 | 0.2358 | 0.2378 | 0.24025 | 0.22216 | 0.21125 | 0.19463
P5 | [11 empty] | 0.15699 | 0.17667 | 0.16683 | 0.17351 | 0.1687 | 0.1848 | 0.15802 | 0.16196 | 0.13769
P95 | [11 empty] | 0.34234 | 0.33366 | 0.35321 | 0.29575 | 0.30862 | 0.31657 | 0.29613 | 0.27017 | 0.25595
CO2EMISSIONS - CO2 Emissions
MEAN | [11 empty] | 9947.6892 | 9879.2471 | 9942.7867 | 9674.9006 | 9681.0207 | 9808.9189 | 9095.4068 | 8613.9256 | 7954.3354
P5 | [11 empty] | 6347.0503 | 7278.9173 | 6808.1788 | 7126.9572 | 6802.443 | 7615.6028 | 6450.3615 | 6592.493 | 5639.252
P95 | [11 empty] | 13830.1885 | 13616.6923 | 14450.0275 | 12113.1015 | 12651.0948 | 13011.6265 | 12204.794 | 10972.945 | 10533.286
FUELCONSUMED - Fuel Consumed
MEAN | [11 empty] | 162143.1762 | 161044.396 | 162054.7213 | 157712.5246 | 157795.7012 | 159894.3084 | 148272.593 | 140395.0837 | 129652.1696
P5 | [11 empty] | 103454.3159 | 118655.4618 | 110964.4113 | 116178.1299 | 110876.2032 | 124141.1835 | 105153.2337 | 107448.517 | 91917.2843
P95 | [11 empty] | 225426.9461 | 221970.7566 | 235517.9661 | 197458.1216 | 206206.9309 | 212101.2304 | 198961.6483 | 178843.8255 | 171687.8486
FUELCOST - Fuel Cost
MEAN | [11 empty] | 338101.5839 | 341789.9555 | 354531.1537 | 348645.6786 | 356499.5408 | 364852.6517 | 356427.3851 | 343588.183 | 331900.1694
P5 | [11 empty] | 162371.5397 | 195358.9377 | 182420.4697 | 187701.21 | 187857.5096 | 222757.3819 | 192452.5368 | 212768.9567 | 175443.0539
P95 | [11 empty] | 575695.2209 | 588991.5445 | 695728.531 | 524337.8049 | 558436.2916 | 569208.766 | 562730.2204 | 526916.2908 | 506158.2355
NETPOS - Net Position (MWh)
MEAN | [11 empty] | 18979.1707 | 19026.3652 | 19132.2682 | 18604.2857 | 18601.0129 | 18835.2801 | 17453.9342 | 16515.0337 | 15240.4744
P5 | [11 empty] | 12109.43 | 14018.84 | 13100.875 | 13704.76 | 13070.4 | 14623.77 | 12378.25 | 12639.515 | 10804.9
P95 | [11 empty] | 26384.6 | 26222.7234 | 27802.9145 | 23292.575 | 24307.1659 | 24985.42 | 23420.62 | 21037.975 | 20181.95
NETREVENUE - Net Revenue $
MEAN | [11 empty] | 127087.3958 | 131550.9224 | 134192.5393 | 123444.8472 | 116852.3194 | 117755.8143 | 107100.9866 | 97512.6011 | 93495.9353
P5 | [11 empty] | 52435.0039 | 62201.3046 | 51813.596 | 49010.852 | 50899.6295 | 52336.5477 | 42841.2741 | 33190.8855 | 27829.2761
P95 | [11 empty] | 228780.4215 | 236320.4134 | 274822.3317 | 211756.9271 | 201345.5414 | 220898.7485 | 193834.0733 | 173878.9955 | 163062.4163
STARTS - Number Starts
MEAN | [11 empty] | 244.36 | 244.32 | 241.03 | 239.98 | 239.23 | 239.95 | 222.72 | 220.14 | 207.67
P5 | [11 empty] | 173 | 191.5 | 174.5 | 188 | 179 | 195.5 | 168.5 | 178 | 154.5
P95 | [11 empty] | 297.5 | 300 | 305.5 | 282 | 281.5 | 281 | 275.5 | 262 | 258.5
VOMCOSTS - VOM Costs
MEAN | [11 empty] | 14803.7532 | 15221.0922 | 15688.46 | 15441.5571 | 15810.861 | 16386.6937 | 15359.4621 | 14863.5303 | 14021.2365
P5 | [11 empty] | 9445.3554 | 11215.072 | 10742.7175 | 11374.9508 | 11109.84 | 12722.6799 | 10892.86 | 11375.5635 | 9940.508
P95 | [11 empty] | 20579.988 | 20978.1787 | 22798.3899 | 19332.8373 | 20661.091 | 21737.3154 | 20610.1456 | 18934.1775 | 18567.394
15599: New 2030JAN 18V50DF_NG_B #2
CAPACITYFACTOR - Net Generation Capacity Factor
MEAN | [11 empty] | 0.25013 | 0.23889 | 0.23855 | 0.23051 | 0.23061 | 0.2353 | 0.21691 | 0.21122 | 0.19739
P5 | [11 empty] | 0.1777 | 0.17245 | 0.16034 | 0.16157 | 0.15596 | 0.17814 | 0.15095 | 0.15634 | 0.13856
P95 | [11 empty] | 0.34231 | 0.32297 | 0.35332 | 0.29986 | 0.30529 | 0.30965 | 0.29207 | 0.27135 | 0.25755
CO2EMISSIONS - CO2 Emissions
MEAN | [11 empty] | 10145.1824 | 9791.0166 | 9721.5953 | 9457.2714 | 9392.9895 | 9610.6588 | 8875.6713 | 8597.5001 | 8065.0797
P5 | [11 empty] | 7232.3592 | 7067.5247 | 6497.323 | 6640.7467 | 6354.506 | 7283.5397 | 6175.4137 | 6408.6705 | 5647.968
P95 | [11 empty] | 13839.0477 | 13356.0873 | 14427.3335 | 12356.4698 | 12470.4718 | 12640.2403 | 11975.502 | 11014.5593 | 10526.916
FUELCONSUMED - Fuel Consumed
MEAN | [11 empty] | 165362.3233 | 159606.1384 | 158449.5661 | 154164.9046 | 153100.941 | 156662.5353 | 144690.4565 | 140127.3986 | 131457.2394
P5 | [11 empty] | 117884.4681 | 115210.0915 | 105897.869 | 108252.1438 | 103575.228 | 118728.2576 | 100671.0594 | 104452.5918 | 92059.3512
P95 | [11 empty] | 225571.0256 | 217722.0103 | 235147.6071 | 201425.7574 | 203262.9783 | 206047.3 | 195223.595 | 179522.2353 | 171584.1758
FUELCOST - Fuel Cost
MEAN | [11 empty] | 342624.7485 | 338506.618 | 348304.0792 | 342163.0608 | 347200.6656 | 358482.8963 | 349231.7289 | 342996.8098 | 335814.7562
P5 | [11 empty] | 181689.8191 | 193671.6005 | 173555.1635 | 182371.2324 | 175618.5455 | 213794.7145 | 181378.7457 | 203190.8753 | 176178.3742
P95 | [11 empty] | 576862.9138 | 582595.3617 | 699907.9565 | 536111.5806 | 549530.7948 | 567339.5917 | 559138.8246 | 527887.2662 | 507244.1457
NETPOS - Net Position (MWh)
MEAN | [11 empty] | 19355.7657 | 18856.4772 | 18706.6327 | 18185.7765 | 18047.5781 | 18454.5767 | 17032.2707 | 16483.5208 | 15452.689
P5 | [11 empty] | 13798.55 | 13611.5045 | 12502.7 | 12769.69 | 12209.33 | 13986.13 | 11850.625 | 12286.9684 | 10821.6
P95 | [11 empty] | 26402.3749 | 25720.41 | 27759.94 | 23759.39 | 23959.844 | 24272.27 | 22981 | 21117.37 | 20169.355
NETREVENUE - Net Revenue $
MEAN | [11 empty] | 123791.1762 | 132536.207 | 135973.9856 | 125591.3002 | 119226.0246 | 119484.689 | 109338.537 | 98299.736 | 92534.5412
P5 | [11 empty] | 41410.9135 | 63707.5258 | 57924.9162 | 53472.9996 | 52850.3376 | 52400.8257 | 47110.1181 | 37247.4582 | 28111.1916
P95 | [11 empty] | 228983.2448 | 235575.6036 | 278823.8728 | 213829.0476 | 207042.1044 | 219551.5245 | 195889.1467 | 172166.8183 | 163730.5013
STARTS - Number Starts
MEAN | [11 empty] | 251.66 | 244.32 | 239.04 | 238.25 | 237.66 | 236.56 | 219.46 | 218.22 | 209.98
P5 | [11 empty] | 197.5 | 190.5 | 172 | 183 | 175 | 196.5 | 154 | 178 | 156.5
P95 | [11 empty] | 302 | 304 | 300 | 284.5 | 283.5 | 279.5 | 276.5 | 262.5 | 258.5
VOMCOSTS - VOM Costs
MEAN | [11 empty] | 15097.4973 | 15085.1818 | 15339.4388 | 15094.1945 | 15340.4414 | 16055.4817 | 14988.3982 | 14835.1687 | 14216.4738
P5 | [11 empty] | 10762.869 | 10889.2036 | 10252.214 | 10598.8427 | 10377.9305 | 12167.9331 | 10428.55 | 11058.2715 | 9955.872
P95 | [11 empty] | 20593.8524 | 20576.328 | 22763.1508 | 19720.2937 | 20365.8674 | 21116.8749 | 20223.28 | 19005.633 | 18555.8066
15599: New 2031JAN 18V50DF_NG_B #1
CAPACITYFACTOR - Net Generation Capacity Factor
MEAN | [12 empty] | 0.24512 | 0.23511 | 0.22793 | 0.22788 | 0.22476 | 0.20851 | 0.20561 | 0.19529
P5 | [12 empty] | 0.18646 | 0.16191 | 0.16104 | 0.15852 | 0.16657 | 0.13462 | 0.14604 | 0.1342
P95 | [12 empty] | 0.32649 | 0.35259 | 0.29513 | 0.30807 | 0.3068 | 0.28664 | 0.26809 | 0.2595
CO2EMISSIONS - CO2 Emissions
MEAN | [12 empty] | 10032.5723 | 9587.5492 | 9355.4423 | 9284.9407 | 9182.15 | 8541.9235 | 8390.0849 | 7978.8932
P5 | [12 empty] | 7641.851 | 6558.6185 | 6599.008 | 6426.4725 | 6754.2103 | 5533.869 | 5955.495 | 5469.29
P95 | [12 empty] | 13360.0717 | 14384.907 | 12128.2507 | 12652.1125 | 12587.8093 | 11722.3755 | 10949.1143 | 10594.632
FUELCONSUMED - Fuel Consumed
MEAN | [12 empty] | 163543.8781 | 156264.7655 | 152504.9618 | 151339.8166 | 149677.4526 | 139249.7714 | 136746.7978 | 130052.447
P5 | [12 empty] | 124572.8159 | 106896.9055 | 107571.6041 | 104748.084 | 110100.262 | 90212.6525 | 97066.3307 | 89146.9797
P95 | [12 empty] | 217786.95 | 234455.3304 | 197704.9234 | 206222.9158 | 205192.6275 | 191097.1487 | 178455.5723 | 172688.0716
FUELCOST - Fuel Cost
MEAN | [12 empty] | 345277.3476 | 343138.497 | 337937.3006 | 342687.5094 | 343888.3675 | 337967.1225 | 336125.6433 | 332505.4813
P5 | [12 empty] | 208557.1015 | 174917.8245 | 182409.6843 | 178511.516 | 201845.2467 | 167181.7049 | 190593.1387 | 167745.5887
P95 | [12 empty] | 578120.4685 | 696008.7451 | 525970.1298 | 549509.1995 | 560702.4857 | 556295.2029 | 529464.9647 | 509988.2955
NETPOS - Net Position (MWh)
MEAN | [12 empty] | 19321.6344 | 18448.693 | 17990.0028 | 17839.9062 | 17631.7601 | 16391.7464 | 16085.8863 | 15287.5233
P5 | [12 empty] | 14717.678 | 12620.65 | 12689.82 | 12348 | 12969.565 | 10619.5 | 11418.225 | 10479.25
P95 | [12 empty] | 25728.862 | 27680.265 | 23322.1 | 24309.3189 | 24171.59 | 22495.25 | 20991.895 | 20298.71
NETREVENUE - Net Revenue $
MEAN | [12 empty] | 128959.4323 | 137342.7181 | 126322.9021 | 119600.2329 | 123120.1604 | 112319.4604 | 100084.7357 | 93879.4791
P5 | [12 empty] | 57406.9292 | 58361.6364 | 55758.3265 | 51152.1783 | 56505.3261 | 51233.0512 | 38857.009 | 30877.3134
P95 | [12 empty] | 237454.6102 | 280412.075 | 218001.7533 | 202513.909 | 224534.6101 | 198901.6971 | 167486.864 | 163278.6178
STARTS - Number Starts
MEAN | [12 empty] | 249.95 | 238.83 | 237.96 | 236.85 | 232.14 | 215.74 | 215.06 | 207.9
P5 | [12 empty] | 200.5 | 170.5 | 186.5 | 172.5 | 191 | 152 | 166 | 146.5
P95 | [12 empty] | 304 | 303.5 | 286.5 | 286 | 283 | 277.5 | 262 | 262.5
VOMCOSTS - VOM Costs
MEAN | [12 empty] | 15457.3075 | 15127.9282 | 14931.7023 | 15163.9203 | 15339.6313 | 14424.7368 | 14477.2976 | 14064.5215
P5 | [12 empty] | 11774.1424 | 10348.933 | 10532.5506 | 10495.8 | 11283.5215 | 9345.16 | 10276.4025 | 9640.91
P95 | [12 empty] | 20583.0896 | 22697.8173 | 19357.343 | 20662.9211 | 21029.2833 | 19795.82 | 18892.7055 | 18674.8132
15599: New 2032JAN 18V50DF_NG_B #1
CAPACITYFACTOR - Net Generation Capacity Factor
MEAN | [13 empty] | 0.24171 | 0.23398 | 0.23167 | 0.22117 | 0.20403 | 0.19862 | 0.192
P5 | [13 empty] | 0.17365 | 0.1784 | 0.16874 | 0.16324 | 0.13742 | 0.14177 | 0.12661
P95 | [13 empty] | 0.34976 | 0.29374 | 0.30005 | 0.29787 | 0.27559 | 0.26269 | 0.25219
CO2EMISSIONS - CO2 Emissions
MEAN | [13 empty] | 9856.4741 | 9597.3003 | 9427.5926 | 9035.7088 | 8355.5685 | 8094.9384 | 7844.4452
P5 | [13 empty] | 7075.252 | 7332.1547 | 6872.391 | 6669.8278 | 5590.6043 | 5794.064 | 5129.366
P95 | [13 empty] | 14201.194 | 12052.5045 | 12127.5693 | 12102.8225 | 11306.0963 | 10682.9713 | 10293.596
FUELCONSUMED - Fuel Consumed
MEAN | [13 empty] | 160647.9652 | 156447.6525 | 153665.0348 | 147290.2772 | 136211.8343 | 131936.3588 | 127860.9863
P5 | [13 empty] | 115317.356 | 119522.9087 | 112016.3184 | 108724.3541 | 91137.5456 | 94435.2287 | 83606.3706
P95 | [13 empty] | 231461.7509 | 196470.9146 | 197673.2484 | 197286.9067 | 184311.4655 | 174117.8096 | 167781.0089
FUELCOST - Fuel Cost
MEAN | [13 empty] | 350510.3782 | 344410.7503 | 346270.7796 | 337786.2019 | 329813.5496 | 324984.8652 | 327628.7886
P5 | [13 empty] | 186354.8142 | 201151.6763 | 194784.9578 | 201745.1364 | 169206.574 | 177626.1943 | 161837.3359
P95 | [13 empty] | 689770.2808 | 519680.4567 | 541358.9399 | 542868.264 | 542262.6647 | 509989.7787 | 499464.5717
NETPOS - Net Position (MWh)
MEAN | [13 empty] | 18966.2176 | 18454.9477 | 18113.9934 | 17350.5952 | 16034.1136 | 15519.94 | 15029.9771
P5 | [13 empty] | 13614.8 | 14099.26 | 13204.8 | 12807.265 | 10728.375 | 11108.72 | 9827.95
P95 | [13 empty] | 27325.9318 | 23174.475 | 23301.46 | 23240.3 | 21695.235 | 20481.63 | 19722.7
NETREVENUE - Net Revenue $
MEAN | [13 empty] | 133581.0673 | 121985.654 | 116217.0282 | 123698.9006 | 112842.1373 | 103170.5118 | 95315.0058
P5 | [13 empty] | 52801.0087 | 43962.5319 | 45609.6562 | 57324.0794 | 47947.644 | 43934.2631 | 34832.3258
P95 | [13 empty] | 280749.6225 | 214492.1185 | 196673.6212 | 224907.0225 | 200039.1013 | 170190.7639 | 161381.3119
STARTS - Number Starts
MEAN | [13 empty] | 245 | 244.24 | 241 | 231.28 | 214.36 | 210.94 | 205.26
P5 | [13 empty] | 185.5 | 198.5 | 186 | 184.5 | 154 | 166 | 149.5
P95 | [13 empty] | 302 | 291 | 280 | 275 | 271.5 | 262.5 | 259.5
VOMCOSTS - VOM Costs
MEAN | [13 empty] | 15552.2985 | 15317.6066 | 15396.8944 | 15095.0178 | 14110.0199 | 13967.946 | 13827.579
P5 | [13 empty] | 11164.136 | 11702.3858 | 11224.08 | 11142.3206 | 9440.97 | 9997.848 | 9041.714
P95 | [13 empty] | 22407.2641 | 19234.8142 | 19806.241 | 20219.061 | 19091.8068 | 18433.467 | 18144.884
15599: New 2035JAN 18V50DF_NG_B #1
CAPACITYFACTOR - Net Generation Capacity Factor
MEAN | [16 empty] | 0.22557 | 0.20705 | 0.19708 | 0.18529
P5 | [16 empty] | 0.16927 | 0.14081 | 0.14248 | 0.11509
P95 | [16 empty] | 0.30239 | 0.2732 | 0.25802 | 0.24862
CO2EMISSIONS - CO2 Emissions
MEAN | [16 empty] | 9199.3898 | 8465.4742 | 8039.4158 | 7568.2793
P5 | [16 empty] | 6907.7842 | 5778.267 | 5815.879 | 4732.788
P95 | [16 empty] | 12284.038 | 11144.7223 | 10532.282 | 10235.264
FUELCONSUMED - Fuel Consumed
MEAN | [16 empty] | 149958.5688 | 138003.6374 | 131031.3928 | 123359.6697
P5 | [16 empty] | 112603.1853 | 94196.8075 | 94790.783 | 77142.3267
P95 | [16 empty] | 200242.0542 | 181680.3157 | 171661.6281 | 166830.6893
FUELCOST - Fuel Cost
MEAN | [16 empty] | 343073.4521 | 332624.3846 | 322234.9131 | 317666.8865
P5 | [16 empty] | 204112.4615 | 176702.1745 | 183125.4188 | 145871.2557
P95 | [16 empty] | 551651.3357 | 524066.2884 | 507560.7431 | 496094.4666
NETPOS - Net Position (MWh)
MEAN | [16 empty] | 17664.5976 | 16244.652 | 15413.5684 | 14500.7291
P5 | [16 empty] | 13264.59 | 11088.5 | 11150.545 | 9068.1
P95 | [16 empty] | 23587.8313 | 21386.4268 | 20193.11 | 19609.765
NETREVENUE - Net Revenue $
MEAN | [16 empty] | 121426.7146 | 110205.4674 | 103277.5289 | 96861.1163
P5 | [16 empty] | 54480.4188 | 44621.4682 | 42398.6198 | 35504.4991
P95 | [16 empty] | 225024.8365 | 195896.9621 | 175008.435 | 160800.5418
STARTS - Number Starts
MEAN | [16 empty] | 233.92 | 217.78 | 210.58 | 201.79
P5 | [16 empty] | 190 | 158.5 | 164.5 | 149
P95 | [16 empty] | 280 | 273 | 253.5 | 258
VOMCOSTS - VOM Costs
MEAN | [16 empty] | 15368.2 | 14295.2938 | 13872.2116 | 13340.6708
P5 | [16 empty] | 11540.1933 | 9757.88 | 10035.4905 | 8342.652
P95 | [16 empty] | 20521.4132 | 18820.0556 | 18173.799 | 18040.9838
15599: New 2037JAN 18V50DF_NG_B #1
CAPACITYFACTOR - Net Generation Capacity Factor
MEAN | [18 empty] | 0.19739 | 0.18441
P5 | [18 empty] | 0.14239 | 0.12094
P95 | [18 empty] | 0.26029 | 0.24523
CO2EMISSIONS - CO2 Emissions
MEAN | [18 empty] | 8045.2706 | 7537.8984
P5 | [18 empty] | 5776.612 | 4941.972
P95 | [18 empty] | 10619.8735 | 10033.1552
FUELCONSUMED - Fuel Consumed
MEAN | [18 empty] | 131126.8209 | 122864.4238
P5 | [18 empty] | 94150.7853 | 80551.9323
P95 | [18 empty] | 173089.5587 | 163536.1839
FUELCOST - Fuel Cost
MEAN | [18 empty] | 321696.826 | 314733.6951
P5 | [18 empty] | 184029.0387 | 152403.1956
P95 | [18 empty] | 513664.3025 | 493598.5644
NETPOS - Net Position (MWh)
MEAN | [18 empty] | 15424.6771 | 14442.5599
P5 | [18 empty] | 11075.26 | 9468.9
P95 | [18 empty] | 20360.265 | 19223.0479
NETREVENUE - Net Revenue $
MEAN | [18 empty] | 102675.7368 | 97724.1926
P5 | [18 empty] | 39401.2813 | 36223.2334
P95 | [18 empty] | 173347.2732 | 165929.3319
STARTS - Number Starts
MEAN | [18 empty] | 213.21 | 201.86
P5 | [18 empty] | 168 | 145
P95 | [18 empty] | 257 | 257.5
VOMCOSTS - VOM Costs
MEAN | [18 empty] | 13882.2094 | 13287.1551
P5 | [18 empty] | 9967.734 | 8711.388
P95 | [18 empty] | 18324.2385 | 17685.2041
15599: New 2038JAN 18V50DF_NG_B #1
CAPACITYFACTOR - Net Generation Capacity Factor
MEAN | [19 empty] | 0.18397
P5 | [19 empty] | 0.12337
P95 | [19 empty] | 0.24145
CO2EMISSIONS - CO2 Emissions
MEAN | [19 empty] | 7523.774
P5 | [19 empty] | 5077.07
P95 | [19 empty] | 9901.71
FUELCONSUMED - Fuel Consumed
MEAN | [19 empty] | 122634.223
P5 | [19 empty] | 82753.9692
P95 | [19 empty] | 161393.7531
FUELCOST - Fuel Cost
MEAN | [19 empty] | 313460.2803
P5 | [19 empty] | 160093.072
P95 | [19 empty] | 483361.6676
NETPOS - Net Position (MWh)
MEAN | [19 empty] | 14415.4626
P5 | [19 empty] | 9727.75
P95 | [19 empty] | 18971.06
NETREVENUE - Net Revenue $
MEAN | [19 empty] | 96989.3382
P5 | [19 empty] | 32817.4828
P95 | [19 empty] | 163041.0785
STARTS - Number Starts
MEAN | [19 empty] | 203.39
P5 | [19 empty] | 152.5
P95 | [19 empty] | 255.5
VOMCOSTS - VOM Costs
MEAN | [19 empty] | 13262.2256
P5 | [19 empty] | 8949.53
P95 | [19 empty] | 17453.3752
15599: New 2039JAN 18V50DF_NG_B #1
CAPACITYFACTOR - Net Generation Capacity Factor
MEAN
P5
P95
CO2EMISSIONS - CO2 Emissions
MEAN
P5
P95
FUELCONSUMED - Fuel Consumed
MEAN
P5
P95
FUELCOST - Fuel Cost
MEAN
P5
P95
NETPOS - Net Position (MWh)
MEAN
P5
P95
NETREVENUE - Net Revenue $
MEAN
P5
P95
STARTS - Number Starts
MEAN
P5
P95
VOMCOSTS - VOM Costs
MEAN
P5
P95
15599: New 2040JAN 18V50DF_NG_B #1
CAPACITYFACTOR - Net Generation Capacity Factor
MEAN
P5
P95
CO2EMISSIONS - CO2 Emissions
MEAN
P5
P95
FUELCONSUMED - Fuel Consumed
MEAN
P5
P95
FUELCOST - Fuel Cost
MEAN
P5
P95
NETPOS - Net Position (MWh)
MEAN
P5
P95
NETREVENUE - Net Revenue $
MEAN
P5
P95
STARTS - Number Starts
MEAN
P5
P95
VOMCOSTS - VOM Costs
MEAN
P5
P95
15599: New 2041JAN 18V50DF_NG_B #1
CAPACITYFACTOR - Net Generation Capacity Factor
MEAN
P5
P95
CO2EMISSIONS - CO2 Emissions
MEAN
P5
P95
FUELCONSUMED - Fuel Consumed
MEAN
P5
P95
FUELCOST - Fuel Cost
MEAN
P5
P95
NETPOS - Net Position (MWh)
MEAN
P5
P95
NETREVENUE - Net Revenue $
MEAN
P5
P95
STARTS - Number Starts
MEAN
P5
P95
VOMCOSTS - VOM Costs
MEAN
P5
P95
15599: New 2043JAN 18V50DF_NG_B #1
CAPACITYFACTOR - Net Generation Capacity Factor
MEAN
P5
P95
CO2EMISSIONS - CO2 Emissions
MEAN
P5
P95
FUELCONSUMED - Fuel Consumed
MEAN
P5
P95
FUELCOST - Fuel Cost
MEAN
P5
P95
NETPOS - Net Position (MWh)
MEAN
P5
P95
NETREVENUE - Net Revenue $
MEAN
P5
P95
STARTS - Number Starts
MEAN
P5
P95
VOMCOSTS - VOM Costs
MEAN
P5
P95
15599: New 2044JAN 18V50DF_NG_B #1
CAPACITYFACTOR - Net Generation Capacity Factor
MEAN
P5
P95
CO2EMISSIONS - CO2 Emissions
MEAN
P5
P95
FUELCONSUMED - Fuel Consumed
MEAN
P5
P95
FUELCOST - Fuel Cost
MEAN
P5
P95
NETPOS - Net Position (MWh)
MEAN
P5
P95
NETREVENUE - Net Revenue $
MEAN
P5
P95
STARTS - Number Starts
MEAN
P5
P95
VOMCOSTS - VOM Costs
MEAN
P5
P95
Simple HR 2018 Basin Creek 1-9 2015 single
CAPACITYFACTOR - Net Generation Capacity Factor
MEAN | 0.050706 | 0.050744 | 0.10253 | 0.14809 | 0.091481 | 0.070083 | 0.060913 | 0.039678 | 0.068153 | 0.069908 | 0.084342 | 0.077434 | 0.073609 | 0.067562 | 0.061197 | 0.064095 | 0.098491 | 0.088203 | 0.082466 | 0.075673
P5 | 0 | 0 | 0.031857 | 0.00924 | 0.058798 | 0.020898 | 0.036692 | 0.021274 | 0.043012 | 0.047011 | 0.042447 | 0.045749 | 0.049877 | 0.040642 | 0.039793 | 0.042215 | 0.058326 | 0.048673 | 0.044075 | 0.037743
P95 | 0.13711 | 0.19922 | 0.24491 | 0.25803 | 0.13368 | 0.10161 | 0.097768 | 0.068311 | 0.13208 | 0.11529 | 0.14302 | 0.11516 | 0.10719 | 0.11887 | 0.089894 | 0.09381 | 0.15512 | 0.13623 | 0.12368 | 0.11505
CO2EMISSIONS - CO2 Emissions
MEAN | 6935.5242 | 6829.5391 | 13801.7408 | 19921.1484 | 12270.9972 | 9434.8379 | 8158.6635 | 5313.6092 | 9170.9621 | 9361.0619 | 11307.205 | 10365.098 | 9895.1317 | 9120.4359 | 8237.9411 | 8586.8373 | 13175.73 | 11870.1432 | 11054.6952 | 10177.2666
P5 | 7.9895 | 0 | 4314.7013 | 1238.6139 | 7838.6204 | 2828.4544 | 4910.3829 | 2869.9863 | 5737.1071 | 6220.5923 | 5726.6645 | 6154.0385 | 6731.203 | 5485.5063 | 5361.6005 | 5633.0635 | 7869.277 | 6523.541 | 5945.956 | 5108.304
P95 | 18725.2575 | 26657.9931 | 33174.8074 | 34772.3745 | 17970.0549 | 13627.8437 | 12921.8044 | 9127.3494 | 17803.9637 | 15503.4188 | 19293.8805 | 15484.512 | 14459.796 | 16140.1838 | 12169.916 | 12522.8037 | 20707.856 | 18257.8308 | 16452.1975 | 15555.5165
FUELCONSUMED - Fuel Consumed
MEAN | 115399.4929 | 115754.9 | 233927.8101 | 337646.5828 | 207983.0029 | 159912.5071 | 138282.4327 | 90061.1723 | 155440.0354 | 158662.0667 | 191623.6849 | 175654.735 | 167690.7476 | 154561.8316 | 139602.8663 | 145516.3883 | 223307.9461 | 201177.6584 | 187362.1401 | 172488.9275
P5 | 2.1738 | 0 | 73130.5308 | 20993.4562 | 132857.9728 | 47939.9058 | 83226.8296 | 48643.8356 | 97239.1028 | 105433.7681 | 97055.04 | 104270.6121 | 114046.0427 | 92898.0813 | 90831.457 | 95426.5071 | 133363.4719 | 110554.4007 | 100778.8556 | 86581.3725
P95 | 311242.9444 | 451830.3911 | 562284.8715 | 589362.2805 | 304577.2015 | 230980.4022 | 219013.6331 | 154700.8374 | 301762.0964 | 262769.8106 | 327007.7175 | 262428.3545 | 245081.1431 | 273562.3092 | 206213.539 | 212243.7882 | 350980.4025 | 309454.6326 | 278829.602 | 263631.5876
FUELCOST - Fuel Cost
MEAN | 123036.2783 | 114179.8624 | 286767.8933 | 405532.6712 | 307208.3558 | 251325.4809 | 243569.17 | 160709.6098 | 305094.1361 | 310160.0636 | 392538.6047 | 364622.6228 | 353817.1933 | 337740.381 | 306714.0599 | 324862.5745 | 517335.3143 | 489844.6801 | 462340.0261 | 444246.7601
P5 | 3.1572 | 0 | 79333.694 | 34713.9312 | 164415.3946 | 88325.2193 | 117991.2165 | 80077.3284 | 135516.9569 | 158149.1721 | 156435.3896 | 161296.1695 | 187244.2702 | 151741.9385 | 151700.6646 | 165736.9893 | 242994.4538 | 202777.4071 | 190534.5873 | 161572.0843
P95 | 320483.8127 | 442335.4603 | 551501.753 | 737348.803 | 443704.9854 | 388277.9814 | 488829.2152 | 364577.784 | 818503.3131 | 644757.4618 | 833895.5504 | 658382.236 | 629976.4332 | 811880.1037 | 531396.9657 | 589496.8912 | 965464.7912 | 879808.4204 | 820382.1094 | 776813.262
NETPOS - Net Position (MWh)
MEAN | 12817.6781 | 12861.2783 | 25996.5962 | 37504.8216 | 23114.8962 | 17775.9312 | 15372.8375 | 10012.0737 | 17280.5929 | 17638.7915 | 21303.1852 | 19527.852 | 18642.5419 | 17182.879 | 15519.9056 | 16177.3639 | 24825.6845 | 22365.3788 | 20829.4898 | 19176.0046
P5 | 0.095 | 0 | 8124.3764 | 2333.1996 | 14769.2183 | 5329.5882 | 9251.4152 | 5407.875 | 10810.181 | 11721.375 | 10789.88 | 11592.025 | 12678.78 | 10326.8907 | 10096.6472 | 10608.785 | 14826.385 | 12290.635 | 11203.875 | 9625.5
P95 | 34565.4106 | 50201.892 | 62458.7047 | 65462.8141 | 33838.2518 | 25670.9691 | 24348.375 | 17198.2688 | 33547.3862 | 29212.875 | 36354.38 | 29173.6763 | 27246.375 | 30412.1924 | 22925.29 | 23595.6711 | 39019.5 | 34402.6153 | 30998.265 | 29308.4198
NETREVENUE - Net Revenue $
MEAN | 36558.4299 | 15714.9394 | 61344.9769 | 160165.4864 | 165769.0149 | 143918.5508 | 199460.5133 | 149777.153 | 186630.8612 | 183131.6127 | 224528.5745 | 213698.7852 | 210656.208 | 207624.199 | 182138.2217 | 183263.6848 | 239900.4117 | 223766.2375 | 202317.0671 | 195569.8492
P5 | -9806.8602 | -4495.2483 | 7669.6845 | 8823.1018 | 56160.9733 | 62061.9283 | 83078.6946 | 73050.664 | 72114.5392 | 76761.6662 | 83951.3424 | 80560.3411 | 96351.8223 | 83377.8156 | 79516.0524 | 85268.9561 | 105924.0741 | 97067.2146 | 83280.4756 | 71943.0138
P95 | 132261.7921 | 78218.2309 | 128915.9233 | 314518.1808 | 258181.775 | 223894.3674 | 426407.3084 | 368238.0237 | 500181.1501 | 418332.2325 | 496397.2952 | 394164.5134 | 386027.3679 | 469108.4325 | 354762.248 | 349012.5136 | 464288.1594 | 406466.952 | 339942.401 | 345374.1133
STARTS - Number Starts
MEAN | 71.2 | 34.94 | 66.49 | 123.7 | 96.35 | 83.96 | 90.5 | 66.12 | 106.29 | 113.74 | 135.38 | 128.48 | 122.05 | 118.19 | 109.61 | 110.89 | 144.93 | 129.37 | 122.91 | 114.48
P5 | 2.5 | 0 | 20.5 | 14 | 59.5 | 39.5 | 63 | 42.5 | 62.5 | 72 | 69 | 73.5 | 85.5 | 72.5 | 73 | 71.5 | 95 | 71 | 68 | 54
P95 | 160 | 122.5 | 167.5 | 224.5 | 142.5 | 116.5 | 136 | 114 | 175.5 | 170 | 213 | 184.5 | 175 | 194 | 152 | 154.5 | 199.5 | 196 | 175 | 171.5
VOMCOSTS - VOM Costs
MEAN | 57935.9048 | 59290.4931 | 122184.0023 | 180023.1438 | 113031.8423 | 88701.8969 | 78247.7429 | 51962.6624 | 91587.1422 | 95249.4739 | 117380.5502 | 109746.5281 | 106821.7648 | 100519.8422 | 92653.8365 | 98358.3727 | 154167.5005 | 141572.8478 | 134558.5043 | 126369.8701
P5 | 0.4294 | 0 | 38184.5692 | 11199.3582 | 72221.4777 | 26594.6453 | 47089.7032 | 28066.8713 | 57293.9591 | 63295.425 | 59452.2388 | 65147.1805 | 72649.4094 | 60412.3106 | 60276.9835 | 64501.4128 | 92071.8509 | 77799.7195 | 72377.0325 | 63432.045
P95 | 156235.656 | 231430.7222 | 293555.912 | 314221.5078 | 165469.0511 | 128098.136 | 123933.2287 | 89259.0152 | 177801.147 | 157749.525 | 200312.6338 | 163956.061 | 156121.7288 | 177911.3257 | 136863.9813 | 143461.6806 | 242311.095 | 217768.5548 | 200248.7919 | 193142.4865
Simple HR 2018 CELP 2015 v2
CAPACITYFACTOR - Net Generation Capacity Factor
MEAN | 1 | 1 | 1 | 1 | 1 | 1
P5 | 1 | 1 | 1 | 1 | 1 | 1
P95 | 1 | 1 | 1 | 1 | 1 | 1
NETPOS - Net Position (MWh)
MEAN | 166736.15 | 167294.4 | 167226.85 | 167287.4 | 166714.45 | 83626.55
P5 | 150815 | 152495 | 152267.5 | 151970 | 151515 | 76125
P95 | 171920 | 172480 | 172480 | 172480 | 171920 | 86240
NETREVENUE - Net Revenue $
MEAN | -12432396.7289 | -12604149.326 | -13114600.5424 | -13811026.7044 | -14455998.1084 | -7862623.2779
P5 | -13687430.329 | -14171298.201 | -14724121.0789 | -15473909.6763 | -16064468.2992 | -8493125.812
P95 | -10938211.5362 | -10958560.2976 | -11169156.9015 | -11973420.365 | -12438285.4848 | -6937819.288
STARTS - Number Starts
MEAN | 2.19 | 2.13 | 2.04 | 2.02 | 2.22 | 0.98
P5 | 0 | 0 | 0 | 0 | 0 | 0
P95 | 8.5 | 9 | 8 | 9 | 9 | 4
Simple HR 2018 Colstrip 3 economic dispatch
CAPACITYFACTOR - Net Generation Capacity Factor
MEAN | 0.44329 | 0.71472 | 0.6454 | 0.48762 | 0.54597 | 0.48563 | 0.47516 | 0.4819 | 0.44773 | 0.45114 | 0.51005 | 0.46307 | 0.44857 | 0.48493 | 0.44384 | 0.44318 | 0.50299 | 0.45346 | 0.45131 | 0.48231
P5 | 0.31893 | 0.50159 | 0.43661 | 0.21531 | 0.3 | 0.24317 | 0.19429 | 0.24364 | 0.20356 | 0.25726 | 0.29222 | 0.25393 | 0.27137 | 0.27295 | 0.2557 | 0.25007 | 0.33223 | 0.2589 | 0.28002 | 0.26429
P95 | 0.52826 | 0.85223 | 0.77642 | 0.74679 | 0.74702 | 0.67904 | 0.70565 | 0.73514 | 0.7007 | 0.65624 | 0.74555 | 0.65203 | 0.65685 | 0.71476 | 0.60367 | 0.61707 | 0.67395 | 0.62091 | 0.60776 | 0.65136
CO2EMISSIONS - CO2 Emissions
MEAN | 191746.0532 | 273396.619 | 278678.6927 | 211855.2843 | 202272.2285 | 211327.6891 | 206248.089 | 183239.0483 | 194438.8493 | 194951.274 | 190053.3768 | 201737.8277 | 195099.3181 | 185791.8534 | 193380.3564 | 191166.712 | 187399.5072 | 198104.6461 | 195802.9269 | 183337.0393
P5 | 137741.8628 | 185408.3848 | 187822.3081 | 91388.3531 | 111709.3709 | 110872.9689 | 80846.0353 | 92156.5149 | 86240.1493 | 111564.7241 | 107910.3957 | 106692.9405 | 117045.7765 | 105680.1533 | 111220.6457 | 108526.7625 | 121455.2453 | 114121.2177 | 121081.557 | 99198.4465
P95 | 229086.255 | 330978.6096 | 339693.5194 | 329092.5936 | 280105.8159 | 293731.7325 | 309917.1356 | 276733.3553 | 297894.2467 | 281992.2819 | 275619.1142 | 291711.7525 | 288235.7657 | 272973.3262 | 266057.6535 | 260087.7657 | 256496.0935 | 271059.7495 | 263448.9465 | 248760.1567
FUELCONSUMED - Fuel Consumed
MEAN | 1739366.569 | 2485423.8089 | 2533442.6608 | 1925957.13 | 1838838.4414 | 1921160.8097 | 1874982.6275 | 1665809.5297 | 1767625.9025 | 1772284.3092 | 1723578.5874 | 1828405.973 | 1767889.4145 | 1684357.8124 | 1752129.6874 | 1731938.5477 | 1700273.6673 | 1795993.5038 | 1775509.9572 | 1663213.6314
P5 | 1246597.1849 | 1685530.7707 | 1707475.5281 | 830803.2097 | 1015539.7357 | 1007936.0811 | 734963.9576 | 837786.4995 | 784001.3576 | 1014224.765 | 975193.3298 | 962353.8839 | 1056443.8907 | 954004.5492 | 1003352.2941 | 978493.7978 | 1099822.9378 | 1030483.3335 | 1095273.1112 | 897064.3781
P95 | 2080173.7407 | 3008896.4508 | 3088122.904 | 2991750.8512 | 2546416.5086 | 2670288.4777 | 2817428.5054 | 2515757.7752 | 2708129.5157 | 2563566.1993 | 2503454.5359 | 2648677.9408 | 2616783.623 | 2478856.2557 | 2414223.7573 | 2360818.4949 | 2329901.2412 | 2460536.0462 | 2391561.9488 | 2258778.7491
FUELCOST - Fuel Cost
MEAN | 1669791.9062 | 2336298.3804 | 2508108.2342 | 2234110.2708 | 2022722.2855 | 2151700.1068 | 2137480.1953 | 1948997.1498 | 2103474.824 | 2144464.0141 | 2137237.4484 | 2303791.526 | 2280577.3448 | 2206508.7342 | 2347853.7812 | 2372755.8104 | 2380383.1342 | 2550310.7754 | 2574489.438 | 2461556.1745
P5 | 1196733.2975 | 1584398.9245 | 1690400.7728 | 963731.7232 | 1117093.7093 | 1128888.4108 | 837858.9117 | 980210.2044 | 932961.6155 | 1227211.9656 | 1209239.729 | 1212565.8937 | 1362812.619 | 1249745.9595 | 1344492.0741 | 1340536.503 | 1539752.113 | 1463286.3336 | 1588146.0112 | 1327655.2795
P95 | 1996966.7911 | 2828362.6637 | 3057241.6749 | 3470430.9873 | 2801058.1595 | 2990723.095 | 3211868.4961 | 2943436.597 | 3222674.1237 | 3101915.1011 | 3104283.6245 | 3337334.2054 | 3375650.8737 | 3247301.6949 | 3235059.8348 | 3234321.3381 | 3261861.7376 | 3493961.1856 | 3467764.8257 | 3342992.5487
NETPOS - Net Position (MWh)
MEAN | 163749.6062 | 234375.1701 | 238858.9019 | 181502.2087 | 173300.3703 | 181040.8384 | 176703.5213 | 156989.7364 | 166595.2942 | 167038.7198 | 162467.1119 | 172340.9793 | 166630.0931 | 158771.2355 | 165148.5781 | 163252.5629 | 160302.8351 | 169327.363 | 167399.9003 | 156817.456
P5 | 117307.9187 | 158869.238 | 160903.7997 | 78197.4256 | 95624.7757 | 94882.5657 | 69122.4658 | 78844.7912 | 73783.8446 | 95480.5412 | 91813.3668 | 90603.9271 | 99479.892 | 89830.7072 | 94457.6015 | 92137.4513 | 103614.4594 | 97076.9772 | 103193.3774 | 84513.0479
P95 | 195854.1557 | 283790.5638 | 291215.5062 | 282095.0633 | 240086.3089 | 251774.6446 | 265686.8364 | 237256.5868 | 255389.1642 | 241763.0491 | 236111.5372 | 249777.14 | 246784.4632 | 233769.4539 | 227651.9698 | 222625.8931 | 219743.3691 | 232048.0465 | 225546.2216 | 213029.4789
NETREVENUE - Net Revenue $
MEAN | 69383.4869 | 937768.005 | 942268.6528 | 736792.5308 | 643334.4131 | 458509.5834 | 563602.9046 | 428557.9979 | 213787.0431 | 200496.1576 | 262745.2804 | 217764.9931 | 218663.1869 | 290469.8358 | 208184.1443 | 196768.776 | 184528.6399 | 175592.7223 | 104757.1728 | 163644.3285
P5 | -564758.6328 | -469679.2196 | -488680.5055 | -340261.0047 | -269131.2118 | -270768.971 | -156142.6767 | -129754.8397 | -378729.2664 | -342920.4062 | -304008.6232 | -346326.9817 | -273552.0934 | -251637.5984 | -301304.6914 | -289051.6186 | -321207.5912 | -363214.9156 | -396351.853 | -343027.6428
P95 | 1039396.0036 | 2776043.1928 | 3184715.7657 | 2956128.9237 | 2203687.1343 | 1853344.8477 | 1877066.8656 | 1840150.5008 | 2148405.7725 | 1429373.2332 | 1650371.5475 | 1283043.7495 | 1353964.3532 | 1952733.27 | 1044657.3232 | 1182164.231 | 1194660.5725 | 1176757.7011 | 1019530.8048 | 995306.386
STARTS - Number Starts
MEAN | 5.24 | 3.08 | 3.39 | 3.93 | 3.2 | 3.23 | 22.66 | 19.07 | 71.39 | 55.68 | 11.17 | 11.4 | 9.71 | 9.56 | 9.94 | 9.44 | 114.38 | 115.55 | 142.6 | 132.23
P5 | 1.5 | 0.5 | 1 | 1 | 1 | 1 | 10 | 9 | 51 | 38 | 5 | 5 | 3 | 4 | 3 | 3 | 73.5 | 70.5 | 97 | 88.5
P95 | 10 | 6 | 7 | 8 | 6 | 6.5 | 38.5 | 30 | 93.5 | 76 | 18.5 | 18.5 | 18 | 16 | 17.5 | 16 | 160.5 | 165 | 190.5 | 173
VOMCOSTS - VOM Costs
MEAN | 551836.1729 | 803906.8334 | 836006.1567 | 647962.8849 | 630813.348 | 673471.9189 | 669706.3456 | 607550.2798 | 656385.4592 | 671495.6538 | 666115.1586 | 722108.7033 | 711510.4975 | 690654.8744 | 733259.6869 | 739534.1101 | 740599.0981 | 797531.8799 | 805193.5202 | 768405.5344
P5 | 395327.6861 | 544921.4865 | 563163.2989 | 279164.8095 | 348074.1837 | 352963.1443 | 261974.1452 | 305129.3419 | 290708.3479 | 383831.7757 | 376434.8041 | 379630.4544 | 424779.1386 | 390763.5764 | 419391.7506 | 417382.6542 | 478698.8026 | 457232.5626 | 496360.1453 | 414113.9346
P95 | 660028.5048 | 973401.6337 | 1019254.2718 | 1007079.3761 | 873914.1645 | 936601.678 | 1006953.1099 | 918182.9909 | 1006233.307 | 971887.4573 | 968057.3025 | 1046566.2167 | 1053769.6578 | 1016897.1243 | 1010774.7457 | 1008495.2956 | 1015214.3653 | 1092946.2991 | 1084877.326 | 1043844.4466
Simple HR 2018 Colstrip 3 must run
CAPACITYFACTOR - Net Generation Capacity Factor
MEAN | 1 | 1 | 1 | 1 | 1 | 1 | 1 | 1 | 1 | 1 | 1 | 1 | 1 | 1 | 1 | 1 | 1 | 1 | 1 | 1
P5 | 1 | 1 | 1 | 1 | 1 | 1 | 1 | 1 | 1 | 1 | 1 | 1 | 1 | 1 | 1 | 1 | 1 | 1 | 1 | 1
P95 | 1 | 1 | 1 | 1 | 1 | 1 | 1 | 1 | 1 | 1 | 1 | 1 | 1 | 1 | 1 | 1 | 1 | 1 | 1 | 1
CO2EMISSIONS - CO2 Emissions
MEAN |  | 180918.8865 | 204838.227 | 204354.8595 | 175042.7415 | 204099.1425 | 204576.7185 | 180370.476 | 205597.359 | 203632.2585
P5 |  | 168644.025 | 193079.7 | 192456 | 165369.6 | 192366.9 | 194906.25 | 170314.65 | 195641.325 | 192856.95
P95 |  | 190206.225 | 216201.15 | 213840 | 185105.25 | 214597.35 | 212726.25 | 189203.85 | 213639.525 | 213594.975
FUELCONSUMED - Fuel Consumed
MEAN | 1850578.65 | 1644717.15 | 1862165.7 | 1857771.45 | 1591297.65 | 1855446.75 | 1859788.35 | 1639731.6 | 1869066.9 | 1851202.35 | 1602949.5 | 1847820.6 | 1858856.85 | 1636191.9 | 1860152.85 | 1849841.55 | 1597518.45 | 1857176.1 | 1852700.85 | 1630890.45
P5 | 1752840 | 1533127.5 | 1755270 | 1749600 | 1503360 | 1748790 | 1771875 | 1548315 | 1778557.5 | 1753245 | 1498297.5 | 1732590 | 1764180 | 1539607.5 | 1755877.5 | 1760332.5 | 1497892.5 | 1782607.5 | 1748385 | 1544872.5
P95 | 1937317.5 | 1729147.5 | 1965465 | 1944000 | 1682775 | 1950885 | 1933875 | 1720035 | 1942177.5 | 1941772.5 | 1669207.5 | 1938532.5 | 1937722.5 | 1712947.5 | 1942582.5 | 1937115 | 1684395 | 1938735 | 1938735 | 1707075
FUELCOST - Fuel Cost
MEAN | 1776555.504 | 1546034.121 | 1843544.043 | 2155014.882 | 1750427.415 | 2078100.36 | 2120158.719 | 1918485.972 | 2224189.611 | 2239954.8435 | 1987657.38 | 2328253.956 | 2397925.3365 | 2143411.389 | 2492604.819 | 2534282.9235 | 2236525.83 | 2637190.062 | 2686416.2325 | 2413717.866
P5 | 1682726.4 | 1441139.85 | 1737717.3 | 2029536 | 1653696 | 1958644.8 | 2019937.5 | 1811528.55 | 2116483.425 | 2121426.45 | 1857888.9 | 2183063.4 | 2275792.2 | 2016885.825 | 2352875.85 | 2411655.525 | 2097049.5 | 2531302.65 | 2535158.25 | 2286411.3
P95 | 1859824.8 | 1625398.65 | 1945810.35 | 2255040 | 1851052.5 | 2184991.2 | 2204617.5 | 2012440.95 | 2311191.225 | 2349544.725 | 2069817.3 | 2442550.95 | 2499662.025 | 2243961.225 | 2603060.55 | 2653847.55 | 2358153 | 2753003.7 | 2811165.75 | 2526471
NETPOS - Net Position (MWh)
MEAN | 137079.9 | 121830.9 | 137938.2 | 137612.7 | 117873.9 | 137440.5 | 137762.1 | 121461.6 | 138449.4 | 137126.1 | 118737 | 136875.6 | 137693.1 | 121199.4 | 137789.1 | 137025.3 | 118334.7 | 137568.6 | 137237.1 | 120806.7
P5 | 129840 | 113565 | 130020 | 129600 | 111360 | 129540 | 131250 | 114690 | 131745 | 129870 | 110985 | 128340 | 130680 | 114045 | 130065 | 130395 | 110955 | 132045 | 129510 | 114435
P95 | 143505 | 128085 | 145590 | 144000 | 124650 | 144510 | 143250 | 127410 | 143865 | 143835 | 123645 | 143595 | 143535 | 126885 | 143895 | 143490 | 124770 | 143610 | 143610 | 126450
NETREVENUE - Net Revenue $
MEAN | -1213020.3742 | -647972.9751 | -879757.3298 | -1311321.3021 | -969021.4642 | -1436633.4178 | -1610896.3817 | -1480282.9211 | -1984305.7282 | -1992236.9833 | -1625512.9917 | -2077988.9632 | -2137908.7029 | -1805369.9818 | -2229022.8038 | -2278644.132 | -1876125.8798 | -2388005.9606 | -2432050.8166 | -2059368.1188
P5 | -1960995.5826 | -1482594.257 | -1881907.5083 | -2473329.3487 | -1876908.4819 | -2329287.1908 | -2531509.5451 | -2196063.769 | -2710932.6269 | -2696560.0841 | -2294684.7922 | -2881741.2382 | -2768776.2527 | -2484018.664 | -2969406.8101 | -3007508.7168 | -2409786.8729 | -3077733.5542 | -3116695.2409 | -2742700.9761
P95 | -383144.6114 | 225506.7346 | 369101.6879 | 99408.6537 | 153105.9352 | -526710.2803 | -701447.5734 | -490725.6431 | -674138.2099 | -1065871.8601 | -594441.7849 | -1239821.1462 | -1177783.565 | -601014.8384 | -1478571.8003 | -1385795.4309 | -1138862.3129 | -1596611.5035 | -1712448.3889 | -1402719.9024
STARTS - Number Starts
MEAN | 2.78 | 2.34 | 2.68 | 2.74 | 2.43 | 2.77 | 2.77 | 2.36 | 2.78 | 2.99 | 2.14 | 3.18 | 2.59 | 2.57 | 2.78 | 3 | 2.36 | 2.8 | 2.77 | 2.66
P5 | 0 | 0 | 1 | 0.5 | 0 | 0 | 1 | 0 | 0 | 0.5 | 0 | 1 | 0 | 0 | 0.5 | 0 | 0 | 1 | 0 | 0
P95 | 5 | 5 | 5 | 5.5 | 5.5 | 6 | 5 | 5 | 5 | 5.5 | 5 | 6 | 5 | 5 | 5 | 5 | 5 | 5 | 6 | 5
VOMCOSTS - VOM Costs
MEAN | 461959.263 | 417879.987 | 482783.7 | 491277.339 | 429060.996 | 511278.66 | 522118.359 | 470056.392 | 545490.636 | 551246.922 | 486821.7 | 573508.764 | 587949.537 | 527217.39 | 611783.604 | 620724.609 | 546706.314 | 647948.106 | 660110.451 | 591952.83
P5 | 437560.8 | 389527.95 | 455070 | 462672 | 405350.4 | 481888.8 | 497437.5 | 443850.3 | 519075.3 | 522077.4 | 455038.5 | 537744.6 | 558003.6 | 496095.75 | 577488.6 | 590689.35 | 512612.1 | 621931.95 | 622943.1 | 560731.5
P95 | 483611.85 | 439331.55 | 509565 | 514080 | 453726 | 537577.2 | 542917.5 | 493076.7 | 566828.1 | 578216.7 | 506944.5 | 601663.05 | 612894.45 | 551949.75 | 638893.8 | 650009.7 | 576437.4 | 676403.1 | 690764.1 | 619605
Simple HR 2018 Colstrip 4 economic dispatch
CAPACITYFACTOR - Net Generation Capacity Factor
MEAN | 0.48474 | 0.69346 | 0.6579 | 0.53422 | 0.50439 | 0.49684 | 0.51514 | 0.44314 | 0.44665 | 0.5001 | 0.46423 | 0.46249 | 0.48864 | 0.44448 | 0.44637 | 0.49149 | 0.45111 | 0.45203 | 0.49216 | 0.44231
P5 | 0.35265 | 0.45906 | 0.44301 | 0.24602 | 0.26781 | 0.2368 | 0.21288 | 0.21552 | 0.20452 | 0.28232 | 0.25151 | 0.25645 | 0.29159 | 0.24548 | 0.24514 | 0.2812 | 0.29202 | 0.25081 | 0.30732 | 0.23675
P95 | 0.575 | 0.84737 | 0.80526 | 0.81863 | 0.72164 | 0.69188 | 0.75848 | 0.68338 | 0.69363 | 0.69971 | 0.69203 | 0.66509 | 0.7091 | 0.67562 | 0.61097 | 0.66493 | 0.61155 | 0.6153 | 0.65288 | 0.61178
CO2EMISSIONS - CO2 Emissions
MEAN | 183850.1386 | 301370.8295 | 285322.5991 | 199500.0976 | 217267.2137 | 215056.8532 | 196845.6105 | 190639.7929 | 194608.2567 | 186877.8138 | 201731.0076 | 200809.2027 | 187588.5258 | 193211.9941 | 194890.0159 | 184084.1588 | 195515.0578 | 196426.8528 | 188936.7009 | 192908.1483
P5 | 132677.3617 | 204422.3849 | 190245.7131 | 96765.2421 | 113464.5946 | 106019.0674 | 83727.3174 | 97635.8457 | 90840.8006 | 106482.8407 | 112717.3057 | 112323.802 | 109257.4288 | 110651.1887 | 108556.6738 | 104672.1263 | 124076.8298 | 109110.7545 | 117467.481 | 102116.2872
P95 | 220831.1899 | 375376.5149 | 350335.4498 | 295639.7893 | 310414.5567 | 300908.5566 | 295930.5714 | 291093.5812 | 306721.5837 | 263284.0792 | 298608.872 | 288565.448 | 275400.0692 | 292703.5922 | 277813.3475 | 252790.7235 | 264720.803 | 270108.9835 | 249716.136 | 268388.455
FUELCONSUMED - Fuel Consumed
MEAN | 1668726.9611 | 2739734.8139 | 2593841.8104 | 1813637.2513 | 1975156.4878 | 1955062.302 | 1789505.5502 | 1733089.026 | 1769165.9704 | 1698889.2167 | 1828359.2797 | 1819956.03 | 1700801.9893 | 1750573.4219 | 1765878.965 | 1668967.6209 | 1772645.1437 | 1780917.8956 | 1714480.6442 | 1749009.77
P5 | 1201388.6255 | 1858385.317 | 1729506.4824 | 879684.0195 | 1031496.315 | 963809.7037 | 761157.4312 | 887598.5976 | 825825.4604 | 968025.825 | 1016662.2736 | 1013137.816 | 987000.5452 | 997315.5234 | 978553.9123 | 944661.2141 | 1121973.5883 | 985958.6265 | 1063706.5521 | 922270.2895
P95 | 2006360.5682 | 3412513.7718 | 3184867.7252 | 2687634.4483 | 2821950.5151 | 2735532.3331 | 2690277.9222 | 2646305.2833 | 2788378.034 | 2393491.6293 | 2711714.532 | 2619670.3045 | 2501053.2697 | 2657812.7599 | 2521300.6592 | 2294760.0546 | 2402856.729 | 2452358.5437 | 2267778.4369 | 2436521.6606
FUELCOST - Fuel Cost
MEAN | 1601977.8827 | 2575350.7251 | 2567903.3923 | 2103819.2115 | 2172672.1366 | 2189669.7783 | 2040036.3273 | 2027714.1604 | 2105307.5048 | 2055655.9523 | 2267165.5068 | 2293144.5978 | 2194034.5662 | 2293251.1827 | 2366277.8131 | 2286485.6406 | 2481703.2012 | 2528903.4117 | 2485996.9341 | 2588534.4595
P5 | 1153333.0805 | 1746882.198 | 1712211.4175 | 1020433.4626 | 1134645.9464 | 1079466.8682 | 867719.4716 | 1038490.3592 | 982732.2979 | 1171311.2482 | 1260661.2192 | 1276553.6481 | 1273230.7033 | 1306483.3356 | 1311262.2425 | 1294185.8633 | 1570763.0237 | 1400061.2496 | 1542374.5006 | 1364960.0284
P95 | 1926106.1454 | 3207762.9455 | 3153019.048 | 3117655.96 | 3104145.5666 | 3063796.2131 | 3066916.8313 | 3096177.1815 | 3318169.8605 | 2896124.8715 | 3362526.0196 | 3300784.5837 | 3226358.7179 | 3481734.7154 | 3378542.8833 | 3143821.2748 | 3363999.4206 | 3482349.1321 | 3288278.7335 | 3606052.0576
NETPOS - Net Position (MWh)
MEAN | 157110.6904 | 258359.1544 | 244574.7633 | 170938.9488 | 186144.2287 | 184261.4394 | 168667.4809 | 163327.3546 | 166743.913 | 160133.8449 | 172336.463 | 171546.6067 | 160315.4585 | 165004.2298 | 166446.7877 | 157327.0144 | 167115.8965 | 167905.6271 | 161650.9578 | 164899.5505
P5 | 113069.5294 | 175145.2671 | 162990.7365 | 82806.2547 | 97100.909 | 90719.4585 | 71596.7283 | 83552.5452 | 77730.0251 | 91136.1095 | 95709.3066 | 95392.0813 | 92936.3022 | 93914.6589 | 92134.8042 | 88963.7594 | 105695.6875 | 92876.4433 | 100236.5985 | 86871.3272
P95 | 188920.1806 | 321862.6801 | 300358.8109 | 253475.3641 | 266075.255 | 257922.5754 | 253711.18 | 249558.7204 | 262960.8866 | 225712.0896 | 255729.4864 | 247050.6548 | 235867.7899 | 250651.029 | 237737.9981 | 216402.853 | 226604.7345 | 231275.6091 | 213883.9248 | 229785.5884
NETREVENUE - Net Revenue $
MEAN | 95655.3537 | 902067.3231 | 968920.1311 | 740719.8471 | 684186.0959 | 526573.0633 | 589846.1529 | 426768.9939 | 230550.9905 | 228974.0753 | 233390.5831 | 224438.0463 | 238011.3262 | 276488.08 | 224378.7042 | 221779.9553 | 146235.2557 | 171258.9631 | 137942.1356 | 146997.5524
P5 | -544773.0879 | -504333.249 | -505551.5912 | -332660.1362 | -264343.5521 | -265212.2642 | -140018.5227 | -145843.4512 | -376289.9657 | -323049.6355 | -318696.8859 | -352151.7423 | -253074.5585 | -248159.5528 | -285033.3342 | -270350.4052 | -349145.2656 | -349787.3464 | -344980.0231 | -384344.7462
P95 | 1002143.4507 | 2996745.8665 | 3265821.2455 | 2749962.1615 | 2292386.4797 | 1932146.5024 | 1843042.4343 | 1937760.1415 | 2224617.1927 | 1482792.5723 | 1483656.9248 | 1289590.218 | 1423701.6507 | 2039276.927 | 1099728.3854 | 1204640.0903 | 1109223.9928 | 1121969.8761 | 1047068.2867 | 1003139.0703
STARTS - Number Starts
MEAN | 5.54 | 3.17 | 3.3 | 3.54 | 3.2 | 3.25 | 19.94 | 19.6 | 75.7 | 58.31 | 11.58 | 12.31 | 8.9 | 10.49 | 10.98 | 8.79 | 122.12 | 128.66 | 149.07 | 139.42
P5 | 1.5 | 1 | 0.5 | 0.5 | 0.5 | 1 | 8 | 11.5 | 50 | 35 | 5 | 6.5 | 3 | 3 | 3 | 3 | 86.5 | 91 | 104 | 101
P95 | 10 | 5.5 | 7 | 7 | 6.5 | 6.5 | 32 | 30 | 100 | 81 | 21 | 19.5 | 16 | 19 | 18.5 | 16.5 | 160.5 | 170.5 | 197 | 184.5
VOMCOSTS - VOM Costs
MEAN | 529463.0268 | 886171.8996 | 856011.6717 | 610252.0472 | 677564.9924 | 685452.5546 | 639249.7526 | 632076.8622 | 656971.0174 | 643738.0566 | 706579.4984 | 718780.2822 | 684547.0078 | 717768.3996 | 739023.7375 | 712691.3754 | 772075.4416 | 790835.5036 | 777541.1071 | 808007.7974
P5 | 381044.314 | 600748.266 | 570467.5777 | 295618.3292 | 353447.3089 | 337476.3856 | 271351.6003 | 323348.3499 | 306256.2987 | 366367.1602 | 392408.1572 | 399692.8206 | 396838.0105 | 408528.7661 | 409078.5306 | 403005.8301 | 488314.0761 | 437448.048 | 482138.0386 | 425669.5032
P95 | 636661.0087 | 1103988.9928 | 1051255.8383 | 904907.0498 | 968513.9284 | 959471.9804 | 961565.3722 | 965792.2479 | 1036065.8931 | 907362.6002 | 1048490.8941 | 1035142.2437 | 1007155.4627 | 1090331.9763 | 1055556.7117 | 980304.9242 | 1046913.8733 | 1089308.1188 | 1028781.6781 | 1125949.3833
Simple HR 2018 Colstrip 4 must run
CAPACITYFACTOR - Net Generation Capacity Factor
MEAN | 1 | 1 | 1 | 1 | 1 | 1 | 1 | 1 | 1 | 1 | 1 | 1 | 1 | 1 | 1 | 1 | 1 | 1 | 1 | 1
P5 | 1 | 1 | 1 | 1 | 1 | 1 | 1 | 1 | 1 | 1 | 1 | 1 | 1 | 1 | 1 | 1 | 1 | 1 | 1 | 1
P95 | 1 | 1 | 1 | 1 | 1 | 1 | 1 | 1 | 1 | 1 | 1 | 1 | 1 | 1 | 1 | 1 | 1 | 1 | 1 | 1
CO2EMISSIONS - CO2 Emissions
MEAN |  | 204344.1675 | 204522.813 | 175499.379 | 204488.064 | 205170.1245 | 181074.366 | 204267.987 | 203957.919 | 175994.3295
P5 |  | 193837.05 | 192055.05 | 164189.025 | 192946.05 | 194238 | 171183.375 | 192500.55 | 193970.7 | 164278.125
P95 |  | 215065.125 | 214419.15 | 185305.725 | 215332.425 | 215109.675 | 188825.175 | 214419.15 | 215287.875 | 185060.7
FUELCONSUMED - Fuel Consumed
MEAN | 1626156 | 1857674.25 | 1859298.3 | 1595448.9 | 1858982.4 | 1865182.95 | 1646130.6 | 1856981.7 | 1854162.9 | 1599948.45 | 1856281.05 | 1846305.9 | 1632631.95 | 1859776.2 | 1860565.95 | 1599268.05 | 1852133.85 | 1864620 | 1630513.8 | 1870593.75
P5 | 1527052.5 | 1762155 | 1745955 | 1492627.5 | 1754055 | 1765800 | 1556212.5 | 1750005 | 1763370 | 1493437.5 | 1732792.5 | 1734412.5 | 1529482.5 | 1737045 | 1742917.5 | 1488577.5 | 1737045 | 1744537.5 | 1543050 | 1766407.5
P95 | 1711327.5 | 1955137.5 | 1949265 | 1684597.5 | 1957567.5 | 1955542.5 | 1716592.5 | 1949265 | 1957162.5 | 1682370 | 1961820 | 1950075 | 1714972.5 | 1948657.5 | 1962630 | 1701202.5 | 1928407.5 | 1966680 | 1711530 | 1955542.5
FUELCOST - Fuel Cost
MEAN | 1561109.76 | 1746213.795 | 1840705.317 | 1850720.724 | 2044880.64 | 2089004.904 | 1876588.884 | 2172668.589 | 2206453.851 | 1935937.6245 | 2301788.502 | 2326345.434 | 2106095.2155 | 2436306.822 | 2493158.373 | 2190997.2285 | 2592987.39 | 2647760.4 | 2364245.01 | 2768478.75
P5 | 1465970.4 | 1656425.7 | 1728495.45 | 1731447.9 | 1929460.5 | 1977696 | 1774082.25 | 2047505.85 | 2098410.3 | 1807059.375 | 2148662.7 | 2185359.75 | 1973032.425 | 2275528.95 | 2335509.45 | 2039351.175 | 2431863 | 2477243.25 | 2237422.5 | 2614283.1
P95 | 1642874.4 | 1837829.25 | 1929772.35 | 1954133.1 | 2153324.25 | 2190207.6 | 1956915.45 | 2280640.05 | 2329023.375 | 2035667.7 | 2432656.8 | 2457094.5 | 2212314.525 | 2552741.325 | 2629924.2 | 2330647.425 | 2699770.5 | 2792685.6 | 2481718.5 | 2894202.9
NETPOS - Net Position (MWh)
MEAN | 120456 | 137605.5 | 137725.8 | 118181.4 | 137702.4 | 138161.7 | 121935.6 | 137554.2 | 137345.4 | 118514.7 | 137502.3 | 136763.4 | 120935.7 | 137761.2 | 137819.7 | 118464.3 | 137195.1 | 138120 | 120778.8 | 138562.5
P5 | 113115 | 130530 | 129330 | 110565 | 129930 | 130800 | 115275 | 129630 | 130620 | 110625 | 128355 | 128475 | 113295 | 128670 | 129105 | 110265 | 128670 | 129225 | 114300 | 130845
P95 | 126765 | 144825 | 144390 | 124785 | 145005 | 144855 | 127155 | 144390 | 144975 | 124620 | 145320 | 144450 | 127035 | 144345 | 145380 | 126015 | 142845 | 145680 | 126780 | 144855
NETREVENUE - Net Revenue $
MEAN | -973776.3617 | -842518.5345 | -884428.6764 | -1016563.6494 | -1285122.5468 | -1452410.33 | -1314225.5179 | -1795722.2758 | -1959074.3561 | -1609395.277 | -2054152.1745 | -2071992.0492 | -1778180.8937 | -2178386.9136 | -2238103.0166 | -1823491.1359 | -2343511.3139 | -2398287.0662 | -2012959.0923 | -2507362.1158
P5 | -1632065.3302 | -1772955.7996 | -1881258.1456 | -2052976.8742 | -2243946.1622 | -2342714.7979 | -2205153.3664 | -2540056.7437 | -2765406.4429 | -2277319.8767 | -2758336.6764 | -2831539.8881 | -2366067.5735 | -2979709.4199 | -2955020.5784 | -2531210.4943 | -2986916.6561 | -3138158.4484 | -2616845.3846 | -3268660.6218
P95 | -238728.7315 | 199651.4954 | 283185.6647 | 206469.082 | -169104.1952 | -542500.5741 | -431603.4781 | -771178.6121 | -651071.5401 | -759243.092 | -1021494.2435 | -1266716.3974 | -858473.4229 | -931179.7422 | -1491411.1734 | -946303.7856 | -1645702.1217 | -1550074.3748 | -1219887.8823 | -1658884.7306
STARTS - Number Starts
MEAN | 2.51 | 2.85 | 2.86 | 2.62 | 2.93 | 3.01 | 2.48 | 2.86 | 2.78 | 2.41 | 2.76 | 3.1 | 2.55 | 2.89 | 2.99 | 2.48 | 2.93 | 3.08 | 2.57 | 2.67
P5 | 0 | 0 | 0.5 | 0.5 | 0 | 1 | 0 | 0.5 | 0 | 0 | 0.5 | 1 | 0 | 0 | 0.5 | 0 | 1 | 0.5 | 0 | 1
P95 | 5.5 | 6 | 5 | 6 | 6 | 6.5 | 5 | 5.5 | 5.5 | 5 | 5.5 | 6 | 5.5 | 6 | 6.5 | 5 | 6 | 6 | 6 | 5.5
VOMCOSTS - VOM Costs
MEAN | 405936.72 | 471986.865 | 482040.3 | 421907.598 | 501236.736 | 513961.524 | 462135.924 | 532334.754 | 541140.876 | 476429.094 | 563759.43 | 573038.646 | 516395.439 | 599261.22 | 611919.468 | 536643.279 | 633841.362 | 650545.2 | 580946.028 | 678956.25
P5 | 381197.55 | 447717.9 | 452655 | 394717.05 | 472945.2 | 486576 | 436892.25 | 501668.1 | 514642.8 | 444712.5 | 526255.5 | 538310.25 | 483769.65 | 559714.5 | 573226.2 | 499500.45 | 594455.4 | 608649.75 | 549783 | 641140.5
P95 | 427198.05 | 496749.75 | 505365 | 445482.45 | 527818.2 | 538860.6 | 481917.45 | 558789.3 | 571201.5 | 500972.4 | 595812 | 605245.5 | 542439.45 | 627900.75 | 645487.2 | 570847.95 | 659943.9 | 686152.8 | 609811.8 | 709789.5
Simple HR 2018 David Gates Generating Station updated HRs
CAPACITYFACTOR - Net Generation Capacity Factor
MEAN | 0.13366 | 0.083403 | 0.076115 | 0.044304 | 0.045005 | 0.035474 | 0.065092 | 0.055825 | 0.040364 | 0.042185 | 0.042904 | 0.038407 | 0.039065 | 0.040017 | 0.033622 | 0.03573 | 0.02861 | 0.026381 | 0.024352 | 0.023244
P5 | 0.075632 | 0.051808 | 0.04516 | 0.020923 | 0.022166 | 0.014425 | 0.023287 | 0.025193 | 0.013 | 0.018803 | 0.018366 | 0.015263 | 0.020015 | 0.020289 | 0.015381 | 0.017492 | 0.011983 | 0.011002 | 0.012328 | 0.009011
P95 | 0.18316 | 0.1034 | 0.099098 | 0.079097 | 0.069317 | 0.053383 | 0.11659 | 0.1079 | 0.095791 | 0.08323 | 0.083026 | 0.06758 | 0.066842 | 0.078707 | 0.057838 | 0.060515 | 0.055 | 0.04818 | 0.041259 | 0.040246
CO2EMISSIONS - CO2 Emissions
MEAN | 91706.4929 | 76753.254 | 71803.6182 | 43891.8344 | 45415.0581 | 36089.215 | 47150.7953 | 41354.407 | 28258.8107 | 31273.6178 | 31242.5174 | 27010.2895 | 28532.3545 | 29507.2307 | 24455.8125 | 27358.27 | 20147.5618 | 18420.6311 | 17435.6152 | 16766.1525
P5 | 58963.2964 | 51671.2077 | 44451.5593 | 21621.2381 | 22747.8706 | 14852.3993 | 19732.4358 | 20653.7413 | 10089.7316 | 15622.795 | 14685.0017 | 11704.0405 | 15992.6097 | 15991.5595 | 12542.3095 | 14720.6478 | 9197.8188 | 8033.4415 | 8918.7768 | 6867.1673
P95 | 119428.6176 | 92603.2395 | 92163.7341 | 76754.0449 | 68994.1203 | 53919.6345 | 77761.3925 | 71966.3486 | 60919.0599 | 57064.3647 | 54314.6807 | 45685.3712 | 45813.8657 | 52097.893 | 38538.5292 | 42640.178 | 35640.607 | 31850.251 | 28093.523 | 27783.6243
FUELCONSUMED - Fuel Consumed
MEAN | 1554297.7108 | 1300902.6094 | 1217010.4784 | 743929.3962 | 769746.7468 | 611681.6097 | 799166.0218 | 700922.1527 | 478962.8938 | 530061.3193 | 529489.3454 | 457757.6132 | 483568.2351 | 500100.0569 | 414509.3888 | 463676.0937 | 341455.6529 | 312265.3575 | 295445.5114 | 284165.1505
P5 | 999292.0135 | 875783.1808 | 753416.2591 | 366461.663 | 385557.1285 | 251735.5809 | 334448.0646 | 350063.4122 | 171012.3999 | 264793.1363 | 248837.0618 | 198291.3717 | 271041.1601 | 271019.8496 | 212574.1723 | 249480.8162 | 155890.1073 | 136192.6858 | 151136.6413 | 116404.2433
P95 | 2024161.8272 | 1569546.4314 | 1562097.1877 | 1300916.0148 | 1169391.8692 | 913892.1109 | 1317989.7033 | 1219768.6208 | 1032526.4397 | 967192.6226 | 920570.9183 | 774302.725 | 776468.0217 | 883034.8402 | 653237.0874 | 722657.1604 | 603900.2715 | 539926.3473 | 476077.5142 | 470929.3982
FUELCOST - Fuel Cost
MEAN | 2208279.5246 | 1789655.2324 | 1756443.416 | 1174888.9444 | 1259567.5063 | 1061376.3156 | 1457490.2212 | 1301863.6826 | 980452.0706 | 1051671.1295 | 1086611.3455 | 975865.993 | 1025788.4738 | 1094483.2015 | 940709.9067 | 1032473.9494 | 802106.487 | 773806.2664 | 735555.8707 | 739248.5847
P5 | 1089967.594 | 838743.3659 | 784209.7704 | 316083.9461 | 435301.4212 | 296658.6733 | 389062.5119 | 473066.1264 | 241459.509 | 390345.9086 | 362642.4748 | 321591.7752 | 456603.8802 | 441125.7884 | 359244.1092 | 414098.3917 | 287078.6761 | 251481.8772 | 306879.7758 | 222509.8776
P95 | 3453901.2801 | 2698365.9543 | 2883078.0481 | 2578086.4081 | 2367269.9206 | 1869775.1821 | 2921559.2668 | 2907534.4113 | 2750415.079 | 2334420.9112 | 2382281.4618 | 1971010.8931 | 1973583.1769 | 2600411.6681 | 1715911.1507 | 1991064.1468 | 1657468.9583 | 1551645.0335 | 1421342.3518 | 1407247.5521
NETPOS - Net Position (MWh)
MEAN | 95611.7195 | 59807.2782 | 54552.6974 | 31788.0186 | 32188.168 | 25457.4649 | 46526.0801 | 39908.6895 | 28937.5886 | 30145.8478 | 30678.1847 | 27426.0072 | 27927.8987 | 28797.1071 | 24113.2474 | 25526.593 | 20444.8466 | 18908.1875 | 17387.3085 | 16664.4465
P5 | 54080.904 | 37134.3038 | 32402.4268 | 15026.7954 | 15901.9099 | 10336.2322 | 16624.5644 | 17904.6497 | 9297.7194 | 13462.389 | 13015.4974 | 10914.5431 | 14274.9472 | 14609.1568 | 11051.735 | 12462.5253 | 8576.7594 | 7908.0792 | 8816.4912 | 6469.0888
P95 | 131357.4651 | 74156.5691 | 70651.7472 | 56919.3274 | 49322.6311 | 38146.1437 | 83629.3934 | 76694.9392 | 68706.5103 | 59757.7456 | 59773.4873 | 48030.4978 | 47967.749 | 56880.2855 | 41477.3978 | 43201.7548 | 39353.0016 | 34566.2846 | 29433.6997 | 28938.1575
NETREVENUE - Net Revenue $
MEAN | -1556788.7633 | -1623840.1865 | -1573306.0719 | -1047109.1422 | -1162766.4587 | -933172.5953 | -697744.0727 | -698194.344 | -390693.7817 | -567553.1806 | -546505.4861 | -400443.8385 | -514330.3687 | -558177.0096 | -439039.9375 | -631712.6039 | -311420.1168 | -284195.5289 | -316499.0351 | -324110.2843
P5 | -1839002.9533 | -1983093.343 | -2044179.3243 | -1898302.7698 | -1843949.5596 | -1468568.8385 | -1067934.9388 | -1009027.8718 | -716834.3898 | -870011.5345 | -790649.1101 | -641470.5791 | -734103.5488 | -818966.8028 | -671700.0892 | -923324.5019 | -521073.5448 | -491206.1874 | -538614.8669 | -601299.6362
P95 | -1169667.7929 | -1178956.0376 | -996760.8303 | -504066.3577 | -565835.7873 | -363864.8452 | -396263.9915 | -414960.6451 | -168768.0525 | -329285.6079 | -305238.4879 | -162613.181 | -330048.0249 | -314739.0276 | -218111.682 | -357059.7299 | -163189.2447 | -107414.1004 | -131573.6163 | -90032.7737
STARTS - Number Starts
MEAN | 2774.45 | 2526.96 | 2556.21 | 2525.11 | 2393.16 | 1951.93 | 2156.41 | 2067.49 | 1452.41 | 1774.74 | 1851.14 | 1564.5 | 1731.73 | 1768.05 | 1468.28 | 1737.76 | 1191.12 | 1103.71 | 1079.77 | 1039.2
P5 | 2503.5 | 2310.5 | 2268.5 | 1786 | 1613 | 1142.5 | 1279 | 1289.5 | 701.5 | 1131 | 1050 | 804 | 1145 | 1102 | 817.5 | 1135 | 706.5 | 478.5 | 584.5 | 429
P95 | 3083.5 | 2745.5 | 2740.5 | 3141.5 | 3019.5 | 2567.5 | 2831 | 2841 | 2409 | 2565 | 2759.5 | 2368 | 2430 | 2658.5 | 2027 | 2343.5 | 1781.5 | 1800.5 | 1667 | 1640
VOMCOSTS - VOM Costs
MEAN | 868154.4134 | 553815.3962 | 514977.4631 | 306118.6187 | 316087.8097 | 255083.7985 | 475496.5383 | 416247.6312 | 307606.5667 | 327082.4485 | 339300.7233 | 309639.621 | 321450.1142 | 338078.0368 | 288876.704 | 311934.9659 | 254742.7886 | 240323.0636 | 225339.5177 | 220303.9829
P5 | 491054.6082 | 343863.6533 | 305878.9093 | 144708.0399 | 156156.7553 | 103569.0467 | 169903.0483 | 186745.4968 | 98834.7576 | 146066.9211 | 143951.4007 | 123225.1914 | 164304.6421 | 171511.5006 | 132399.7847 | 152292.0593 | 106866.4223 | 100511.6868 | 114261.7259 | 85521.3545
P95 | 1192725.783 | 686689.8295 | 666952.4938 | 548133.1231 | 484348.2371 | 382224.3602 | 854692.4004 | 799928.2155 | 730350.2041 | 648371.5398 | 661094.769 | 542264.3199 | 552108.7911 | 667774.5522 | 496899.2262 | 527925.4437 | 490338.4001 | 439337.477 | 381460.7486 | 382562.4421
Simple HR 2018 YELP 2015 v2
CAPACITYFACTOR - Net Generation Capacity Factor
MEAN | 1 | 1 | 1 | 1 | 1 | 1 | 1 | 1 | 1 | 1
P5 | 1 | 1 | 1 | 1 | 1 | 1 | 1 | 1 | 1 | 1
P95 | 1 | 1 | 1 | 1 | 1 | 1 | 1 | 1 | 1 | 1
NETPOS - Net Position (MWh)
MEAN | 247281.84 | 249055.56 | 248749.8 | 248005.68 | 247237.64 | 248819.48 | 247533 | 247759.72 | 248815.32 | 248060.8
P5 | 240526 | 241254 | 241436 | 239642 | 241410 | 242528 | 240032 | 238706 | 243438 | 240396
P95 | 252876 | 254696 | 254592 | 254748 | 253422 | 254046 | 253318 | 253526 | 254462 | 253864
NETREVENUE - Net Revenue $
MEAN | -19099566.7927 | -19195481.8549 | -19670369.7201 | -20338839.1479 | -20974704.3439 | -22674254.2534 | -24136280.9787 | -25856681.7312 | -25844612.9934 | -25727679.7044
P5 | -20487532.0218 | -21149471.6497 | -21477174.5685 | -22236444.6076 | -23033034.5773 | -24524706.8725 | -26045100.7185 | -27301633.9584 | -27341914.139 | -27130856.7474
P95 | -17509997.8715 | -17127984.0745 | -17554837.5232 | -17850854.9942 | -18781372.7298 | -21054284.2307 | -22289042.6146 | -23927027.0729 | -23754799.9478 | -23960119.6447
STARTS - Number Starts
MEAN | 2.27 | 2.04 | 2.09 | 2.23 | 2.16 | 1.87 | 2.04 | 1.85 | 2.04 | 2.08
P5 | 0 | 0 | 0 | 0 | 0 | 0 | 0 | 0 | 0 | 0
P95 | 5 | 4.5 | 5 | 5 | 4 | 4 | 5.5 | 4 | 4 | 4.5
Generation Asset - Total
CAPACITYFACTOR - Net Generation Capacity Factor
MEAN | 0.47183 | 0.52885 | 0.52231 | 0.51004 | 0.50062 | 0.46048 | 0.39929 | 0.36062 | 0.33614 | 0.33398 | 0.30491 | 0.2954 | 0.29174 | 0.28637 | 0.28139 | 0.27973 | 0.28122 | 0.26894 | 0.26134 | 0.24872
P5 | 0.42295 | 0.46634 | 0.45963 | 0.41383 | 0.40533 | 0.35157 | 0.28635 | 0.27753 | 0.24037 | 0.25303 | 0.22246 | 0.20982 | 0.22679 | 0.2108 | 0.21246 | 0.21159 | 0.22558 | 0.19778 | 0.2047 | 0.18237
P95 | 0.50608 | 0.57576 | 0.56995 | 0.59758 | 0.58975 | 0.54251 | 0.49768 | 0.46466 | 0.45807 | 0.42644 | 0.4078 | 0.38044 | 0.38048 | 0.38856 | 0.34109 | 0.34792 | 0.35219 | 0.3351 | 0.32171 | 0.3094
CO2EMISSIONS - CO2 Emissions
MEAN | 474238.2089 | 1043613.2956 | 1058967.6909 | 1116026.8818 | 1325943.5497 | 1398281.9954 | 1419639.3667 | 1340727.8772 | 1304197.1192 | 1272981.6569 | 923833.1165 | 926593.605 | 922678.8876 | 916262.4962 | 907310.5981 | 892116.5735 | 909050.5027 | 880089.2708 | 861594.5529 | 830139.1666
P5 | 347067.923 | 844619.7421 | 865308.1556 | 825335.1365 | 1014204.5657 | 1024032.8658 | 978817.3473 | 1004031.9167 | 911318.3485 | 955765.8867 | 605026.2887 | 583422.4975 | 650486.4222 | 600042.617 | 606973.9047 | 600460.7747 | 670837.792 | 569932.7967 | 609988.2963 | 530410.0652
P95 | 569543.5335 | 1183076.9802 | 1197452.9022 | 1394084.3496 | 1611262.9823 | 1693869.4923 | 1807528.1871 | 1736917.1731 | 1792908.7511 | 1626506.8328 | 1308286.8677 | 1277082.434 | 1292288.89 | 1318808.396 | 1166364.9478 | 1169665.4965 | 1199787.637 | 1159139.3738 | 1113588.1997 | 1093290.2988
FUELCONSUMED - Fuel Consumed
MEAN | 8554525.3838 | 10144207.5322 | 10299686.7598 | 12546146.4976 | 15921010.4036 | 16831689.6976 | 17528234.0407 | 16451612.4792 | 15556698.9457 | 15317942.9866 | 15704627.7625 | 15902386.3314 | 15781573.397 | 15706733.7944 | 15715206.4221 | 15292514.2878 | 15515184.1628 | 15228935.2751 | 14758893.8087 | 14324972.6226
P5 | 7206928.1227 | 8294109.8608 | 8480426.1316 | 9360670.7017 | 12140507.3488 | 12257034.1356 | 12048226.2896 | 12271194.6188 | 10643467.6702 | 11238631.6286 | 11642249.514 | 11533857.5873 | 12414944.6853 | 11780031.1066 | 12091252.6818 | 11736123.9737 | 12560334.1261 | 11403686.6745 | 11667340.6135 | 10730244.0007
P95 | 9584443.0598 | 11475529.6595 | 11682265.085 | 15571273.6951 | 19430971.5501 | 20405513.3578 | 22397092.7508 | 21590609.7491 | 21874971.9266 | 20002629.7811 | 20649459.3928 | 20360714.7675 | 20469213.8778 | 20980105.3896 | 19036366.2523 | 18829239.842 | 19275100.5844 | 18755232.6156 | 17993031.4695 | 17629394.7685
FUELCOST - Fuel Cost
MEAN | 8940750.8558 | 10107732.1163 | 10803472.2959 | 16187691.5912 | 21651639.0813 | 23828586.3895 | 26666789.8083 | 25700406.007 | 24708569.725 | 24831600.3268 | 26330607.5369 | 26974199.2035 | 27562707.4549 | 28161935.4196 | 28361549.8867 | 28362819.7036 | 29317034.3641 | 29462567.6118 | 29166596.5954 | 29126337.8678
P5 | 7029943.0642 | 7834383.0402 | 8436584.3241 | 10110422.7302 | 13789536.368 | 14289243.8295 | 14483887.2913 | 16006155.6159 | 13607137.2777 | 15339049.5264 | 16177644.1005 | 16287793.7386 | 18411837.2604 | 17465750.1306 | 18353899.057 | 18138654.3229 | 20332338.7893 | 18525851.9411 | 19782460.6974 | 18071127.176
P95 | 10652476.736 | 12083607.9634 | 13085761.6582 | 23389471.5674 | 31400425.1304 | 33275824.7478 | 40123716.8235 | 42328380.6237 | 44225604.9512 | 38564062.1117 | 42301657.2553 | 40269081.1676 | 42494115.667 | 47996328.3229 | 39384102.8207 | 40395776.3307 | 41976049.8729 | 41828954.0193 | 40985612.4499 | 40279541.2483
NETPOS - Net Position (MWh)
MEAN | 1100843.5842 | 1241189.241 | 1255623.6089 | 1593548.1563 | 1985532.9923 | 2009413.8718 | 2021295.2481 | 1906076.6657 | 1803133.0108 | 1782230.3084 | 1577041.5662 | 1592367.5263 | 1597038.8649 | 1587150.6496 | 1581053.3821 | 1540843.0905 | 1573565.2898 | 1526966.8092 | 1484401.7991 | 1434492.6973
P5 | 986683.4872 | 1092380.8826 | 1105150.0671 | 1295317.5934 | 1608962.3099 | 1541880.9371 | 1448407.4522 | 1465723.435 | 1287420.2636 | 1346196.999 | 1151219.6158 | 1130949.1249 | 1241294.1825 | 1166706.1568 | 1197311.9852 | 1163093.3839 | 1260847.4552 | 1123761.6844 | 1160662.8024 | 1055475.2043
P95 | 1185511.2158 | 1352365.5981 | 1367947.6199 | 1866379.4297 | 2339889.3184 | 2373045.457 | 2525113.6248 | 2446874.1111 | 2470090.8373 | 2278983.5184 | 2104451.4513 | 2059347.2116 | 2091362.5319 | 2151826.6906 | 1924295.9282 | 1914215.6029 | 1972657.1934 | 1901097.8539 | 1828641.2606 | 1786311.9734
NETREVENUE - Net Revenue $
MEAN | -35073951.7503 | -33058412.6095 | -34149928.5798 | -33460818.5444 | -32566648.7638 | -28168967.7697 | -19889167.6099 | -22860369.8015 | -24923745.1081 | -24656626.0669 | 1451511.4422 | 1238338.4178 | 1618073.1251 | 1969174.7116 | 954034.329 | 823486.3609 | 1171822.3384 | 165496.5083 | 17494.4216 | -187678.8074
P5 | -39879651.3163 | -40607654.748 | -41216232.9947 | -43192636.3508 | -43392205.908 | -36826203.0841 | -29570539.9021 | -30312075.491 | -32562168.8045 | -31343966.7277 | -4644573.4589 | -4669279.0497 | -3644515.9642 | -4260766.1725 | -4804362.2064 | -4671989.5389 | -4059053.2753 | -5201193.2232 | -5226570.4452 | -5632166.8755
P95 | -29311898.8005 | -24325637.8525 | -23453437.8038 | -20290399.2233 | -18595782.1835 | -17069497.6765 | -7500938.1377 | -9336020.3248 | -8680975.7826 | -13074849.3821 | 12150752.5604 | 9652833.9061 | 10194755.2653 | 14832286.3016 | 8316177.2111 | 8733867.38 | 9541115.2958 | 7858399.1536 | 6806006.2577 | 6316642.4199
STARTS - Number Starts
MEAN | 2866.18 | 2577.51 | 2639.06 | 4327.54 | 6933.97 | 7927.6 | 11801.16 | 12132.96 | 11229.17 | 12120.37 | 12703.38 | 12809.73 | 13357.17 | 13443.11 | 13058.61 | 13219.09 | 13202.32 | 12338.38 | 12487.63 | 12187
P5 | 2530 | 2333.5 | 2314 | 3605.5 | 5865.5 | 6637.5 | 9416 | 9437.5 | 8321 | 9321.5 | 9875.5 | 9457.5 | 10855 | 9928 | 10410.5 | 10152 | 11147.5 | 9219.5 | 10170.5 | 9341
P95 | 3240.5 | 2875.5 | 2913 | 4905.5 | 7776.5 | 8903 | 13498.5 | 14263.5 | 13854.5 | 14631.5 | 15555 | 15463 | 16475.5 | 16649.5 | 15299.5 | 15476.5 | 15496 | 15231 | 14818 | 15066.5
VOMCOSTS - VOM Costs
MEAN | 2875285.5009 | 3193051.4743 | 3294003.2939 | 2993028.7073 | 3280650.4429 | 3433339.3512 | 3641697.4978 | 3458735.8128 | 3470714.2017 | 3449641.6245 | 3605652.2666 | 3736779.8396 | 3706617.3839 | 3765411.0017 | 3859002.7589 | 3810421.491 | 3930467.3465 | 4042492.6985 | 3962541.6748 | 3951403.925
P5 | 2290756.2799 | 2595776.0508 | 2695127.3424 | 2110883.0771 | 2428461.6083 | 2404679.5434 | 2344338.92 | 2458604.043 | 2273704.3447 | 2498137.3682 | 2580946.5328 | 2675302.4216 | 2818237.5119 | 2786177.3686 | 2861962.7156 | 2817717.8182 | 3041691.4677 | 2927173.6623 | 3003511.5377 | 2843328.0412
P95 | 3348828.9636 | 3647842.6972 | 3783760.9567 | 3779930.5345 | 4083826.3567 | 4197154.2256 | 4857398.6785 | 4761036.2356 | 5084099.4967 | 4573014.7682 | 4865533.177 | 4898174.6018 | 4924666.3864 | 5158340.6641 | 4872469.8616 | 4782634.8578 | 5042288.2641 | 5076451.8078 | 4871088.5749 | 4913065.6444
Hydro
IRP Black Eagle 2018
NETPOS - Net Position (MWh)
MEAN | 72642.3384 | 72818.343 | 72940.4245 | 72910.4299 | 72714.0309 | 72895.5098 | 72662.6862 | 72588.6448 | 72943.4545 | 72733.0238 | 72719.3743 | 72645.4189 | 72625.9395 | 73163.2556 | 72904.7523 | 72701.3807 | 72693.6076 | 72847.8656 | 72589.2391 | 72949.957
P5 | 67079.8518 | 66931.9889 | 66681.3197 | 67064.206 | 67934.4259 | 66247.3659 | 67497.2669 | 66924.3815 | 66954.6055 | 67427.2963 | 66928.0605 | 67552.0139 | 67103.9352 | 67861.0667 | 67687.7421 | 66792.1965 | 67189.6858 | 67844.5333 | 65634.4178 | 67529.3548
P95 | 77670.5351 | 77364.0213 | 78983.8874 | 77716.9838 | 77717.8978 | 78593 | 77936.3645 | 77678.4434 | 77563.8881 | 77581.8046 | 77959.6989 | 77581.0635 | 77938.4461 | 78401.0543 | 78671.517 | 78625.709 | 77949.9598 | 77710.6425 | 78397.991 | 78114.7551
NETREVENUE - Net Revenue $
MEAN | 1141739.4314 | 1324224.4163 | 1351384.4013 | 1308298.9714 | 1267934.0641 | 1208224.214 | 1144336.0739 | 1085399.6908 | 1027001.5417 | 1030462.4926 | 1039124.8684 | 1051777.5205 | 1058663.7759 | 1077136.0236 | 1083289.6823 | 1086709.6144 | 1096212.2135 | 1108484.9506 | 1115846.9855 | 1119349.9061
P5 | 743535.2844 | 841193.2195 | 822662.895 | 682869.1396 | 746173.7481 | 715081.037 | 682022.7922 | 727099.0733 | 645183.2092 | 691796.5831 | 660119.8396 | 658517.5588 | 741109.7517 | 675327.4679 | 727298.1289 | 712588.4628 | 781082.7526 | 753421.5868 | 779814.8124 | 743869.0351
P95 | 1552559.6709 | 1929552.0975 | 1945432.428 | 2014907.7783 | 1913293.1968 | 1727037.8108 | 1694417.0362 | 1647269.744 | 1690235.7893 | 1554895.6119 | 1576427.0476 | 1434874.5371 | 1525420.9558 | 1680972.9295 | 1525742.8243 | 1570487.8739 | 1521891.2287 | 1567032.078 | 1481927.4639 | 1495911.5728
IRP Black Eagle 2018 Upgrade U1
NETPOS - Net Position (MWh)
MEAN |  |  | 4776.1745 | 4744.8051 | 4747.8317 | 4766.3263 | 4758.0113 | 4750.1238 | 4762.641 | 4749.6718 | 4740.3538 | 4742.067 | 4757.5974 | 4786.5048 | 4759.0653 | 4752.3629 | 4757.2898 | 4769.9471 | 4741.5543 | 4773.6939
P5 |  |  | 4635.8921 | 4543.1589 | 4551.5294 | 4588.6649 | 4585.9123 | 4530.5662 | 4602.5186 | 4541.8669 | 4562.2887 | 4580.4574 | 4588.7892 | 4582.0395 | 4629.8886 | 4557.4118 | 4566.5995 | 4571.2588 | 4553.604 | 4622.8421
P95 |  |  | 4887.2073 | 4887.037 | 4866.1823 | 4878.5864 | 4867.7495 | 4868.4826 | 4874.861 | 4866.0288 | 4873.4099 | 4871.5638 | 4866.4174 | 4901.093 | 4882.2575 | 4868.8291 | 4869.2095 | 4877.7296 | 4851.4502 | 4883.4587
NETREVENUE - Net Revenue $
MEAN |  |  | 90863.1581 | 87231.8492 | 85126.9385 | 81372.0848 | 77276.092 | 73524.1305 | 69538.7857 | 69914.2352 | 70437.354 | 71279.987 | 72107.314 | 73182.2054 | 73545.2474 | 73830.7473 | 74382.9885 | 75371.4952 | 75556.4216 | 76347.8032
P5 |  |  | 57252.0357 | 47780.3908 | 51915.4425 | 48851.2276 | 46534.5523 | 48531.1408 | 43017.7511 | 46420.112 | 45151.1979 | 45697.5799 | 50745.3881 | 46737.2819 | 48993.1846 | 49459.7533 | 52842.943 | 50708.3602 | 53300.2807 | 51503.0934
P95 |  |  | 131412.1891 | 133532.5914 | 125786.5329 | 113770.9135 | 109519.2666 | 112355.3496 | 115281.2498 | 102027.7471 | 104500.3218 | 98725.5848 | 104471.5276 | 115804.6299 | 101935.3979 | 103077.6077 | 102796.9293 | 104459.0387 | 100894.2915 | 100880.2835
IRP Cochrane 2018
NETPOS - Net Position (MWh)
MEAN | 147610.4226 | 148161.2924 | 148324.0982 | 148177.4918 | 147727.4581 | 148231.3457 | 147801.6073 | 147511.4259 | 148220.7316 | 147823.7405 | 147797.3413 | 147596.7223 | 147682.0227 | 148983.2866 | 148090.7088 | 147758.047 | 147660.8097 | 148048.2106 | 147606.7796 | 148118.4305
P5 | 137992.6119 | 138422.8952 | 136456.0229 | 139388.2771 | 138307.2066 | 138654.8977 | 137010.3334 | 139437.2369 | 138429.3655 | 136145.5527 | 138515.2985 | 137727.2813 | 137633.6424 | 139810.2018 | 137492.2451 | 137160.2449 | 137246.6937 | 138452.2711 | 136579.4012 | 139847.9178
P95 | 157572.5205 | 157569.9309 | 159212.9608 | 156298.5962 | 156132.7797 | 158401.9997 | 159885.5282 | 156240.9139 | 156179.461 | 157268.0936 | 157822.8923 | 156928.0717 | 158592.6937 | 158118.431 | 158485.4842 | 157917.9726 | 158640.2406 | 157736.6077 | 158354.1656 | 156525.9275
NETREVENUE - Net Revenue $
MEAN | 2290285.745 | 2658827.6984 | 2710006.0489 | 2618247.2829 | 2537593.2128 | 2423239.5366 | 2288192.3476 | 2172329.4787 | 2045383.8251 | 2052604.5799 | 2072960.7721 | 2092931.3413 | 2112145.7401 | 2149578.9499 | 2153242.6314 | 2160992.5021 | 2182426.4973 | 2207704.45 | 2220526.8198 | 2222347.2845
P5 | 1477456.0581 | 1655831.3607 | 1657645.1131 | 1371797.4652 | 1502212.9212 | 1423939.3266 | 1311457.0508 | 1407102.2295 | 1260134.3442 | 1360685.5764 | 1286670.5257 | 1318706.4548 | 1442694.3195 | 1352106.4666 | 1429176.5631 | 1431552.5017 | 1539131.0415 | 1480404.6766 | 1530004.6385 | 1474793.5513
P95 | 3162910.9408 | 3835033.8264 | 4022197.9837 | 4052651.9812 | 3801514.2929 | 3450177.4224 | 3335489.5542 | 3292858.0031 | 3447711.661 | 3067500.8609 | 3130355.8655 | 2848345.7965 | 3126901.9154 | 3377288.8568 | 2963495.0511 | 3118090.111 | 3033291.2749 | 3136453.6308 | 2946128.6892 | 2973790.1809
IRP Hauser 2018
NETPOS - Net Position (MWh)
MEAN | 68932.9899 | 69141.8331 | 69182.3515 | 69182.9495 | 68961.7189 | 69153.4252 | 68944.0009 | 68941.8623 | 69187.7222 | 68927.9248 | 68954.5312 | 68944.2833 | 68931.6563 | 69381.2172 | 69174.657 | 68956.6485 | 68934.392 | 69125.0677 | 68938.3744 | 69187.2379
P5 | 63221.9408 | 62907.2742 | 63057.7017 | 63278.1916 | 63248.5217 | 63037.4718 | 63067.252 | 63742.1481 | 62715.7306 | 63723.1744 | 62714.3104 | 63173.3258 | 63588.6536 | 63250.0998 | 61905.0048 | 62470.1909 | 63030.9351 | 63392.9584 | 62024.753 | 63832.8821
P95 | 74102.8933 | 73698.7492 | 74110.2657 | 73797.0302 | 73777.8041 | 73772.9603 | 74073.4189 | 73615.9694 | 73419.2018 | 73231.5087 | 73875.2789 | 73417.6051 | 73855.9447 | 74714.7055 | 74539.0089 | 74087.7906 | 73967.1174 | 74264.882 | 74197.8513 | 73838.6598
NETREVENUE - Net Revenue $
MEAN | 1116163.3509 | 1290063.9884 | 1316921.9153 | 1273118.5944 | 1235423.7014 | 1180524.4934 | 1119929.1379 | 1063374.5882 | 1006964.3111 | 1013010.6501 | 1021519.531 | 1034925.4922 | 1042989.8065 | 1058149.8743 | 1066488.1425 | 1069812.0316 | 1079192.7167 | 1090937.2236 | 1098005.1567 | 1104655.4523
P5 | 724564.7813 | 821063.8099 | 805532.1394 | 671237.3816 | 722777.3758 | 693760.2092 | 661132.7893 | 717462.238 | 638868.7222 | 688413.1811 | 655381.9923 | 659320.1139 | 741951.9371 | 662541.9207 | 720418.0388 | 709117.0183 | 751620.2031 | 726857.3492 | 773466.7253 | 736157.3159
P95 | 1520034.133 | 1871171.1853 | 1939270.6285 | 1976688.7296 | 1882871.845 | 1667947.312 | 1648527.7156 | 1595514.6459 | 1670092.7261 | 1538081.2246 | 1531309.5424 | 1406537.1266 | 1498771.388 | 1650312.1406 | 1479046.4386 | 1531902.1558 | 1508320.1939 | 1533619.6031 | 1468275.3438 | 1475828.4627
IRP Hauser 2018 Upgrade U2 & U5
NETPOS - Net Position (MWh)
MEAN |  | 3530.4819 | 6076.6438 | 6512.5905 | 6507.9189 | 6496.9399 | 6493.8135 | 6493.9291 | 6523.2204 | 6491.2243 | 6493.5023 | 6492.6423 | 6492.4938 | 6525.9639 | 6511.9224 | 6507.2759 | 6491.64 | 6495.3767 | 6493.4722 | 6523.2565
P5 |  | 3190.8631 | 5512.2553 | 5923.6525 | 6013.7946 | 5941.7874 | 5924.5722 | 6014.2245 | 5929.3891 | 5993.0816 | 5908.6111 | 5937.7903 | 5989.2451 | 5941.7116 | 5865.1604 | 5876.6232 | 5940.7642 | 5967.0276 | 5834.0642 | 5948.4632
P95 |  | 3765.0847 | 6527.0482 | 6980.2757 | 7006.736 | 6965.6291 | 7004.2546 | 6957.4548 | 6929.5388 | 6923.2191 | 7050.1202 | 6927.2095 | 6976.5911 | 7013.233 | 7069.8051 | 7005.6747 | 6948.8125 | 6996.4433 | 6977.1489 | 6982.0559
NETREVENUE - Net Revenue $
MEAN |  | 65692.5063 | 113490.0736 | 118128.4795 | 114766.0627 | 109063.5456 | 103586.8031 | 98269.151 | 93092.2947 | 93553.8664 | 94320.2393 | 95558.9042 | 96258.0107 | 97547.2525 | 98352.6601 | 98949.2183 | 99548.4854 | 100456.4478 | 101300.6212 | 102007.2881
P5 |  | 44918.7852 | 71031.2842 | 60248.1669 | 65680.5001 | 64866.7069 | 60045.3861 | 65483.943 | 59395.0896 | 63188.189 | 59805.6843 | 60338.6625 | 69086.756 | 61464.925 | 67030.0755 | 65509.5002 | 68178.4897 | 66860.4609 | 72043.6055 | 68418.1123
P95 |  | 94639.6765 | 166247.5484 | 182677.4679 | 176104.0385 | 154046.1618 | 151815.1684 | 149058.8281 | 153017.7738 | 141893.0495 | 140854.2865 | 130526.0036 | 139322.198 | 153976.4899 | 136176.1045 | 140441.4524 | 138654.9847 | 142915.1103 | 135595.9075 | 134681.065
IRP Holter 2018
NETPOS - Net Position (MWh)
MEAN | 158513.325 | 159233.6267 | 159444.779 | 159411.8079 | 158534.9549 | 159174.5674 | 158940.6238 | 158351.921 | 159357.6193 | 158594.0452 | 158791.6692 | 158555.8756 | 158386.5223 | 159968.2917 | 158243.9473 | 158849.0719 | 158194.7745 | 159285.9459 | 158944.4232 | 159544.8397
P5 | 80797.0875 | 82788.6427 | 81702.1905 | 92265.2768 | 83698.0217 | 80854.7667 | 90766.8364 | 94040.226 | 83461.5492 | 97547.3937 | 93631.6375 | 81218.9881 | 84623.234 | 83863.8677 | 90532.025 | 81331.219 | 89554.3342 | 82420.2401 | 83026.9143 | 81273.113
P95 | 226939.4538 | 224415.592 | 220879.3884 | 226654.3818 | 230936.2989 | 234939.0722 | 232873.7326 | 233239.742 | 229296.0849 | 228500.5727 | 230361.2438 | 224576.6949 | 241501.4598 | 227537.328 | 230410.7727 | 231867.5449 | 230632.3918 | 235168.6664 | 238671.7116 | 222928.7539
NETREVENUE - Net Revenue $
MEAN | 2508479.2033 | 2906358.8197 | 2994581.6031 | 2898788.0477 | 2806201.3164 | 2676362.9686 | 2548871.3523 | 2372446.1522 | 2254875.4505 | 2266612.1381 | 2292641.7052 | 2314444.2209 | 2329097.371 | 2374214.2571 | 2391299.7677 | 2416590.626 | 2415391.2051 | 2461206.4659 | 2466617.591 | 2470534.4851
P5 | 1191392.0655 | 1499429.2978 | 1278641.4744 | 1201320.444 | 1136866.9999 | 1267119.2505 | 1115633.6836 | 1344049.4645 | 1004683.5906 | 1225304.4253 | 1165237.6596 | 1083377.6421 | 1282040.4822 | 1271476.7846 | 1277974.6266 | 1169919.4194 | 1320263.231 | 1119635.2937 | 1135766.4886 | 1297109.2039
P95 | 4059220.4779 | 4964402.8041 | 4862026.2957 | 5401754.6222 | 4749485.8107 | 4634563.2819 | 4559029.4564 | 3979193.7131 | 3988198.4918 | 3843602.8185 | 3860498.2137 | 3711470.7152 | 4063335.9839 | 4099195.8714 | 4056550.8015 | 4166123.7903 | 3793950.0084 | 4251399.9223 | 3937205.3851 | 3995956.6739
IRP Madison 2018
NETPOS - Net Position (MWh)
MEAN | 34125.8771 | 34245.6865 | 34239.1224 | 34240 | 34138.9615 | 34258.6544 | 34125.7636 | 34120.0375 | 34242.8393 | 34150.3192 | 34147.4011 | 34129.8815 | 34121.806 | 34373.0764 | 34234.8578 | 34136.9544 | 34139.0919 | 34240.8415 | 34118.9941 | 34243.4343
P5 | 32990.0882 | 33102.6938 | 32997.3674 | 33249.8028 | 33191.144 | 33098.8222 | 33130.1563 | 33192.5316 | 33004.6114 | 33151.9146 | 32853.9169 | 33017.7879 | 33024.6461 | 33420.5133 | 33194.1785 | 32965.6497 | 33097.1933 | 33262.9017 | 32750.4638 | 33365.2537
P95 | 35349.2441 | 35153.6483 | 35360.6095 | 35141.704 | 35201.6545 | 35249.0396 | 35288.2276 | 35060.833 | 35061.0083 | 35132.3088 | 35116.0282 | 35119.039 | 35106.5724 | 35378.3771 | 35407.8785 | 35236.4624 | 35192.6412 | 35298.5418 | 35017.1893 | 35205.5082
NETREVENUE - Net Revenue $
MEAN | 551447.8011 | 638627.6832 | 650317.963 | 628353.313 | 610259.1939 | 583917.3668 | 553181.4045 | 526402.7791 | 498042.5371 | 500403.9526 | 505273.4733 | 511096.2187 | 515364.3906 | 523839.9807 | 526563.738 | 528515.4166 | 532720.7316 | 539430.6057 | 541993.7607 | 545516.9578
P5 | 358872.0847 | 400777.0262 | 404772.0928 | 341066.4071 | 368788.4137 | 355598.2581 | 332494.5517 | 350298.3269 | 309512.4202 | 337325.2779 | 322009.0092 | 333944.7824 | 362887.7934 | 339031.5219 | 352920.3403 | 349215.456 | 377667.4168 | 359238.9278 | 376019.4342 | 367462.186
P95 | 752860.9051 | 905024.3372 | 951367.7869 | 962674.9004 | 910335.1806 | 812444.857 | 793019.3578 | 799865.8311 | 829056.7211 | 742674.6753 | 757664.0402 | 704652.4896 | 737571.7465 | 823486.7773 | 724232.5608 | 750630.6481 | 730624.7309 | 749211.0833 | 713314.6323 | 724080.7018
IRP Morony 2018
NETPOS - Net Position (MWh)
MEAN | 145817.086 | 146284.262 | 146283.3834 | 146249.6615 | 145720.7183 | 146374.5845 | 145909.3981 | 145759.9523 | 146300.8422 | 145865.8759 | 145825.7993 | 145814.821 | 145824.7818 | 146992.2587 | 146138.5371 | 145761.2375 | 145798.2887 | 146194.8119 | 145797.8984 | 146260.3514
P5 | 136244.6619 | 137414.8449 | 135004.0897 | 138359.9856 | 135638.3841 | 136161.2902 | 136205.1456 | 137566.8923 | 136622.9638 | 133824.3118 | 137547.662 | 136642.3833 | 136057.4848 | 137822.5887 | 136424.9074 | 135790.7853 | 137173.01 | 137993.636 | 135450.4742 | 138566.778
P95 | 155001.9781 | 154759.562 | 156408.3482 | 154156.316 | 154840.4344 | 155367.7906 | 156794.4147 | 153919.8597 | 153255.1622 | 155731.9599 | 155065.8702 | 154162.8183 | 155273.3569 | 155778.4058 | 156125.6187 | 154167.0829 | 154706.5259 | 154662.3225 | 155534.7133 | 153655.1337
NETREVENUE - Net Revenue $
MEAN | 2307467.5434 | 2674159.8287 | 2724657.4787 | 2635507.4629 | 2553922.8927 | 2444705.7995 | 2313058.4594 | 2197954.7676 | 2074092.9156 | 2081032.2795 | 2103093.8549 | 2125559.0181 | 2143676.8702 | 2180630.4435 | 2187744.7612 | 2193585.6029 | 2216711.6032 | 2244011.6121 | 2257909.2299 | 2258932.6869
P5 | 1503118.9399 | 1703981.1047 | 1678856.0448 | 1393043.5898 | 1511683.589 | 1475507.9172 | 1351034.8064 | 1460175.8663 | 1287905.2822 | 1410807.7148 | 1319665.1032 | 1365980.5772 | 1502923.563 | 1413278.0123 | 1470132.7293 | 1446035.9616 | 1569147.2096 | 1531775.1613 | 1567041.3414 | 1510819.0034
P95 | 3170978.4444 | 3780555.5067 | 3992196.2372 | 4068003.5788 | 3756811.7364 | 3461845.3989 | 3377943.2447 | 3304936.0031 | 3454098.1705 | 3121582.8805 | 3150732.81 | 2892476.8402 | 3126112.2265 | 3400586.0242 | 3012929.8236 | 3181626.1692 | 3069408.7049 | 3137930.1132 | 2971688.6216 | 3029838.86
IRP Mystic 2018
NETPOS - Net Position (MWh)
MEAN | 33233.5303 | 33363.9076 | 33396.0654 | 33329.2363 | 33230.0764 | 33363.7582 | 33210.2598 | 33233.3986 | 33404.8348 | 33214.1848 | 33218.6737 | 33199.9379 | 33162.0995 | 33533.0321 | 33317.9802 | 33267.7117 | 33206.4027 | 33276.3162 | 33278.5958 | 33401.5377
P5 | 32639.6329 | 32497.8096 | 32525.2967 | 32615.1128 | 32578.6118 | 32700.2889 | 32490.1197 | 32625.3729 | 32667.9948 | 32484.5872 | 32421.2823 | 32540.6442 | 32498.6473 | 32787.0101 | 32484.9836 | 32613.9137 | 32636.8499 | 32523.1139 | 32378.9562 | 32735.1154
P95 | 33915.359 | 34102.7788 | 34036.9975 | 34215.7989 | 33921.6087 | 34049.843 | 34010.1773 | 33790.7383 | 34108.5561 | 33913.56 | 34055.2902 | 33916.2024 | 34026.98 | 34340.6696 | 34136.3384 | 33924.9471 | 33959.8316 | 34027.2953 | 34067.1116 | 33988.5149
NETREVENUE - Net Revenue $
MEAN | 584942.511 | 649852.3612 | 663179.7702 | 640643.1112 | 623837.3666 | 600480.7269 | 570967.0193 | 545624.5347 | 518830.812 | 520327.3623 | 526545.9667 | 532768.1655 | 537350.6604 | 548077.9165 | 550810.5003 | 553595.1204 | 557496.4042 | 565046.0371 | 568438.9266 | 575070.6942
P5 | 384836.0233 | 416708.8897 | 425861.0275 | 367956.8799 | 393292.8604 | 369262.1628 | 356087.5346 | 379212.5247 | 326193.5642 | 356677.7385 | 348519.9817 | 362411.4651 | 382308.1504 | 365004.3077 | 372494.0466 | 374056.7661 | 401383.4257 | 383957.015 | 412010.29 | 387223.0788
P95 | 787820.2729 | 910253.7019 | 948144.0794 | 955218.7222 | 907900.616 | 820322.0515 | 798474.2773 | 825801.1634 | 852001.9185 | 765203.7389 | 770147.4083 | 741609.8491 | 751661.4152 | 860113.1149 | 747184.5854 | 768358.6886 | 744704.6929 | 775619.2378 | 754805.5785 | 773725.0449
IRP Rainbow 2018
NETPOS - Net Position (MWh)
MEAN | 199222.4132 | 199899.5116 | 199972.0957 | 199890.7373 | 199306.0618 | 200037.0812 | 199431.4054 | 199177.6437 | 199942.0465 | 199354.1214 | 199507.9202 | 199237.3615 | 199148.523 | 200724.0186 | 199774.4492 | 199305.0276 | 199310.5289 | 199775.8163 | 199151.3286 | 199924.6308
P5 | 189192.043 | 190095.4099 | 188716.175 | 190955.1035 | 189304.437 | 189829.7861 | 189553.2643 | 190926.9937 | 188917.0384 | 188513.9049 | 188417.261 | 189661.205 | 190599.6584 | 190638.4147 | 189859.041 | 188460.0791 | 191295.9797 | 190784.5322 | 187941.5136 | 192178.1926
P95 | 208943.7967 | 208607.8616 | 210807.8795 | 208585.2948 | 207449.1846 | 208290.8682 | 209550.6791 | 207354.6736 | 206691.5797 | 208674.3435 | 209627.2005 | 208668.2597 | 208588.9867 | 210134.6303 | 210908.1921 | 208340.473 | 208362.8149 | 209593.24 | 210097.7267 | 208315.132
NETREVENUE - Net Revenue $
MEAN | 3126793.7497 | 3627065.3888 | 3692696.8029 | 3567098.3442 | 3461559.0975 | 3306658.2576 | 3128108.7635 | 2970311.1334 | 2802654.4536 | 2810932.8426 | 2841832.5171 | 2869591.6395 | 2891320.5947 | 2942823.5404 | 2955016.8361 | 2961837.8761 | 2988623.0385 | 3024631.023 | 3042679.1546 | 3053803.0268
P5 | 2024521.5267 | 2270675.7545 | 2275466.2367 | 1908789.0459 | 2047325.8616 | 1980112.8924 | 1835327.6242 | 1948212.5922 | 1732494.4139 | 1851536.5404 | 1785629.7799 | 1831523.7736 | 1993877.3709 | 1870953.2125 | 1946476.3265 | 1955399.8723 | 2138354.847 | 2035582.6134 | 2080461.7615 | 2058293.6546
P95 | 4290536.6916 | 5193946.4308 | 5419498.1585 | 5441134.8619 | 5165976.5858 | 4648180.5987 | 4517055.3501 | 4508431.4979 | 4699146.6408 | 4179314.6998 | 4262394.1711 | 3950177.7132 | 4164756.2367 | 4649546.7304 | 4082987.5877 | 4279782.3001 | 4083857.3755 | 4239862.5478 | 4033063.7765 | 4048670.7278
IRP Ryan 2018
NETPOS - Net Position (MWh)
MEAN | 238218.2714 | 238915.7325 | 238959.105 | 238971.7577 | 238167.6483 | 239046.0879 | 238437.6181 | 238113.8602 | 239031.1606 | 238335.7383 | 238318.4183 | 238168.5309 | 238117.9205 | 239891.2099 | 238826.1693 | 238219.0773 | 238225.0286 | 238861.5152 | 238126.8802 | 239016.8842
P5 | 230051.6791 | 231443.9466 | 230614.6182 | 231875.1562 | 232022.7879 | 230851.2724 | 230691.6294 | 232526.291 | 231017.43 | 230681.9555 | 230520.3078 | 232469.2367 | 230927.4387 | 232878.4272 | 231009.7483 | 230536.0735 | 232583.8008 | 232700.5234 | 229449.2774 | 231954.9079
P95 | 245216.975 | 245910.5984 | 246724.0226 | 245886.6853 | 244380.875 | 245143.4003 | 245398.5972 | 244519.1145 | 244892.9845 | 245186.9534 | 245777.3065 | 245011.5881 | 245251.3428 | 247214.1614 | 246962.8123 | 244647.1007 | 244602.438 | 246026.1136 | 246615.2542 | 245228.2457
NETREVENUE - Net Revenue $
MEAN | 3775423.3376 | 4388536.882 | 4469123.2532 | 4319169.3674 | 4188809.0478 | 4006487.3951 | 3797210.9456 | 3604954.7744 | 3403057.3419 | 3420172.9848 | 3455063.2227 | 3490964.0951 | 3520088.8259 | 3580077.3208 | 3595365.4571 | 3605009.9349 | 3637725.1987 | 3679006.4202 | 3699472.4917 | 3721146.0562
P5 | 2462646.5174 | 2751538.0573 | 2776366.7922 | 2330014.559 | 2517363.8475 | 2429172.4488 | 2256113.2427 | 2380601.8674 | 2110716.9609 | 2262783.4141 | 2188168.9938 | 2261006.2438 | 2452788.1755 | 2302226.3971 | 2361198.2909 | 2376534.3967 | 2590027.4629 | 2459776.235 | 2550928.4224 | 2503377.1003
P95 | 5151311.7804 | 6216701.1037 | 6512691.3583 | 6611160.7362 | 6228097.5725 | 5561786.0507 | 5435493.7142 | 5490113.1067 | 5673817.281 | 5054423.1909 | 5203840.9099 | 4858369.6948 | 5090276.2851 | 5660574.4446 | 4946549.6383 | 5145078.0179 | 4959611.4126 | 5154347.8332 | 4956301.0291 | 4946305.886
IRP Thompson 2018
NETPOS - Net Position (MWh)
MEAN | 279772.0529 | 280591.7819 | 280994.6939 | 280506.1821 | 279596.7618 | 280695.9928 | 279991.5465 | 279937.704 | 281080.1434 | 279571.2444 | 279834.9051 | 279794.6487 | 279873.6188 | 282050.4314 | 280438.3756 | 279498.0485 | 279650.249 | 280558.3146 | 279690.351 | 281064.5436
P5 | 258860.1597 | 260031.7052 | 258745.1465 | 260729.6077 | 262512.757 | 259266.826 | 258799.7835 | 260302.234 | 258645.1088 | 260042.8587 | 258009.1067 | 263357.5316 | 260033.5489 | 261958.9589 | 259987.0874 | 257727.9032 | 262336.7456 | 263955.985 | 253807.6579 | 262061.5564
P95 | 300378.328 | 298932.7666 | 304547.4924 | 297712.9607 | 299484.1713 | 300084.2173 | 304327.453 | 299164.7077 | 301371.4543 | 296973.6219 | 299729.311 | 297329.7538 | 299283.0795 | 304223.9673 | 305856.1091 | 299563.322 | 298204.0753 | 298793.5451 | 302493.6211 | 299505.4028
NETREVENUE - Net Revenue $
MEAN | 4280357.8393 | 5027270.9862 | 5127043.8248 | 4942479.6277 | 4794776.1668 | 4570106.0741 | 4328144.691 | 4103729.2529 | 3868092.8099 | 3865045.5436 | 3900590.8433 | 3952880.7996 | 3983162.0224 | 4059047.0691 | 4065133.3222 | 4072042.2704 | 4109784.1201 | 4165624.0205 | 4191786.4686 | 4189316.4854
P5 | 2760300.6557 | 3124941.8003 | 3114646.9335 | 2571590.2098 | 2817214.8104 | 2690556.8285 | 2518515.5101 | 2656637.5949 | 2425384.24 | 2599153.0622 | 2461555.3281 | 2434840.6019 | 2729193.9925 | 2557793.0897 | 2667322.4163 | 2649296.03 | 2895027.896 | 2790820.1062 | 2870571.5746 | 2775050.68
P95 | 5926275.9344 | 7237968.185 | 7421634.115 | 7648650.8169 | 7197488.0834 | 6486491.446 | 6429282.2266 | 6250086.5583 | 6475077.1961 | 5845427.2203 | 5888445.1558 | 5397145.6918 | 5850046.0214 | 6397825.0471 | 5736899.0857 | 6072770.2533 | 5714643.7041 | 5856864.9132 | 5568209.3216 | 5585910.351
Hydro - Total
NETPOS - Net Position (MWh)
MEAN | 1378088.3069 | 1386186.4591 | 1394588.9374 | 1394127.6496 | 1389354.1414 | 1394494.2733 | 1390706.7344 | 1388980.5032 | 1394997.2558 | 1389811.1145 | 1390349.8899 | 1389322.191 | 1389124.9817 | 1400372.5468 | 1392415.4222 | 1389712.8441 | 1389062.1035 | 1393480.0293 | 1389477.8908 | 1395008.7975
P5 | 1240101.4541 | 1252812.717 | 1260016.9884 | 1272326.7891 | 1269349.7703 | 1253074.2664 | 1260762.8776 | 1271737.6309 | 1247449.7465 | 1266033.4069 | 1259815.8521 | 1267109.1062 | 1255200.4851 | 1264488.8578 | 1260229.3848 | 1246081.1393 | 1279543.8039 | 1272139.3192 | 1234825.6282 | 1271128.8056
P95 | 1507684.6898 | 1502637.3155 | 1520712.5165 | 1518215.7052 | 1509472.3378 | 1518517.4854 | 1534990.8067 | 1518126.8056 | 1508525.6212 | 1509441.6434 | 1526446.2666 | 1516665.0487 | 1522288.6046 | 1523589.8125 | 1529539.4529 | 1515944.2793 | 1517463.6327 | 1530792.5921 | 1538312.354 | 1512686.2039
NETREVENUE - Net Revenue $
MEAN | 21683100.5126 | 25250680.5591 | 25904266.2931 | 25037064.4514 | 24280209.0613 | 23191142.463 | 21972863.0902 | 20814320.4334 | 19661627.079 | 19724072.9276 | 19923404.348 | 20143777.4026 | 20302225.3824 | 20664304.8339 | 20746852.7463 | 20821470.9609 | 20990215.2027 | 21261910.7518 | 21380133.6278 | 21439028.1266
P5 | 14271946.1957 | 16102303.7363 | 15769405.6089 | 13190482.969 | 14119188.4297 | 13670361.5744 | 12553048.3249 | 13876752.113 | 12613023.748 | 13386109.4197 | 12557173.3745 | 12739324.7946 | 14176936.9496 | 13087323.8486 | 13891174.8813 | 13663808.3676 | 14636562.2584 | 13918697.3929 | 15163724.0889 | 14052340.7968
P95 | 29543048.6379 | 36390332.5735 | 38059859.9448 | 38985444.1075 | 36444187.601 | 32867988.075 | 33283192.4223 | 31627713.1135 | 32551319.2202 | 30120476.8646 | 29730480.1899 | 27138148.8085 | 29817180.5 | 33011093.5959 | 29286090.0481 | 30665556.0512 | 29005993.0108 | 29888903.6726 | 28788247.7649 | 28710988.1355
Load
NWE Load 2018 incl DSM and NEM main - with EPD
NETPOS - Net Position (MWh)
MEAN | -4305895.1237 | -4318823.4484 | -4326685.026 | -4325069.4344 | -4328448.5983 | -4346044.3931 | -4345491.325 | -4356957.1591 | -4377051.6905 | -4368033.6485 | -4391252.196 | -4406944.418 | -4426037.6014 | -4466380.1222 | -4472790.8426 | -4475223.5899 | -4493798.7808 | -4523889.982 | -4551354.151 | -4606232.9458
P5 | -4347041.75 | -4371715.55 | -4373883.3 | -4373932.615 | -4381967.455 | -4399829.105 | -4390101.425 | -4417059.14 | -4429302.36 | -4407763.42 | -4432433.99 | -4456359.94 | -4473831.17 | -4519381.04 | -4536320.995 | -4534338.125 | -4535771.245 | -4581666.305 | -4603504.45 | -4653136.185
P95 | -4259797.49 | -4275525.715 | -4276922.25 | -4269149.65 | -4280390.14 | -4303109.165 | -4294962.14 | -4306561.35 | -4332043.585 | -4316529.84 | -4338669.51 | -4357867 | -4381802.27 | -4416482.68 | -4422708.57 | -4427087.815 | -4448719.325 | -4472634.72 | -4499726.55 | -4561754.65
NETREVENUE - Net Revenue $
MEAN | -97335882.5105 | -108359377.094 | -110251178.4576 | -111788936.4439 | -114154361.5262 | -111142989.3527 | -107579917.1515 | -104447145.6157 | -101131233.4848 | -101524149.4042 | -102811254.4142 | -103952971.4804 | -105066530.8558 | -106687766.3493 | -107489682.5808 | -107976532.2363 | -108990311.505 | -110451306.3393 | -111698966.1355 | -113509887.3378
P5 | -123721890.2214 | -142049157.8749 | -148652123.2487 | -155722153.7376 | -152434599.8875 | -139320500.0389 | -137905025.521 | -139691226.1699 | -145620371.1926 | -132682963.2803 | -138066323.0358 | -131701513.7427 | -137179164.8151 | -148753005.7668 | -132895682.3406 | -138201416.7862 | -134618380.9084 | -138003261.1934 | -137938543.1056 | -139147221.1152
P95 | -73163989.9288 | -78020189.6696 | -78993810.5444 | -74811735.5269 | -83598906.2844 | -80784919.1054 | -77651259.8967 | -81677825.7786 | -76320836.5316 | -80160706.9605 | -79567221.4665 | -80024939.8249 | -85129413.5772 | -82346679.1524 | -83613227.7112 | -84055217.1373 | -88103202.2393 | -85702637.981 | -89404555.8516 | -87757930.6119
Load - Total
NETPOS - Net Position (MWh)
MEAN | -4305895.1237 | -4318823.4484 | -4326685.026 | -4325069.4344 | -4328448.5983 | -4346044.3931 | -4345491.325 | -4356957.1591 | -4377051.6905 | -4368033.6485 | -4391252.196 | -4406944.418 | -4426037.6014 | -4466380.1222 | -4472790.8426 | -4475223.5899 | -4493798.7808 | -4523889.982 | -4551354.151 | -4606232.9458
P5 | -4347041.75 | -4371715.55 | -4373883.3 | -4373932.615 | -4381967.455 | -4399829.105 | -4390101.425 | -4417059.14 | -4429302.36 | -4407763.42 | -4432433.99 | -4456359.94 | -4473831.17 | -4519381.04 | -4536320.995 | -4534338.125 | -4535771.245 | -4581666.305 | -4603504.45 | -4653136.185
P95 | -4259797.49 | -4275525.715 | -4276922.25 | -4269149.65 | -4280390.14 | -4303109.165 | -4294962.14 | -4306561.35 | -4332043.585 | -4316529.84 | -4338669.51 | -4357867 | -4381802.27 | -4416482.68 | -4422708.57 | -4427087.815 | -4448719.325 | -4472634.72 | -4499726.55 | -4561754.65
NETREVENUE - Net Revenue $
MEAN | -97335882.5105 | -108359377.094 | -110251178.4576 | -111788936.4439 | -114154361.5262 | -111142989.3527 | -107579917.1515 | -104447145.6157 | -101131233.4848 | -101524149.4042 | -102811254.4142 | -103952971.4804 | -105066530.8558 | -106687766.3493 | -107489682.5808 | -107976532.2363 | -108990311.505 | -110451306.3393 | -111698966.1355 | -113509887.3378
P5 | -123721890.2214 | -142049157.8749 | -148652123.2487 | -155722153.7376 | -152434599.8875 | -139320500.0389 | -137905025.521 | -139691226.1699 | -145620371.1926 | -132682963.2803 | -138066323.0358 | -131701513.7427 | -137179164.8151 | -148753005.7668 | -132895682.3406 | -138201416.7862 | -134618380.9084 | -138003261.1934 | -137938543.1056 | -139147221.1152
P95 | -73163989.9288 | -78020189.6696 | -78993810.5444 | -74811735.5269 | -83598906.2844 | -80784919.1054 | -77651259.8967 | -81677825.7786 | -76320836.5316 | -80160706.9605 | -79567221.4665 | -80024939.8249 | -85129413.5772 | -82346679.1524 | -83613227.7112 | -84055217.1373 | -88103202.2393 | -85702637.981 | -89404555.8516 | -87757930.6119
Physical Instrument
2018 Small QF - Aggregated Hydro Esc
NETPOS - Net Position (MWh)
MEAN | 54084.5874 | 54105.0501 | 54458.8515 | 54121.6085 | 54082.4366 | 41362.5781 | 24262.5698 | 24365.4994 | 24590.4969 | 24380.8677 | 24323.8357 | 24366.6887 | 24262.5698 | 3453.735
P5 | 54084.5874 | 54105.0501 | 54458.8515 | 54121.6085 | 54082.4366 | 41362.5781 | 24262.5698 | 24365.4994 | 24590.4969 | 24380.8677 | 24323.8357 | 24366.6887 | 24262.5698 | 3453.735
P95 | 54084.5874 | 54105.0501 | 54458.8515 | 54121.6085 | 54082.4366 | 41362.5781 | 24262.5698 | 24365.4994 | 24590.4969 | 24380.8677 | 24323.8357 | 24366.6887 | 24262.5698 | 3453.735
NETREVENUE - Net Revenue $
MEAN | -2889745.3527 | -2792817.0787 | -2791262.566 | -2799579.7321 | -2833578.1688 | -2239282.9741 | -1303090.4708 | -1327032.7033 | -1359884.455 | -1345225.1074 | -1338756.6502 | -1335607.0012 | -1327422.178 | -209958.8354
P5 | -3189951.7917 | -3144598.3052 | -3154794.1673 | -3240270.1432 | -3188444.0824 | -2497479.5981 | -1447874.0687 | -1445079.815 | -1487465.455 | -1460396.7138 | -1459704.2058 | -1446664.6337 | -1429454.3392 | -224412.5851
P95 | -2562629.2529 | -2377056.4786 | -2354387.9985 | -2310137.9406 | -2376190.3333 | -1999176.1417 | -1153324.5992 | -1165233.4261 | -1177017.9291 | -1178867.072 | -1179237.4096 | -1186448.0714 | -1190648.106 | -187236.1019
2018 Small QF - Aggregated Hydro Fixed
NETPOS - Net Position (MWh)
MEAN | 3836.4986 | 3701.7352 | 3262.0069 | 3253.405 | 3251.4477 | 3248.8775 | 3245.5879 | 3247.2202 | 3262.0069 | 3246.143 | 3247.8984 | 3248.2041 | 3245.5879 | 3263.9448 | 3253.405 | 3129.3255 | 3007.3031 | 3005.7875 | 143.917
P5 | 3836.4986 | 3701.7352 | 3262.0069 | 3253.405 | 3251.4477 | 3248.8775 | 3245.5879 | 3247.2202 | 3262.0069 | 3246.143 | 3247.8984 | 3248.2041 | 3245.5879 | 3263.9448 | 3253.405 | 3129.3255 | 3007.3031 | 3005.7875 | 143.917
P95 | 3836.4986 | 3701.7352 | 3262.0069 | 3253.405 | 3251.4477 | 3248.8775 | 3245.5879 | 3247.2202 | 3262.0069 | 3246.143 | 3247.8984 | 3248.2041 | 3245.5879 | 3263.9448 | 3253.405 | 3129.3255 | 3007.3031 | 3005.7875 | 143.917
NETREVENUE - Net Revenue $
MEAN | -173227.5537 | -159474.6298 | -139582.4643 | -140698.7165 | -142533.5299 | -145420.0412 | -147779.9112 | -150339.579 | -153955.4555 | -152501.7466 | -152258.3407 | -152053.3931 | -151396.7888 | -151917.6651 | -150843.4795 | -144690.5419 | -138773.8382 | -138444.8635 | -7564.9414
P5 | -194189.2771 | -183417.9067 | -161325.5369 | -166726.2992 | -163776.9086 | -165440.5498 | -167333.9895 | -166341.4601 | -171570.2223 | -166861.534 | -168184.5065 | -167865.5632 | -165523.7258 | -168081.3269 | -166502.1038 | -159927.0597 | -151179.9411 | -152594.319 | -8760.8533
P95 | -150550.1714 | -131432.355 | -113727.4989 | -111528.1841 | -115168.4674 | -126711.5895 | -126550.7298 | -125990.6137 | -126197.4834 | -132466.6352 | -128801.9782 | -133694.0829 | -131577.627 | -124980.2615 | -132384.1439 | -126003.7302 | -123163.9042 | -122186.4184 | -5841.3605
2018 Small QF - Aggregated Hydro Index
NETPOS - Net Position (MWh)
MEAN | 734.9829 | 735.8673 | 738.2234 | 259.8927
P5 | 734.9829 | 735.8673 | 738.2234 | 259.8927
P95 | 734.9829 | 735.8673 | 738.2234 | 259.8927
NETREVENUE - Net Revenue $
MEAN | -1984.1592 | -2092.1564 | -2058.054 | -852.871
P5 | -5871.0681 | -6794.0829 | -6837.6735 | -2998.9609
P95 | 2254.6997 | 3369.6072 | 3592.5398 | 2109.854
2018 Small QF - Aggregated Wind Fixed
NETPOS - Net Position (MWh)
MEAN | 16729.5969 | 16745.5078 | 16774.2617 | 16812.697 | 16722.9342 | 16738.1716 | 10498.6537 | 2971.5251 | 2979.0052 | 2960.9688 | 2974.3998 | 2969.9396 | 2971.1499 | 2983.3635 | 2986.0519 | 2972.9687 | 2974.3998 | 2972.6782 | 2971.5251 | 2979.0052
P5 | 16729.5969 | 16745.5078 | 16774.2617 | 16812.697 | 16722.9342 | 16738.1716 | 10498.6537 | 2971.5251 | 2979.0052 | 2960.9688 | 2974.3998 | 2969.9396 | 2971.1499 | 2983.3635 | 2986.0519 | 2972.9687 | 2974.3998 | 2972.6782 | 2971.5251 | 2979.0052
P95 | 16729.5969 | 16745.5078 | 16774.2617 | 16812.697 | 16722.9342 | 16738.1716 | 10498.6537 | 2971.5251 | 2979.0052 | 2960.9688 | 2974.3998 | 2969.9396 | 2971.1499 | 2983.3635 | 2986.0519 | 2972.9687 | 2974.3998 | 2972.6782 | 2971.5251 | 2979.0052
NETREVENUE - Net Revenue $
MEAN | -606111.366 | -558572.2421 | -553380.3751 | -566126.8804 | -570852.0234 | -585562.4494 | -390985.2683 | -107500.2707 | -110390.5078 | -109305.3351 | -109341.1916 | -108690.0804 | -108259.1876 | -108258.5261 | -107896.1718 | -107100.75 | -106786.2462 | -106245.3231 | -105817.8202 | -105770.3566
P5 | -695545.6499 | -677930.7724 | -674482.2667 | -706669.4739 | -685871.8315 | -699101.5147 | -463715.7219 | -123443.7664 | -127932.6028 | -124073.4982 | -125778.7742 | -125003.1212 | -122540.6946 | -125139.6245 | -123887.7955 | -123539.3498 | -121091.3903 | -122960.7636 | -120594.5088 | -122758.0509
P95 | -507584.7591 | -433907.063 | -407358.0167 | -398826.7141 | -427987.0231 | -471353.3741 | -320984.4469 | -83578.5243 | -79451.4383 | -88507.2084 | -85403.3783 | -89540.769 | -86466.4432 | -79685.0481 | -91282.939 | -87227.5575 | -89010.0067 | -87556.4616 | -88918.365 | -89629.2426
2018 Small QF - Aggregated Wind Index
NETPOS - Net Position (MWh)
MEAN | 5897.7821 | 5881.1942 | 5914.5358 | 5889.7186 | 5887.8978 | 5899.8445 | 5876.301 | 5879.1318 | 5914.5358 | 5871.8527 | 5887.0477 | 5897.7821 | 5876.301 | 5920.269 | 5889.7186 | 5887.8978 | 5887.0477 | 5878.3634 | 5879.1318 | 5914.5358
P5 | 5897.7821 | 5881.1942 | 5914.5358 | 5889.7186 | 5887.8978 | 5899.8445 | 5876.301 | 5879.1318 | 5914.5358 | 5871.8527 | 5887.0477 | 5897.7821 | 5876.301 | 5920.269 | 5889.7186 | 5887.8978 | 5887.0477 | 5878.3634 | 5879.1318 | 5914.5358
P95 | 5897.7821 | 5881.1942 | 5914.5358 | 5889.7186 | 5887.8978 | 5899.8445 | 5876.301 | 5879.1318 | 5914.5358 | 5871.8527 | 5887.0477 | 5897.7821 | 5876.301 | 5920.269 | 5889.7186 | 5887.8978 | 5887.0477 | 5878.3634 | 5879.1318 | 5914.5358
NETREVENUE - Net Revenue $
MEAN | -266928.9601 | -254802.2574 | -254184.106 | -256822.2028 | -259782.6181 | -265117.8713 | -268992.5535 | -273744.2125 | -280626.8229 | -277920.9602 | -277795.5058 | -277298.8085 | -275632.063 | -276948.2704 | -274713.8592 | -278434.1515 | -282114.636 | -285294.7772 | -289173.7772 | -294919.1181
P5 | -301165.3261 | -295309.1551 | -295160.2029 | -306543.452 | -299973.903 | -303646.5957 | -305817.6738 | -304670.9319 | -314146.3545 | -305561.863 | -307901.1393 | -307411.8298 | -302019.4983 | -308234.6543 | -304700.3172 | -307968.4601 | -308665.3679 | -315649.4288 | -316058.0116 | -326211.7028
P95 | -230575.3312 | -208337.4265 | -203070.1656 | -200827.5125 | -208603.1442 | -228274.684 | -230487.3138 | -227170.9464 | -226251.9097 | -237890.3526 | -232862.2319 | -242876.0999 | -236283.5095 | -223059.493 | -239195.3073 | -241262.5618 | -249850.7323 | -250467.9133 | -258134.4742 | -261749.27
Physical Instrument - Total
NETPOS - Net Position (MWh)
MEAN | 81283.4479 | 81169.3547 | 81147.8794 | 80337.3218 | 79944.7164 | 67249.4718 | 43883.1124 | 36463.3765 | 36746.0448 | 36459.8323 | 36433.1815 | 36482.6145 | 36355.6086 | 15621.3123 | 12129.1755 | 11990.192 | 11868.7506 | 11856.8291 | 8994.5739 | 8893.5411
P5 | 81283.4479 | 81169.3547 | 81147.8794 | 80337.3218 | 79944.7164 | 67249.4718 | 43883.1124 | 36463.3765 | 36746.0448 | 36459.8323 | 36433.1815 | 36482.6145 | 36355.6086 | 15621.3123 | 12129.1755 | 11990.192 | 11868.7506 | 11856.8291 | 8994.5739 | 8893.5411
P95 | 81283.4479 | 81169.3547 | 81147.8794 | 80337.3218 | 79944.7164 | 67249.4718 | 43883.1124 | 36463.3765 | 36746.0448 | 36459.8323 | 36433.1815 | 36482.6145 | 36355.6086 | 15621.3123 | 12129.1755 | 11990.192 | 11868.7506 | 11856.8291 | 8994.5739 | 8893.5411
NETREVENUE - Net Revenue $
MEAN | -3937997.3917 | -3767758.3643 | -3740467.5654 | -3764080.4029 | -3806746.3402 | -3235383.3361 | -2110848.2037 | -1858616.7654 | -1904857.2412 | -1884953.1493 | -1878151.6884 | -1873649.2832 | -1862710.2174 | -747083.297 | -533453.5105 | -530225.4435 | -527674.7203 | -529984.9638 | -402556.5388 | -400689.4747
P5 | -4388238.0079 | -4306066.8026 | -4297441.6549 | -4418031.5565 | -4336149.9722 | -3660922.7302 | -2373303.9652 | -2041863.1936 | -2104290.6948 | -2058522.8018 | -2060700.5222 | -2046343.6346 | -2018569.2543 | -825416.6967 | -594449.1482 | -591434.8697 | -580282.7178 | -590913.3881 | -445762.1968 | -449286.381
P95 | -3446614.9331 | -3148741.1777 | -3084177.4884 | -3005427.8216 | -3124565.6371 | -2825642.5002 | -1835605.826 | -1598855.3565 | -1608918.7604 | -1642836.4184 | -1627110.4309 | -1655590.8053 | -1647637.1305 | -616291.361 | -463123.8119 | -454493.8495 | -462024.6432 | -461082.7018 | -351443.7157 | -351417.4195
Transmission Line
NETREVENUE - Net Revenue $
MEAN | -24045762.5869 | -15321929.7678 | -15476895.4245 | -4426726.4958 | -1946193.0173 | -2161729.2682 | -2990657.617 | -3581100.3847 | -5137855.3042 | -5309963.5666 | -7398872.6862 | -7720054.7992 | -8181776.9892 | -8663441.0177 | -8973012.6089 | -9762246.1321 | -13067470.5393 | -14285211.7897 | -15783209.3443 | -17270145.7098
P5 | -30780026.1994 | -19989564.8414 | -20907943.9558 | -6261873.4346 | -3070637.3852 | -2941763.3628 | -4106725.4578 | -4702745.305 | -6867204.7937 | -6808792.7095 | -9284765.8714 | -9409249.6424 | -9972409.5054 | -10462836.1003 | -10626911.7985 | -11863739.5214 | -14912947.9668 | -16575765.8796 | -17992024.0989 | -19611543.1959
P95 | -19219103.3881 | -10998502.2601 | -11225771.0285 | -3057674.8782 | -1063296.9261 | -1407087.3392 | -2102228.8736 | -2469139.6357 | -3351768.8874 | -4022994.0616 | -5334588.1332 | -6275972.096 | -6635543.8983 | -6780999.2493 | -7229436.9423 | -7812318.5004 | -11374689.2971 | -12124225.4205 | -13521281.9541 | -15202099.1995
Wind Asset
15599: New 2022JAN IRP Wind - GF #1
NETPOS - Net Position (MWh)
MEAN |  |  |  | 216039.9933 | 215226.9584 | 215842.5038 | 214817.8021 | 214727.5925 | 215649.1827 | 214594.6901 | 215712.8206 | 215648.5474 | 214900.635 | 216170.7477 | 215868.9026 | 215083.2673 | 216041.0239 | 214973.2598 | 214773.8952 | 215257.8132
P5 |  |  |  | 189980.5551 | 194350.7782 | 192093.6785 | 193337.1065 | 190504.3799 | 193126.7433 | 194729.8013 | 191382.9261 | 196193.9488 | 190940.7719 | 191962.1077 | 193080.7513 | 192660.7576 | 191852.0878 | 190020.9845 | 186279.6903 | 194811.9712
P95 |  |  |  | 240678.6761 | 237852.7343 | 241966.6153 | 238982.1556 | 240087.8556 | 238962.3105 | 241080.1774 | 237574.8137 | 240805.9249 | 241169.0246 | 242033.809 | 239384.1506 | 238124.7455 | 240978.4003 | 241502.1161 | 241498.6575 | 237020.4249
NETREVENUE - Net Revenue $
MEAN |  | -158.902 | -164.7506 | 3949911.1137 | 3864988.8616 | 3709306.2295 | 3532644.5747 | 3349880.7573 | 3167464.1757 | 3180856.8837 | 3240581.21 | 3272026.4699 | 3272927.6791 | 3341896.4862 | 3355323.1117 | 3361498.5326 | 3394643.7411 | 3422267.5944 | 3432626.3747 | 3479217.5969
P5 |  | -158.902 | -164.7506 | 2211401.5184 | 2176047.0957 | 2352216.4205 | 1990343.1816 | 2139628.4465 | 1803554.1093 | 2106195.0491 | 1989309.6721 | 2039713.422 | 2210363.8972 | 2110357.7544 | 2093358.0999 | 2250283.2071 | 2328947.9588 | 2229549.624 | 2343422.5835 | 2201053.7878
P95 |  | -158.902 | -164.7506 | 6068273.0348 | 5735459.8745 | 5378618.0466 | 5277821.951 | 5126015.5535 | 5012069.9039 | 4701296.593 | 4802662.6449 | 4738898.2389 | 4792489.5156 | 5395716.3207 | 4851513.3127 | 4824124.4167 | 4611623.9193 | 4910519.536 | 4932295.2282 | 4937199.4349
15599: New 2022JAN IRP Wind - GF #2
NETPOS - Net Position (MWh)
MEAN |  |  |  | 216039.9933 | 215226.9584 | 215842.5038 | 214817.8021 | 214727.5925 | 215649.1827 | 214594.6901 | 215712.8206 | 215648.5474 | 214900.635 | 216170.7477 | 215868.9026 | 215083.2673 | 216041.0239 | 214973.2598 | 214773.8952 | 215257.8132
P5 |  |  |  | 189980.5551 | 194350.7782 | 192093.6785 | 193337.1065 | 190504.3799 | 193126.7433 | 194729.8013 | 191382.9261 | 196193.9488 | 190940.7719 | 191962.1077 | 193080.7513 | 192660.7576 | 191852.0878 | 190020.9845 | 186279.6903 | 194811.9712
P95 |  |  |  | 240678.6761 | 237852.7343 | 241966.6153 | 238982.1556 | 240087.8556 | 238962.3105 | 241080.1774 | 237574.8137 | 240805.9249 | 241169.0246 | 242033.809 | 239384.1506 | 238124.7455 | 240978.4003 | 241502.1161 | 241498.6575 | 237020.4249
NETREVENUE - Net Revenue $
MEAN |  | -158.902 | -164.7506 | 3949911.1137 | 3864988.8616 | 3709306.2295 | 3532644.5747 | 3349880.7573 | 3167464.1757 | 3180856.8837 | 3240581.21 | 3272026.4699 | 3272927.6791 | 3341896.4862 | 3355323.1117 | 3361498.5326 | 3394643.7411 | 3422267.5944 | 3432626.3747 | 3479217.5969
P5 |  | -158.902 | -164.7506 | 2211401.5184 | 2176047.0957 | 2352216.4205 | 1990343.1816 | 2139628.4465 | 1803554.1093 | 2106195.0491 | 1989309.6721 | 2039713.422 | 2210363.8972 | 2110357.7544 | 2093358.0999 | 2250283.2071 | 2328947.9588 | 2229549.624 | 2343422.5835 | 2201053.7878
P95 |  | -158.902 | -164.7506 | 6068273.0348 | 5735459.8745 | 5378618.0466 | 5277821.951 | 5126015.5535 | 5012069.9039 | 4701296.593 | 4802662.6449 | 4738898.2389 | 4792489.5156 | 5395716.3207 | 4851513.3127 | 4824124.4167 | 4611623.9193 | 4910519.536 | 4932295.2282 | 4937199.4349
IRP 2018 71 Ranch Wind
NETPOS - Net Position (MWh)
MEAN | 6362.5464 | 6417.5454 | 6390.2959 | 6426.1844 | 6408.2831 | 6400.4102 | 6394.8626 | 6392.2296 | 6388.3272 | 6389.2033 | 6381.6853 | 6399.8057 | 6379.0683 | 6428.8953 | 6398.9655 | 6393.6042 | 6394.6108 | 6425.9951 | 6400.8462 | 6395.7996
P5 | 5854.0201 | 5912.8241 | 5873.986 | 5966.2403 | 5886.2517 | 5922.4469 | 5913.2563 | 5806.0162 | 5832.6029 | 5849.2837 | 5859.1104 | 5768.3666 | 5839.0299 | 5952.0259 | 5901.145 | 5896.5398 | 5761.516 | 5924.349 | 5839.3324 | 5929.8826
P95 | 6935.3675 | 6860.9021 | 6906.0852 | 6888.9009 | 6954.5584 | 6882.8482 | 6915.8824 | 6836.0847 | 6837.5873 | 6951.0077 | 7155.7417 | 6930.9221 | 6957.4194 | 6936.9638 | 6929.6499 | 6929.7836 | 7020.5863 | 6878.7838 | 6928.1797 | 6915.5488
NETREVENUE - Net Revenue $
MEAN | -242668.8102 | -226174.8871 | -222631.2539 | -229474.3158 | -230592.0513 | -235595.8116 | -240392.0476 | -245445.0475 | -251392.7371 | -250654.7017 | -249178.4757 | -248701.1226 | -247150.5537 | -247838.1245 | -245832.4767 | -244689.0487 | -244679.3692 | -244599.246 | -242555.2546 | -241623.2564
P5 | -283162.1197 | -279595.7859 | -275460.2046 | -293472.7151 | -286757.749 | -275921.5983 | -291837.2482 | -287241.4133 | -294487.9005 | -291113.0481 | -296348.7971 | -294828.3371 | -291581.4478 | -294549.9006 | -285580.1025 | -291626.5543 | -285068.4418 | -289579.1453 | -281826.0962 | -280735.8671
P95 | -204488.2492 | -174182.4827 | -165884.156 | -156182.2448 | -170909.1545 | -188010.4094 | -197314.572 | -189832.2107 | -189783.0603 | -198790.3107 | -190363.2432 | -200148.2417 | -197416.4392 | -189041.1755 | -205812.4017 | -198868.2149 | -197113.8494 | -200001.365 | -200756.0785 | -198297.9935
IRP 2018 Big Timber Wind
NETPOS - Net Position (MWh)
MEAN | 51201.9375 | 51552.0285 | 51370.2056 | 51590.5062 | 51384.5054 | 51602.6252 | 51330.7534 | 51451.7936 | 51345.914 | 51406.6886 | 51595.873 | 51332.2699 | 51331.1766 | 51701.464 | 51479.8067 | 51482.1463 | 51512.2337 | 51562.1275 | 51283.0812 | 51465.1547
P5 | 46612.2737 | 47033.9851 | 47228.6398 | 47534.385 | 47365.4744 | 47683.3736 | 47847.5242 | 47712.9867 | 47454.3069 | 47236.6008 | 46741.7307 | 46570.1387 | 47235.7414 | 47985.3362 | 47497.5772 | 47132.6964 | 47510.9821 | 47471.8055 | 47033.994 | 47398.5609
P95 | 57005.7691 | 55746.9988 | 55181.8214 | 55884.1723 | 55614.1862 | 56282.114 | 56254.8057 | 55237.3921 | 55356.4441 | 55457.8612 | 56471.1138 | 55926.3719 | 55890.9544 | 55702.0687 | 55821.6938 | 55849.5875 | 55932.9007 | 56027.4151 | 55763.1781 | 56016.635
NETREVENUE - Net Revenue $
MEAN | -1507725.4414 | -1380593.3119 | -1361190.2566 | -1406772.0037 | -1413649.4811 | -1460141.5473 | -1496261.096 | -1538813.2396 | -1582303.7968 | -1578580.343 | -1574687.0065 | -1558984.6699 | -1549227.0387 | -1552746.0126 | -1543739.6093 | -1533492.7517 | -1533110.4946 | -1524408.358 | -1511490.0498 | -1512921.2906
P5 | -1873565.0159 | -1783665.8653 | -1773742.2013 | -1892209.7447 | -1776567.8425 | -1858742.3921 | -1863965.9329 | -1857355.234 | -1927297.2977 | -1871760.5188 | -1897077.879 | -1876663.1404 | -1820203.8675 | -1946010.9666 | -1833936.6409 | -1832930.8972 | -1830986.1716 | -1857755.329 | -1782788.477 | -1846906.8192
P95 | -1192952.3906 | -1004903.1164 | -897939.4155 | -870406.8703 | -964828.7369 | -1118959.8247 | -1137579.2432 | -1121566.2467 | -1047421.675 | -1199186.4783 | -1166967.0337 | -1171589.3605 | -1120928.5499 | -1081614.1549 | -1216918.9205 | -1207970.4142 | -1172493.296 | -1190864.1505 | -1175925.0855 | -1203603.4902
IRP 2018 Crazy Mountain
NETPOS - Net Position (MWh)
MEAN |  | 156473.4362 | 155650.3113 | 155922.3726 | 155138.741 | 156509.6665 | 154708.9003 | 154735.37 | 155535.3844 | 155714.8407 | 155275.4141 | 155456.483 | 155159.5371 | 156975.6059 | 155631.6365 | 154989.0085 | 155635.8462 | 156547.5306 | 154915.118 | 155161.1426
P5 |  | 144548.8752 | 142468.8582 | 142833.1726 | 142417.9913 | 142788.3734 | 140636.7312 | 139561.7475 | 142332.3417 | 142161.0129 | 140339.7023 | 143099.3411 | 141376.2901 | 143196.3405 | 140819.8478 | 143909.0438 | 141124.8816 | 142307.0151 | 142361.8798 | 142677.1352
P95 |  | 170326.9781 | 170729.5526 | 168842.5499 | 168504.671 | 171727.2784 | 169193.5511 | 168991.9596 | 172253.5794 | 173107.7222 | 173039.5258 | 170190.5563 | 172020.6625 | 172496.4125 | 167969.1518 | 170180.6765 | 170076.7292 | 171267.2104 | 169630.4709 | 167876.9979
NETREVENUE - Net Revenue $
MEAN |  | -2913978.12 | -2841872.1294 | -2977076.6601 | -3015217.1011 | -3171000.2098 | -3249479.2626 | -3372771.8627 | -3525067.2025 | -3505935.8719 | -3463981.0864 | -3451273.5651 | -3433946.1515 | -3436892.0327 | -3396413.0915 | -3358001.7785 | -3365735.9721 | -3348096.0935 | -3303911.9915 | -3287632.8326
P5 |  | -4120240.3213 | -4114759.5213 | -4415503.4132 | -4166302.519 | -4235021.8283 | -4342986.3306 | -4397538.4544 | -4502959.727 | -4417953.2709 | -4569838.9315 | -4402612.9743 | -4375922.2869 | -4517908.5755 | -4330991.2349 | -4210037.6156 | -4364536.0288 | -4296937.4599 | -4266347.0133 | -4237646.2827
P95 |  | -1648018.2119 | -1444364.135 | -1367302.0347 | -1678315.8337 | -2006689.4742 | -2076193.316 | -2043979.2799 | -1859039.5125 | -2372712.9735 | -2177333.896 | -2370255.8961 | -2211769.5575 | -2105793.8546 | -2510662.8089 | -2315608.5322 | -2270063.8548 | -2352200.2503 | -2395840.5653 | -2361312.7388
IRP 2018 DA Wind
NETPOS - Net Position (MWh)
MEAN | 6362.5464 | 6417.5454 | 6390.2959 | 6426.1844 | 6408.2831 | 6400.4102 | 6394.8626 | 6392.2296 | 6388.3272 | 6389.2033 | 6381.6853 | 6399.8057 | 6379.0683 | 6428.8953 | 6398.9655 | 6393.6042 | 6394.6108 | 6425.9951 | 6400.8462 | 6395.7996
P5 | 5854.0201 | 5912.8241 | 5873.986 | 5966.2403 | 5886.2517 | 5922.4469 | 5913.2563 | 5806.0162 | 5832.6029 | 5849.2837 | 5859.1104 | 5768.3666 | 5839.0299 | 5952.0259 | 5901.145 | 5896.5398 | 5761.516 | 5924.349 | 5839.3324 | 5929.8826
P95 | 6935.3675 | 6860.9021 | 6906.0852 | 6888.9009 | 6954.5584 | 6882.8482 | 6915.8824 | 6836.0847 | 6837.5873 | 6951.0077 | 7155.7417 | 6930.9221 | 6957.4194 | 6936.9638 | 6929.6499 | 6929.7836 | 7020.5863 | 6878.7838 | 6928.1797 | 6915.5488
NETREVENUE - Net Revenue $
MEAN | -242668.8102 | -226174.8871 | -222631.2539 | -229474.3158 | -230592.0513 | -235595.8116 | -240392.0476 | -245445.0475 | -251392.7371 | -250654.7017 | -249178.4757 | -248701.1226 | -247150.5537 | -247838.1245 | -245832.4767 | -244689.0487 | -244679.3692 | -244599.246 | -242555.2546 | -241623.2564
P5 | -283162.1197 | -279595.7859 | -275460.2046 | -293472.7151 | -286757.749 | -275921.5983 | -291837.2482 | -287241.4133 | -294487.9005 | -291113.0481 | -296348.7971 | -294828.3371 | -291581.4478 | -294549.9006 | -285580.1025 | -291626.5543 | -285068.4418 | -289579.1453 | -281826.0962 | -280735.8671
P95 | -204488.2492 | -174182.4827 | -165884.156 | -156182.2448 | -170909.1545 | -188010.4094 | -197314.572 | -189832.2107 | -189783.0603 | -198790.3107 | -190363.2432 | -200148.2417 | -197416.4392 | -189041.1755 | -205812.4017 | -198868.2149 | -197113.8494 | -200001.365 | -200756.0785 | -198297.9935
IRP 2018 Fairfield
NETPOS - Net Position (MWh)
MEAN | 17157.306 | 17341.5294 | 17263.7706 | 17311.7377 | 17197.0769 | 17370.0105 | 17219.5278 | 17266.1341 | 17237.5562 | 17231.4574 | 17269.7481 | 17195.1743 | 17220.6268 | 17404.9509 | 17279.4079
P5 | 15478.9957 | 15675.2885 | 15558.9599 | 15819.9079 | 15499.0118 | 15676.6074 | 15401.9385 | 15768.7254 | 15162.6709 | 15478.3683 | 15368.8341 | 14415.2945 | 15051.1372 | 15553.8122 | 15602.5641
P95 | 18744.5838 | 18878.2169 | 18701.8242 | 19023.2354 | 18936.9486 | 19100.9041 | 18988.4497 | 19032.4952 | 18686.3467 | 18816.1009 | 19165.398 | 19036.7717 | 19437.2882 | 19329.1695 | 18855.5016
NETREVENUE - Net Revenue $
MEAN | -802912.1533 | -761961.5562 | -752741.8796 | -766993.9062 | -766830.763 | -788677.1202 | -795821.3993 | -811345.2807 | -826670.4363 | -823651.4978 | -821776.8773 | -816631.8607 | -814381.3439 | -820781.3045 | -813598.724
P5 | -918403.3981 | -927134.5341 | -924794.6203 | -911399.2789 | -911043.1542 | -924120.1747 | -926008.3748 | -936366.0535 | -963902.3943 | -950233.9108 | -939318.8382 | -968789.0631 | -956496.1133 | -971982.5392 | -930690.6713
P95 | -682689.4384 | -631089.3515 | -591989.4853 | -579138.3587 | -597190.7656 | -657703.668 | -657718.6632 | -679811.9514 | -641479.6565 | -671633.9022 | -660054.3145 | -636234.0299 | -662112.3066 | -629405.0685 | -684930.4434
IRP 2018 Gordon Butte
NETPOS - Net Position (MWh)
MEAN | 22288.1063 | 22484.376 | 22401.398 | 22441.05 | 22341.9172 | 22504.5129 | 22339.5099 | 22391.2436 | 22353.3802 | 22371.6599 | 22428.4095 | 22330.7912 | 22349.0005 | 22539.7955 | 22431.8504 | 22392.7715 | 22424.4032 | 6780.2404
P5 | 20237.6436 | 20901.8163 | 20691.1819 | 21006.9695 | 20454.4877 | 20909.0355 | 20653.3802 | 20618.5472 | 20467.9126 | 20662.6608 | 20355.4776 | 19948.2754 | 20069.5081 | 20638.1988 | 20845.1922 | 20626.4425 | 20564.7632 | 6079.2199
P95 | 24228.2398 | 24212.5208 | 24117.7501 | 24348.013 | 24066.6134 | 24345.6539 | 24368.4162 | 24526.3423 | 24189.6036 | 24308.6049 | 24494.2176 | 24362.06 | 24537.8649 | 24864.4161 | 24394.7653 | 24273.9673 | 24140.2202 | 7629.8989
NETREVENUE - Net Revenue $
MEAN | -1180821.3894 | -1126998.2717 | -1116337.2728 | -1136163.8053 | -1136994.5996 | -1163580.9752 | -1173353.1622 | -1193128.8133 | -1211894.2644 | -1210338.8246 | -1209030.624 | -1200677.5811 | -1197730.3788 | -1204784.8759 | -1197385.5052 | -1190600.9226 | -1190910.5715 | -353575.0454
P5 | -1340766.975 | -1325761.1502 | -1321377.3547 | -1360808.7893 | -1336115.5709 | -1357414.1716 | -1378023.5538 | -1358187.7798 | -1377108.2029 | -1363075.1077 | -1370943.9979 | -1378685.8568 | -1379340.0624 | -1393086.755 | -1369675.3411 | -1339259.1294 | -1325208.4528 | -425416.4424
P95 | -1015423.1153 | -949984.1363 | -909421.4539 | -892852.8692 | -933324.0288 | -981286.2331 | -1000904.904 | -1016081.7317 | -965097.0913 | -1010241.4932 | -988111.0359 | -979222.1812 | -1003752.4687 | -970744.1115 | -1055377.4482 | -1035130.2212 | -1048024.3697 | -282501.4731
IRP 2018 Greenfield
NETPOS - Net Position (MWh)
MEAN | 44011.3105 | 44187.8268 | 44089.7149 | 44206.8441 | 43943.7355 | 44292.8651 | 44086.602 | 44167.8423 | 44042.706 | 43936.7646 | 44277.4063 | 44118.2705 | 44093.4784 | 44204.626 | 44155.6465 | 44083.8736 | 44182.7172 | 44087.184 | 43968.8327 | 44134.3432
P5 | 39527.0011 | 39944.461 | 39142.8561 | 40525.877 | 39367.7697 | 40319.3444 | 40262.2024 | 40272.2211 | 39654.3605 | 39325.2972 | 39514.1311 | 38031.7125 | 39865.4786 | 39859.9025 | 40443.872 | 39857.3934 | 39899.026 | 39882.0781 | 39291.1182 | 40314.6973
P95 | 48969.3174 | 48517.3289 | 47917.0199 | 48613.4034 | 48233.667 | 48296.3172 | 48189.5826 | 48859.1572 | 48084.6612 | 48201.2164 | 48870.278 | 48628.32 | 48430.1286 | 49302.5545 | 48579.2835 | 48040.2701 | 48552.4113 | 48237.5078 | 49026.4829 | 48460.8111
NETREVENUE - Net Revenue $
MEAN | -1686328.5822 | -1565413.602 | -1549320.8383 | -1584539.1273 | -1589996.6755 | -1638121.0966 | -1668671.8415 | -1705410.9504 | -1741383.9431 | -1732500.2672 | -1737726.9905 | -1725995.4607 | -1717523.9889 | -1715537.5166 | -1711581.6078 | -1699784.6563 | -1701504.1509 | -1691366.0549 | -1683102.0748 | -1683681.2889
P5 | -2018246.1643 | -1923603.0811 | -1923317.8564 | -1998638.8944 | -1914745.0451 | -2013649.5018 | -2018607.2453 | -2043975.974 | -2060753.5068 | -2033071.9614 | -2053359.5346 | -2061846.7951 | -2015449.7558 | -2080220.768 | -1982065.6545 | -1985771.2647 | -1963632.4511 | -2061027.2548 | -1945437.4435 | -1973243.0038
P95 | -1360249.8617 | -1228229.8583 | -1161749.2486 | -1115948.1608 | -1210495.3233 | -1307104.8732 | -1334808.4583 | -1394065.2144 | -1319010.9515 | -1373342.8839 | -1360844.4519 | -1345029.4147 | -1330519.7416 | -1314837.1007 | -1458283.1527 | -1410650.2425 | -1375161.5624 | -1394053.3472 | -1358669.0589 | -1379857.9376
IRP 2018 Judith Gap
NETPOS - Net Position (MWh)
MEAN | 274007.9638 | 276132.2113 | 275092.1042 | 275712.2326 | 274485.2934 | 276660.8309 | 274988.4929 | 275727.4548
P5 | 247482.2638 | 255856.9007 | 245927.408 | 254508.3625 | 245725.6711 | 253815.0135 | 251301.568 | 252126.0482
P95 | 300371.4925 | 297398.1356 | 297029.9507 | 300738.4192 | 295352.8942 | 299704.5796 | 300767.9911 | 304009.3601
NETREVENUE - Net Revenue $
MEAN | -1625006.621 | -856771.9042 | -762875.5619 | -977890.466 | -1049485.1015 | -1283049.462 | -1494568.3095 | -1708728.298
P5 | -3168947.9625 | -2931668.3027 | -2817058.0334 | -3428828.8881 | -2923321.8137 | -3275157.2389 | -3405892.2925 | -3243069.044
P95 | -41509.1683 | 1297748.0685 | 1883976.5365 | 1928637.9292 | 1272750.4924 | 627012.1294 | 428023.7509 | 445377.2729
IRP 2018 Musselshell 1
NETPOS - Net Position (MWh)
MEAN | 14651.7617 | 14865.5678 | 14739.3136 | 14798.7275 | 14693.4057 | 14889.3639 | 14733.4548 | 14773.6948 | 14730.9495 | 14761.6983 | 14753.7738 | 14690.8719 | 14723.6422 | 14895.3655 | 14760.7884 | 14721.1283 | 14744.1013 | 4836.043
P5 | 13052.2955 | 13647.5671 | 13293.4123 | 13446.2296 | 12922.4287 | 13411.8477 | 13173.1689 | 13451.359 | 13217.8104 | 13296.5198 | 13124.7896 | 12700.3123 | 12942.5869 | 13408.581 | 13612.2679 | 13262.5761 | 13344.1381 | 4146.8376
P95 | 16102.8843 | 16160.2554 | 16036.0993 | 16521.7079 | 16111.5473 | 16471.5561 | 16333.3285 | 16392.6036 | 16087.1078 | 16130.8308 | 16572.136 | 16231.9029 | 16471.9915 | 16276.5631 | 16201.1701 | 16333.0306 | 16175.568 | 5573.8269
NETREVENUE - Net Revenue $
MEAN | -781824.5854 | -751078.2323 | -739513.418 | -752784.742 | -751480.18 | -773291.5105 | -777237.7694 | -790178.8345 | -802322.2215 | -801871.9005 | -798340.036 | -792765.8806 | -791745.2243 | -798924.0962 | -791142.2007 | -785501.3585 | -786199.4272 | -256544.4214
P5 | -905157.1548 | -892343.7212 | -867139.8161 | -888059.4623 | -877656.6012 | -892220.3807 | -909482.4652 | -903159.1125 | -925610.2732 | -918214.5308 | -922958.1816 | -914448.103 | -915542.2933 | -919411.5181 | -912871.9669 | -887679.1007 | -900352.6207 | -312093.6417
P95 | -659637.3591 | -635777.2577 | -588962.4497 | -589599.8835 | -604092.5989 | -651179.4199 | -644636.8983 | -680048.232 | -635980.1384 | -664460.073 | -646405.2162 | -637331.8866 | -656452.1998 | -631948.3275 | -683155.5684 | -684710.4431 | -662539.3476 | -205372.9017
IRP 2018 Musselshell 2
NETPOS - Net Position (MWh)
MEAN | 16985.4476 | 17130.3467 | 17090.5604 | 17142.5429 | 17027.3729 | 17161.15 | 17069.4814 | 17108.887 | 17077.2582 | 17023.0705 | 17100.4548 | 17032.9715 | 17064.181 | 17173.0054 | 17112.9187 | 17064.1954 | 17089.7432 | 5364.1641
P5 | 15273.8475 | 15821.3696 | 15530.6259 | 15660.5436 | 15025.4502 | 15502.2079 | 15606.1963 | 15600.5905 | 15367.5031 | 15364.201 | 15357.2442 | 14878.6909 | 15182.2099 | 15487.6979 | 15864.486 | 15579.4978 | 15599.1293 | 4668.1
P95 | 18744.1048 | 18523.1286 | 18451.0344 | 18986.8371 | 18604.2832 | 18793.2663 | 18650.854 | 18898.4983 | 18541.4302 | 18531.1376 | 18868.9744 | 18800.3036 | 18966.1693 | 18551.5796 | 18689.3041 | 18757.9883 | 18537.0629 | 6115.776
NETREVENUE - Net Revenue $
MEAN | -905487.3048 | -864331.4146 | -856175.5286 | -870458.3114 | -869890.4921 | -890186.8537 | -899317.3609 | -914073.8144 | -928762.2886 | -923312.352 | -923884.5512 | -917682.0669 | -916343.7667 | -919585.2766 | -915577.8057 | -909316.3865 | -909873.2287 | -284537.9631
P5 | -1037855.1943 | -1011445.7628 | -994421.6398 | -1029848.7725 | -1009878.1905 | -1031253.6245 | -1051867.6653 | -1045242.2195 | -1064751.9922 | -1047308.8891 | -1053190.083 | -1052578.7596 | -1066873.8238 | -1048784.207 | -1038777.8193 | -1029205.6492 | -1041611.797 | -341313.4432
P95 | -764449.3957 | -734678.8187 | -683711.4449 | -693333.4078 | -695107.9604 | -747421.0929 | -751240.7647 | -774109.0731 | -730216.6082 | -783720.1059 | -746127.1482 | -742824.8455 | -757913.4615 | -742797.9231 | -792898.4696 | -785597.6111 | -769607.0703 | -229628.5401
IRP 2018 Oversight Wind
NETPOS - Net Position (MWh)
MEAN | 6362.5464 | 6417.5454 | 6390.2959 | 6426.1844 | 6408.2831 | 6400.4102 | 6394.8626 | 6392.2296 | 6388.3272 | 6389.2033 | 6381.6853 | 6399.8057 | 6379.0683 | 6428.8953 | 6398.9655 | 6393.6042 | 6394.6108 | 6425.9951 | 6400.8462 | 6395.7996
P5 | 5854.0201 | 5912.8241 | 5873.986 | 5966.2403 | 5886.2517 | 5922.4469 | 5913.2563 | 5806.0162 | 5832.6029 | 5849.2837 | 5859.1104 | 5768.3666 | 5839.0299 | 5952.0259 | 5901.145 | 5896.5398 | 5761.516 | 5924.349 | 5839.3324 | 5929.8826
P95 | 6935.3675 | 6860.9021 | 6906.0852 | 6888.9009 | 6954.5584 | 6882.8482 | 6915.8824 | 6836.0847 | 6837.5873 | 6951.0077 | 7155.7417 | 6930.9221 | 6957.4194 | 6936.9638 | 6929.6499 | 6929.7836 | 7020.5863 | 6878.7838 | 6928.1797 | 6915.5488
NETREVENUE - Net Revenue $
MEAN | -242668.8102 | -226174.8871 | -222631.2539 | -229474.3158 | -230592.0513 | -235595.8116 | -240392.0476 | -245445.0475 | -251392.7371 | -250654.7017 | -249178.4757 | -248701.1226 | -247150.5537 | -247838.1245 | -245832.4767 | -244689.0487 | -244679.3692 | -244599.246 | -242555.2546 | -241623.2564
P5 | -283162.1197 | -279595.7859 | -275460.2046 | -293472.7151 | -286757.749 | -275921.5983 | -291837.2482 | -287241.4133 | -294487.9005 | -291113.0481 | -296348.7971 | -294828.3371 | -291581.4478 | -294549.9006 | -285580.1025 | -291626.5543 | -285068.4418 | -289579.1453 | -281826.0962 | -280735.8671
P95 | -204488.2492 | -174182.4827 | -165884.156 | -156182.2448 | -170909.1545 | -188010.4094 | -197314.572 | -189832.2107 | -189783.0603 | -198790.3107 | -190363.2432 | -200148.2417 | -197416.4392 | -189041.1755 | -205812.4017 | -198868.2149 | -197113.8494 | -200001.365 | -200756.0785 | -198297.9935
IRP 2018 South Peak Wind 80 MW
NETPOS - Net Position (MWh)
MEAN | 21756.5176 | 177080.3405 | 175776.2928 | 176594.5753 | 175324.3488 | 177161.8246 | 175785.284 | 176098.3967 | 175606.8227 | 175912.951 | 176292.1107 | 175617.9505 | 175743.136 | 177101.503 | 176445.952 | 154100.5396
P5 | 18435.0468 | 164554.2675 | 161540.8609 | 165315.897 | 161226.906 | 165706.3458 | 163000.6719 | 162413.3593 | 163442.7491 | 161441.9612 | 161725.2789 | 157332.0763 | 162498.2731 | 163377.9612 | 165295.8484 | 141522.7516
P95 | 25676.7299 | 191666.6464 | 186644.2371 | 192343.9703 | 188431.1692 | 190213.9585 | 193283.1028 | 190440.1487 | 189143.2586 | 190757.9192 | 191807.5994 | 193083.466 | 191722.463 | 194737.4424 | 192701.6051 | 168852.7533
NETREVENUE - Net Revenue $
MEAN | -21280.7691 | -577396.9872 | -530308.2982 | -673880.0604 | -712274.0746 | -860937.6235 | -1003499.2172 | -1139945.2537 | -1291687.2457 | -1281360.8871 | -1245401.9906 | -1217434.1311 | -1187769.8175 | -1169809.6977 | -1147834.4896 | -1130349.8535
P5 | -167723.7674 | -1892309.1825 | -1865887.5903 | -2259613.442 | -1907635.3834 | -2074787.3736 | -2185569.1613 | -2210884.7268 | -2379658.5266 | -2231149.5682 | -2185465.9425 | -2238651.2271 | -2037141.7632 | -2269479.6038 | -2106668.8123 | -1948888.8254
P95 | 155955.4074 | 844556.121 | 1114181.233 | 1181631.2173 | 808128.0981 | 393353.1081 | 241769.2493 | 258667.7978 | 402412.2945 | -145903.7592 | 98927.1095 | -28980.4152 | 235770.9998 | 567920.1597 | -141191.1639 | -118870.6786
IRP 2018 Spion Kop
NETPOS - Net Position (MWh)
MEAN | 76887.3714 | 77497.3933 | 77310.1734 | 77543.5575 | 77099.5397 | 77573.7055 | 77169.2691 | 77349.4785 | 77237.8277 | 76981.3417 | 77427.4253 | 77070.1371 | 77173.4929 | 77710.4151 | 77413.8051 | 77251.8989 | 77388.4614 | 77522.0704 | 77039.3662 | 77370.1505
P5 | 69491.0242 | 70969.0132 | 70244.4764 | 71870.5631 | 70557.3818 | 70803.3366 | 70243.5234 | 70769.3261 | 69497.3382 | 70113.5233 | 69450.6915 | 67628.5478 | 69469.4072 | 70510.3743 | 71359.2807 | 70340.7458 | 70629.6341 | 71803.3 | 68488.5376 | 70259.3844
P95 | 84262.0484 | 84607.7733 | 83255.3709 | 85316.4124 | 84462.876 | 85403.8792 | 85221.7637 | 86524.2461 | 84011.971 | 85104.4035 | 85206.2052 | 85213.4935 | 85823.199 | 85394.8584 | 84750.6186 | 84772.6394 | 83881.2347 | 85498.0649 | 85393.9876 | 84675.2817
NETREVENUE - Net Revenue $
MEAN | 1239478.307 | 1464079.7209 | 1486042.1367 | 1430906.1292 | 1401705.3948 | 1344221.6026 | 1274124.7304 | 1218434.2897 | 1142076.6449 | 1149141.5896 | 1170205.094 | 1175118.0997 | 1190631.974 | 1208357.6065 | 1208867.5764 | 1223546.2411 | 1230219.6261 | 1245482.7908 | 1245298.6181 | 1257002.5101
P5 | 783831.6514 | 876054.0773 | 913776.3006 | 832250.8907 | 846196.2558 | 842214.4452 | 725077.8307 | 765361.2194 | 697208.4349 | 760600.7269 | 735448.8831 | 729932.744 | 780437.7393 | 734221.4074 | 790176.2076 | 788384.7787 | 854684.01 | 784810.7259 | 867851.6763 | 792053.3036
P95 | 1715347.862 | 2069807.7143 | 2264282.7705 | 2251031.9685 | 2126174.7898 | 1891091.512 | 1818085.7516 | 1820387.3813 | 1851606.7366 | 1712370.5437 | 1768982.1255 | 1614794.1574 | 1748044.8408 | 2020414.0404 | 1715595.2031 | 1806455.2352 | 1708762.776 | 1745184.494 | 1763037.6549 | 1860250.7546
IRP 2018 Stillwater Wind
NETPOS - Net Position (MWh)
MEAN | 159009.4721 | 159776.6533 | 159032.4422 | 159940.8515 | 158961.6703 | 159016.7796 | 158902.8282 | 159219.8497 | 159598.3194 | 158381.8556 | 158915.8094 | 158612.617 | 159138.7049 | 159813.0807 | 159725.4019 | 158684.3635 | 158898.928 | 158987.2614 | 159136.2194 | 158973.0166
P5 | 144993.4457 | 144600.75 | 142434.1719 | 145148.6423 | 142272.8129 | 144444.9857 | 140618.5025 | 143229.1234 | 142133.5421 | 142553.1638 | 142517.6438 | 143179.9441 | 143942.1342 | 145438.9954 | 142569.1829 | 141059.5303 | 142277.9458 | 145143.3585 | 144238.4918 | 141463.0458
P95 | 173851.9192 | 178101.4431 | 174715.3964 | 176260.8688 | 175368.2808 | 176492.8611 | 180354.2068 | 177362.5024 | 174827.9754 | 176857.7447 | 178296.759 | 175553.4481 | 177962.4037 | 175960.3329 | 174187.0418 | 173637.3795 | 176506.071 | 175027.6345 | 172715.9022 | 176485.73
NETREVENUE - Net Revenue $
MEAN | -3430895.0747 | -2991918.8583 | -2904325.6636 | -3045974.3199 | -3063032.18 | -3227852.6249 | -3336678.809 | -3462039.8759 | -3627564.444 | -3565173.3096 | -3549491.2698 | -3520194.2539 | -3508439.2111 | -3492509.0946 | -3483315.8934 | -3441058.1778 | -3434361.3856 | -3404618.9587 | -3384849.204 | -3369667.2034
P5 | -4499750.4292 | -4185208.8654 | -4138738.2215 | -4498222.4228 | -4233556.6847 | -4342325.4432 | -4336474.8306 | -4378567.6489 | -4552808.9997 | -4543786.589 | -4590085.3866 | -4454932.87 | -4477298.8896 | -4575933.4792 | -4418116.1397 | -4286820.2249 | -4301725.5027 | -4489017.3649 | -4241827.0914 | -4302568.2645
P95 | -2470951.0349 | -1751751.5219 | -1488918.7084 | -1403650.3955 | -1813306.5122 | -2165486.89 | -2193721.016 | -2281317.7582 | -2152647.8599 | -2513574.4591 | -2428817.9121 | -2365705.4652 | -2365760.2818 | -2046817.415 | -2471946.0392 | -2428196.7769 | -2361814.2534 | -2298148.4382 | -2395687.3863 | -2352348.1183
IRP 2018 Two Dot Wind
NETPOS - Net Position (MWh)
MEAN | 18343.0347 | 18502.6587 | 18449.6482 | 18478.3204 | 18387.858 | 18539.7909 | 18396.2319 | 18441.7549 | 18409.9382 | 18420.1553 | 18461.9113 | 18368.3512 | 18394.8721 | 18571.3279 | 18436.1532 | 18418.8051 | 18433.2938 | 18525.7116 | 18344.3852 | 18452.7693
P5 | 16348.2158 | 16709.5432 | 16646.2836 | 16894.9631 | 16592.443 | 16862.7289 | 16751.5488 | 16680.0415 | 16717.4455 | 16412.633 | 16573.3434 | 15901.7124 | 16532.1858 | 16869.4358 | 16699.4926 | 16667.1062 | 16848.8484 | 16736.8408 | 16214.2118 | 16457.2012
P95 | 20303.1375 | 20424.0572 | 20207.639 | 20485.3313 | 20378.324 | 20474.4108 | 20256.9846 | 20438.3561 | 20117.4806 | 20387.0894 | 20781.2451 | 20559.8314 | 20688.4457 | 20848.3613 | 20426.4874 | 20266.6796 | 20071.2949 | 20421.5332 | 20523.5342 | 20464.5796
NETREVENUE - Net Revenue $
MEAN | 299901.6635 | 350212.9844 | 356037.462 | 344253.3589 | 336422.3134 | 325166.4851 | 307728.0682 | 294249.9471 | 277014.0056 | 279205.187 | 284830.873 | 285490.9029 | 289438.4538 | 294891.6698 | 293467.5021 | 297154.015 | 298917.8662 | 303691.153 | 302614.9588 | 306459.5344
P5 | 185994.912 | 213138.1964 | 223081.7923 | 203980.4737 | 202183.0119 | 203778.462 | 171907.1254 | 190683.1394 | 168796.6239 | 187012.2522 | 179989.2259 | 169301.9227 | 191952.9907 | 186474.1226 | 189121.2545 | 196260.6341 | 201478.1925 | 196732.7011 | 211810.6136 | 194552.9817
P95 | 413738.1068 | 499407.3224 | 531074.2535 | 538963.7118 | 514877.7455 | 455757.5677 | 448904.6095 | 452108.3823 | 446535.2198 | 406126.7684 | 427630.5797 | 401603.109 | 418411.0791 | 492996.5073 | 418215.6402 | 416921.4545 | 412424.0363 | 425736.2954 | 424132.932 | 441385.5086
IRP_2018 Black Eagle Solar
NETPOS - Net Position (MWh)
MEAN | 4825.8525 | 4819.1178 | 4831.9924 | 4777.7406 | 4775.077 | 4834.7154 | 4806.1533 | 4803.235 | 4832.699 | 4817.59 | 4843.9388 | 4831.2118 | 4826.4833 | 4837.8955 | 4807.0469 | 4827.4526 | 4829.0807 | 4790.7663 | 4820.1143 | 4860.4095
P5 | 2653.3968 | 2349.0217 | 2662.7551 | 2596.7899 | 2458.4333 | 2378.1736 | 2662.4592 | 2363.3028 | 2507.7118 | 2485.0892 | 2637.9441 | 2501.9585 | 2540.333 | 2426.1723 | 2243.4122 | 2542.297 | 2415.1052 | 2481.7753 | 2637.8576 | 2755.1889
P95 | 7155.6663 | 7109.365 | 7233.7327 | 7228.3141 | 6973.6598 | 7262.4588 | 7018.8468 | 7069.5494 | 7136.0214 | 7092.3379 | 7147.1025 | 7225.1233 | 7265.5142 | 7115.0616 | 7041.5504 | 7333.3818 | 7354.9514 | 7107.8215 | 7363.5433 | 7175.2554
NETREVENUE - Net Revenue $
MEAN | -225486.247 | -218873.3041 | -216243.504 | -216396.9106 | -219127.5924 | -226623.4473 | -228349.9937 | -232121.0406 | -236915.167 | -237199.1602 | -236507.2039 | -236364.6535 | -235274.9925 | -235688.0608 | -233942.9821 | -234003.9567 | -234071.5127 | -230830.3307 | -232976.6116 | -234134.7217
P5 | -339099.192 | -350362.2515 | -337172.2739 | -344933.5244 | -328887.3997 | -352405.3208 | -335554.0335 | -358660.901 | -356840.0287 | -365002.9261 | -362863.108 | -365108.6366 | -363343.2429 | -360748.5613 | -346353.3045 | -364874.4526 | -345999.3325 | -342118.0857 | -346225.8667 | -348828.2487
P95 | -118076.5996 | -100187.6193 | -118549.8364 | -104403.0227 | -107884.4319 | -110847.607 | -125788.9918 | -113744.6334 | -123815.6062 | -123930.476 | -128248.0877 | -120491.6731 | -116971.753 | -122339.2782 | -107724.0007 | -123656.4431 | -115618.043 | -112820.4908 | -125596.6113 | -119800.4623
IRP_2018 Energy of Utah MTSUN
NETPOS - Net Position (MWh)
MEAN | 4669.8776 | 150188.5992 | 150422.7255 | 149886.9737 | 149877.8621 | 150264.2298 | 149715.085 | 149655.9028 | 150457.522 | 150265.1709 | 149838.1118 | 149674.0961 | 149700.4715 | 151019.1614 | 149696.6588 | 145116.7771
P5 | 2898.0209 | 67030.565 | 65075.9183 | 69178.4074 | 69846.8724 | 68258.5822 | 65657.526 | 66726.9185 | 71952.4027 | 72401.4552 | 68802.007 | 71516.6931 | 69885.5135 | 69855.6969 | 63459.3566 | 66682.6231
P95 | 7159.694 | 200509.0231 | 200889.4677 | 200488.2339 | 198901.5515 | 198664.199 | 200097.7979 | 197649.6248 | 200167.2786 | 198902.2799 | 198965.1035 | 198743.044 | 198161.7211 | 200629.9404 | 198212.8341 | 196223.5248
NETREVENUE - Net Revenue $
MEAN | -10628.6999 | -751301.9124 | -684759.2811 | -731658.3495 | -862571.1267 | -1010844.9729 | -1129791.091 | -1255590.6441 | -1362967.1959 | -1374828.6246 | -1353557.1653 | -1362506.6415 | -1324095.7414 | -1341168.9558 | -1292129.9939 | -1254449.859
P5 | -45755.7323 | -1992260.1676 | -1802500.5751 | -1931772.7445 | -1786574.5334 | -2036957.9238 | -2281059.7429 | -2253184.3336 | -2297950.0963 | -2383243.4784 | -2380536.9141 | -2337137.2841 | -2131955.7155 | -2454369.8904 | -2195801.4663 | -2143390.6547
P95 | 22876.6933 | 273842.5555 | 519839.5158 | 753599.8404 | 165188.5532 | -174516.8843 | -167641.0239 | -80782.8154 | -182879.7304 | -387535.438 | -408887.2914 | -371209.2561 | -388772.7371 | -216895.8265 | -496684.3565 | -454476.3313
IRP_2018 Great Divide Solar
NETPOS - Net Position (MWh)
MEAN | 5466.8663 | 5475.0096 | 5485.221 | 5469.093 | 5476.3637 | 5483.8519 | 5452.8473 | 5447.731 | 5490.6806 | 5479.986 | 5467.943 | 5466.8889 | 5465.3487 | 5511.0174 | 5454.0901 | 5461.6169 | 5462.0966 | 5472.1079 | 5459.1012 | 5495.9349
P5 | 1886.0895 | 2051.2252 | 1964.6604 | 1947.0881 | 2126.1861 | 1997.1543 | 1954.6327 | 1866.0723 | 1963.5151 | 1970.6662 | 2026.6552 | 2040.9456 | 2124.0211 | 2064.874 | 1874.6468 | 1935.8926 | 1919.245 | 1995.5296 | 2088.1115 | 2058.2154
P95 | 8133.1933 | 8109.6631 | 8189.6086 | 8262.2568 | 8270.3385 | 8109.2817 | 8149.173 | 8164.3948 | 8091.9726 | 8078.2512 | 8026.187 | 8109.9143 | 8124.0827 | 8124.7939 | 8109.8417 | 8053.5904 | 8049.8941 | 8240.4946 | 8070.6081 | 8135.7747
NETREVENUE - Net Revenue $
MEAN | -256777.254 | -249437.9838 | -246243.72 | -247260.6044 | -252264.0173 | -258998.3501 | -260632.0758 | -265115.4247 | -270468.1123 | -270794.1595 | -268944.2271 | -269802.4595 | -268231.8175 | -270818.9828 | -266952.6103 | -265676.3415 | -267492.499 | -266926.8407 | -265450.5803 | -268171.4155
P5 | -387605.5364 | -399500.8066 | -377117.0307 | -398754.8807 | -381940.2372 | -396597.118 | -396993.2365 | -407822.8078 | -390874.361 | -397900.2403 | -399879.598 | -411632.3602 | -397054.8356 | -414583.4328 | -406515.3389 | -401882.2754 | -397475.227 | -403501.9073 | -388953.6244 | -406517.8444
P95 | -86646.4999 | -85676.9787 | -86985.1434 | -90396.6876 | -101918.6724 | -95542.1246 | -105066.6964 | -88474.9235 | -101282.6776 | -96642.1267 | -104704.6886 | -104044.2336 | -105127.6282 | -107628.3671 | -93788.6543 | -101201.0152 | -94812.5551 | -102016.0155 | -97615.7857 | -102798.8244
IRP_2018 Green Meadow Solar
NETPOS - Net Position (MWh)
MEAN | 4912.8848 | 4922.9997 | 4929.6592 | 4908.6905 | 4914.5228 | 4929.7952 | 4906.706 | 4909.0796 | 4936.5995 | 4921.6844 | 4919.3969 | 4912.0278 | 4905.6126 | 4951.8314 | 4910.4512 | 4914.2099 | 4921.7042 | 4922.499 | 4909.3227 | 4935.8786
P5 | 2445.7384 | 2503.941 | 2332.8851 | 2424.6708 | 2581.5537 | 2515.5451 | 2536.0243 | 2536.8849 | 2346.8453 | 2377.0932 | 2333.9058 | 2629.7998 | 2545.6467 | 2424.8324 | 2391.1181 | 2586.5693 | 2402.0026 | 2483.1449 | 2401.0357 | 2354.5161
P95 | 6942.9969 | 7059.0705 | 6846.601 | 6876.9852 | 6847.294 | 6870.2986 | 6784.6656 | 6891.4075 | 6936.7942 | 6860.5746 | 6881.0347 | 6883.4318 | 6752.1967 | 6929.9954 | 6852.5627 | 6855.6067 | 6922.7938 | 6937.5177 | 6895.6037 | 6776.1881
NETREVENUE - Net Revenue $
MEAN | -230200.9162 | -224470.1893 | -222398.7398 | -224443.0436 | -229334.0332 | -234346.6312 | -237811.971 | -242333.6635 | -246595.2528 | -247302.9125 | -245823.792 | -246420.2137 | -245215.2338 | -248285.7218 | -244748.754 | -244047.3456 | -245833.5074 | -244151.1683 | -242891.7017 | -244310.5579
P5 | -329555.0805 | -333256.4789 | -325856.2398 | -317313.6782 | -322186.6986 | -329794.1265 | -334495.4736 | -346562.2664 | -340154.8288 | -346297.1062 | -331411.4788 | -345106.1666 | -341748.7713 | -362411.6594 | -351822.2336 | -342681.4153 | -350449.5778 | -340639.0806 | -344867.5139 | -345254.4727
P95 | -106816.645 | -100634.7199 | -99459.0122 | -108299.09 | -114416.7598 | -116609.5261 | -126753.7785 | -125636.9563 | -121644.1033 | -110604.224 | -124084.9615 | -130680.7879 | -116202.7925 | -116161.68 | -120335.2888 | -129428.7562 | -121448.6152 | -123543.3721 | -115160.0199 | -117309.1388
IRP_2018 Magpie Solar
NETPOS - Net Position (MWh)
MEAN | 5016.1575 | 5024.9881 | 5036.6161 | 5010.2804 | 5014.4653 | 5033.2794 | 5019.3412 | 5019.0486 | 5039.3273 | 5027.1983 | 5020.1935 | 5017.9181 | 5012.5437 | 5060.9746 | 5007.0715 | 5012.3526 | 5014.1463 | 5025.242 | 5020.2211 | 5049.5468
P5 | 2349.9789 | 2385.9731 | 2304.9013 | 2322.1841 | 2354.5127 | 2372.9971 | 2362.1133 | 2487.8533 | 2345.5774 | 2477.0354 | 2326.5666 | 2412.4713 | 2119.7386 | 2411.7713 | 2446.1034 | 2566.5874 | 2311.4158 | 2278.441 | 2500.783 | 2371.5939
P95 | 6835.6479 | 6909.6721 | 6763.4974 | 6752.4684 | 6850.5884 | 6885.2681 | 6928.0412 | 6762.8099 | 6829.152 | 6855.4586 | 6784.5161 | 6735.8099 | 6733.9911 | 6769.128 | 6907.3932 | 6862.8999 | 6818.0289 | 6888.3535 | 6876.3244 | 6840.8994
NETREVENUE - Net Revenue $
MEAN | -232340.5885 | -227468.8352 | -225821.2077 | -226901.0976 | -231538.5755 | -237300.2874 | -240771.3696 | -244956.2124 | -249145.8969 | -249547.5064 | -247916.431 | -248728.6301 | -247171.6683 | -249961.6495 | -246129.0006 | -245581.0129 | -247137.9432 | -245702.7863 | -245031.7247 | -246603.8138
P5 | -332008.2655 | -316415.1957 | -317226.1643 | -332712.6059 | -316650.1272 | -343885.3605 | -350157.6126 | -338151.1791 | -334052.3119 | -348925.9688 | -332374.6993 | -350877.4183 | -344595.8346 | -346398.3674 | -342724.6426 | -342951.9411 | -349441.7066 | -341853.5741 | -335444.0429 | -344190.7064
P95 | -111796.2028 | -101463.7917 | -108824.7132 | -111282.2021 | -111377.1151 | -99128.9 | -114247.6061 | -126743.6788 | -124683.7884 | -124010.0562 | -124448.3115 | -119941.1003 | -111273.5922 | -127217.0223 | -126090.2505 | -129188.7601 | -111553.508 | -116799.1467 | -122288.411 | -123545.2282
IRP_2018 River Bend Solar
NETPOS - Net Position (MWh)
MEAN | 3254.0331 | 3249.0846 | 3263.2557 | 3247.1208 | 3235.9882 | 3255.4269 | 3237.6176 | 3248.7365 | 3266.3729 | 3251.796 | 3246.1082 | 3250.7486 | 3237.243 | 3264.4163 | 3235.3349 | 3241.32 | 3252.1626 | 3253.1714 | 3243.5678 | 3266.9319
P5 | 1611.611 | 1481.0278 | 1692.7148 | 1681.7774 | 1709.5437 | 1510.4392 | 1522.5729 | 1655.7804 | 1631.9914 | 1581.5803 | 1589.8922 | 1468.9722 | 1817.2183 | 1544.9718 | 1680.0897 | 1587.0302 | 1557.7318 | 1603.0699 | 1735.15 | 1549.1349
P95 | 4685.5889 | 4610.7253 | 4630.6494 | 4556.8378 | 4571.5698 | 4737.3938 | 4676.4158 | 4722.6258 | 4570.8922 | 4629.3098 | 4653.5282 | 4562.0557 | 4613.8763 | 4515.419 | 4652.3417 | 4575.2817 | 4501.9609 | 4578.1563 | 4634.8676 | 4575.3284
NETREVENUE - Net Revenue $
MEAN | -151896.9387 | -148117.7888 | -146659.2285 | -147661.5145 | -149473.5095 | -153597.1356 | -155141.498 | -158589.0323 | -161243.1354 | -161307.9941 | -159805.3926 | -160888.9121 | -159069.6509 | -160520.1522 | -158906.0455 | -158534.4559 | -159678.6637 | -158499.0921 | -158291.8114 | -159221.3103
P5 | -223684.3619 | -215262.2829 | -213423.437 | -223123.1152 | -218320.3941 | -230690.3501 | -227818.1115 | -228392.7233 | -235000.0743 | -236505.1775 | -229017.8648 | -232553.8193 | -227694.9498 | -236584.8984 | -232989.2988 | -236977.4426 | -227856.2504 | -229967.2701 | -225934.6944 | -227066.8212
P95 | -72157.7011 | -66431.8605 | -77328.531 | -72158.0066 | -80369.3191 | -67130.6535 | -70945.152 | -79250.7628 | -83334.1679 | -83910.3844 | -78369.7912 | -72775.2011 | -88682.5631 | -79892.8927 | -84411.9722 | -79073.7613 | -75660.0246 | -81500.4242 | -82918.1801 | -75443.9915
IRP_2018 South Mills Solar
NETPOS - Net Position (MWh)
MEAN | 4597.7511 | 4629.144 | 4633.5262 | 4606.1588 | 4609.5971 | 4620.3612 | 4604.1246 | 4627.5357 | 4640.0843 | 4642.2566 | 4625.0547 | 4603.9614 | 4596.704 | 4643.4214 | 4609.2052 | 4616.01 | 4617.8586 | 4638.5152 | 4605.6641 | 4644.6393
P5 | 2129.0937 | 2034.0894 | 2027.1936 | 2143.5692 | 2019.4336 | 2160.5455 | 2053.5586 | 1998.7762 | 2161.7027 | 2101.145 | 2117.283 | 2072.6868 | 2134.3285 | 1972.3826 | 2145.0124 | 2062.242 | 1933.9865 | 1968.871 | 2183.4155 | 1991.3041
P95 | 6793.6416 | 6831.7372 | 6798.8971 | 6770.8414 | 6928.4028 | 6885.9133 | 6749.3746 | 6715.2638 | 6869.4988 | 6787.8904 | 6904.7095 | 6910.269 | 6922.1632 | 6803.5697 | 6960.138 | 6787.8231 | 6820.9581 | 6835.9615 | 6903.3424 | 7001.5886
NETREVENUE - Net Revenue $
MEAN | -211286.4583 | -208105.9506 | -205721.3394 | -206677.5217 | -209739.5501 | -214838.6186 | -217607.5357 | -222393.7178 | -225643.8879 | -226876.9716 | -224470.0236 | -224391.7696 | -222397.7509 | -224708.8985 | -222091.0101 | -222063.3534 | -223572.088 | -221849.6758 | -220542.7858 | -222435.8744
P5 | -319037.4343 | -309476.8687 | -317343.6774 | -315250.027 | -314228.0436 | -343123.0244 | -336165.8906 | -340477.891 | -336988.7998 | -352589.6018 | -336093.0636 | -332484.009 | -331755.0566 | -347527.9477 | -338040.5444 | -353866.7932 | -335666.3401 | -338628.8419 | -341221.4912 | -341871.3439
P95 | -96092.4037 | -80111.9676 | -90386.5619 | -87683.7572 | -92546.8075 | -90679.9886 | -87360.2016 | -99221.027 | -106329.7632 | -97962.8973 | -98341.9875 | -96937.9035 | -103247.3026 | -94423.8184 | -100040.1414 | -97680.6821 | -87598.713 | -96735.0277 | -100006.4138 | -91576.2948
Wind Asset - Total
NETPOS - Net Position (MWh)
MEAN | 768131.2914 | 1230585.9476 | 1226039.8192 | 1660947.9158 | 1653568.1072 | 1662591.0235 | 1653292.4028 | 1655075.0429 | 1382302.689 | 1378905.1559 | 1382329.7803 | 1380079.2526 | 1379074.7301 | 1389008.0394 | 1383527.9276 | 1335725.8173 | 1039672.6574 | 1001539.1397 | 981495.3229 | 983512.943
P5 | 704159.5096 | 1127368.419 | 1126963.6063 | 1512564.5538 | 1501895.813 | 1527632.9126 | 1523048.4477 | 1511183.6882 | 1259437.2755 | 1252248.1532 | 1251206.7285 | 1258040.4051 | 1245809.3387 | 1276309.5134 | 1283701.9814 | 1213540.8167 | 957418.0988 | 930369.2618 | 908442.2046 | 911606.6107
P95 | 823341.51 | 1334323.9285 | 1307072.2151 | 1786982.1075 | 1780312.9761 | 1787495.9284 | 1786306.2089 | 1820498.38 | 1501210.5619 | 1522692.3992 | 1527886.6114 | 1520872.8217 | 1504106.4517 | 1525798.5674 | 1495467.7929 | 1452741.3513 | 1131075.1449 | 1081181.7497 | 1070699.8574 | 1058991.7357
NETREVENUE - Net Revenue $
MEAN | -12449525.4841 | -14682767.9828 | -14188651.5318 | -7206973.6761 | -7746569.7758 | -9212175.3546 | -10439027.9571 | -11781425.3495 | -11290793.7003 | -11152486.1437 | -10872681.708 | -10692184.1757 | -10534089.6517 | -10399194.4535 | -10190005.4519 | -9162832.0351 | -6715094.5775 | -4571195.3942 | -3563037.9733 | -3431752.8399
P5 | -16807781.7195 | -24034283.9677 | -23564567.3473 | -21503188.8924 | -18710751.535 | -20942131.54 | -21979784.7824 | -20708449.7515 | -19557139.879 | -18048841.0761 | -19455492.402 | -18651520.8864 | -17079570.4752 | -18550261.6934 | -17689312.941 | -16372615.2566 | -12134868.0587 | -10458900.7718 | -8851876.6706 | -9020176.052
P95 | -7988680.0408 | -5136475.2781 | -3120888.7817 | 9711046.5983 | 6249723.7147 | 2284680.7458 | 1302073.7749 | 813790.0858 | 2213097.0954 | -2306884.1384 | -1357199.6082 | -1005492.1192 | -681622.4119 | 2372148.914 | -2270671.1172 | -630520.4484 | -294425.3041 | 1914543.119 | 2920376.4543 | 2336063.3464
Total
Total - Total
Total - Total - Total
CAPACITYFACTOR - Net Generation Capacity Factor
MEAN | 0.47183 | 0.52885 | 0.52231 | 0.51004 | 0.50062 | 0.46048 | 0.39929 | 0.36062 | 0.33614 | 0.33398 | 0.30491 | 0.2954 | 0.29174 | 0.28637 | 0.28139 | 0.27973 | 0.28122 | 0.26894 | 0.26134 | 0.24872
P5 | 0.42295 | 0.46634 | 0.45963 | 0.41383 | 0.40533 | 0.35157 | 0.28635 | 0.27753 | 0.24037 | 0.25303 | 0.22246 | 0.20982 | 0.22679 | 0.2108 | 0.21246 | 0.21159 | 0.22558 | 0.19778 | 0.2047 | 0.18237
P95 | 0.50608 | 0.57576 | 0.56995 | 0.59758 | 0.58975 | 0.54251 | 0.49768 | 0.46466 | 0.45807 | 0.42644 | 0.4078 | 0.38044 | 0.38048 | 0.38856 | 0.34109 | 0.34792 | 0.35219 | 0.3351 | 0.32171 | 0.3094
CO2EMISSIONS - CO2 Emissions
MEAN | 474238.2089 | 1043613.2956 | 1058967.6909 | 1116026.8818 | 1325943.5497 | 1398281.9954 | 1419639.3667 | 1340727.8772 | 1304197.1192 | 1272981.6569 | 923833.1165 | 926593.605 | 922678.8876 | 916262.4962 | 907310.5981 | 892116.5735 | 909050.5027 | 880089.2708 | 861594.5529 | 830139.1666
P5 | 347067.923 | 844619.7421 | 865308.1556 | 825335.1365 | 1014204.5657 | 1024032.8658 | 978817.3473 | 1004031.9167 | 911318.3485 | 955765.8867 | 605026.2887 | 583422.4975 | 650486.4222 | 600042.617 | 606973.9047 | 600460.7747 | 670837.792 | 569932.7967 | 609988.2963 | 530410.0652
P95 | 569543.5335 | 1183076.9802 | 1197452.9022 | 1394084.3496 | 1611262.9823 | 1693869.4923 | 1807528.1871 | 1736917.1731 | 1792908.7511 | 1626506.8328 | 1308286.8677 | 1277082.434 | 1292288.89 | 1318808.396 | 1166364.9478 | 1169665.4965 | 1199787.637 | 1159139.3738 | 1113588.1997 | 1093290.2988
FUELCONSUMED - Fuel Consumed
MEAN | 8554525.3838 | 10144207.5322 | 10299686.7598 | 12546146.4976 | 15921010.4036 | 16831689.6976 | 17528234.0407 | 16451612.4792 | 15556698.9457 | 15317942.9866 | 15704627.7625 | 15902386.3314 | 15781573.397 | 15706733.7944 | 15715206.4221 | 15292514.2878 | 15515184.1628 | 15228935.2751 | 14758893.8087 | 14324972.6226
P5 | 7206928.1227 | 8294109.8608 | 8480426.1316 | 9360670.7017 | 12140507.3488 | 12257034.1356 | 12048226.2896 | 12271194.6188 | 10643467.6702 | 11238631.6286 | 11642249.514 | 11533857.5873 | 12414944.6853 | 11780031.1066 | 12091252.6818 | 11736123.9737 | 12560334.1261 | 11403686.6745 | 11667340.6135 | 10730244.0007
P95 | 9584443.0598 | 11475529.6595 | 11682265.085 | 15571273.6951 | 19430971.5501 | 20405513.3578 | 22397092.7508 | 21590609.7491 | 21874971.9266 | 20002629.7811 | 20649459.3928 | 20360714.7675 | 20469213.8778 | 20980105.3896 | 19036366.2523 | 18829239.842 | 19275100.5844 | 18755232.6156 | 17993031.4695 | 17629394.7685
FUELCOST - Fuel Cost
MEAN | 8940750.8558 | 10107732.1163 | 10803472.2959 | 16187691.5912 | 21651639.0813 | 23828586.3895 | 26666789.8083 | 25700406.007 | 24708569.725 | 24831600.3268 | 26330607.5369 | 26974199.2035 | 27562707.4549 | 28161935.4196 | 28361549.8867 | 28362819.7036 | 29317034.3641 | 29462567.6118 | 29166596.5954 | 29126337.8678
P5 | 7029943.0642 | 7834383.0402 | 8436584.3241 | 10110422.7302 | 13789536.368 | 14289243.8295 | 14483887.2913 | 16006155.6159 | 13607137.2777 | 15339049.5264 | 16177644.1005 | 16287793.7386 | 18411837.2604 | 17465750.1306 | 18353899.057 | 18138654.3229 | 20332338.7893 | 18525851.9411 | 19782460.6974 | 18071127.176
P95 | 10652476.736 | 12083607.9634 | 13085761.6582 | 23389471.5674 | 31400425.1304 | 33275824.7478 | 40123716.8235 | 42328380.6237 | 44225604.9512 | 38564062.1117 | 42301657.2553 | 40269081.1676 | 42494115.667 | 47996328.3229 | 39384102.8207 | 40395776.3307 | 41976049.8729 | 41828954.0193 | 40985612.4499 | 40279541.2483
NETPOS - Net Position (MWh)
MEAN | -977548.4932 | -375534.8309 | -365124.2769 | 435548.0375 | 808093.7989 | 798411.3941 | 846748.9716 | 716149.568 | 337894.6458 | 321622.997 | 86488.6111 | 81121.8125 | 64517.1072 | 16516.1011 | -15619.8124 | -100305.233 | -383937.7226 | -492045.907 | -587557.4799 | -684446.5477
P5 | -1189656.3014 | -564025.2688 | -575802.5452 | 146362.5476 | 336257.7159 | 401365.6473 | 195278.971 | 212309.0208 | -159338.094 | -66513.4347 | -381805.8971 | -364002.921 | -302874.4634 | -435470.2656 | -426209.3054 | -501025.8232 | -744022.9885 | -940409.2576 | -958804.0175 | -1120818.0112
P95 | -807274.6115 | -180016.9532 | -135892.3423 | 768488.3997 | 1200417.492 | 1214704.3319 | 1376453.3012 | 1335924.4138 | 1037810.5031 | 858110.1384 | 638292.1977 | 436851.5914 | 621209.458 | 595389.0961 | 457360.1656 | 361858.1811 | 32786.0953 | -17804.9254 | -179267.3335 | -326560.0492
NETREVENUE - Net Revenue $
MEAN | -311088715.4094 | -307243432.5289 | -307171091.8492 | -290944809.9047 | -291042793.9639 | -286107354.7796 | -277631980.9602 | -280064027.1632 | -281281975.4057 | -280690001.7419 | -258129980.5154 | -259702680.7483 | -260811788.3728 | -261860254.7438 | -263698050.6285 | -263805702.7438 | -265526705.9627 | -265694639.305 | -266040524.9825 | -269979394.8237
P5 | -325200922.6974 | -315964091.9317 | -316520923.5082 | -294191162.7894 | -295139369.3758 | -290181991.2199 | -281345141.7454 | -283194915.688 | -284912469.8695 | -284514886.2103 | -263098769.3445 | -264030454.3338 | -265042419.338 | -265670989.1164 | -267698486.8838 | -269581152.746 | -272034284.4262 | -273191467.9892 | -273327032.807 | -279153399.999
P95 | -300433863.4466 | -298409254.7106 | -299004959.1964 | -286963479.0431 | -286335422.3545 | -281469387.7528 | -273752519.532 | -276273972.9575 | -277649554.965 | -277196844.8723 | -254463025.6241 | -255833075.0646 | -256017852.5817 | -258247623.7406 | -259236468.2999 | -258957038.9636 | -259943383.0525 | -259625192.7209 | -259417896.6349 | -262511752.3647
STARTS - Number Starts
MEAN | 2866.18 | 2577.51 | 2639.06 | 4327.54 | 6933.97 | 7927.6 | 11801.16 | 12132.96 | 11229.17 | 12120.37 | 12703.38 | 12809.73 | 13357.17 | 13443.11 | 13058.61 | 13219.09 | 13202.32 | 12338.38 | 12487.63 | 12187
P5 | 2530 | 2333.5 | 2314 | 3605.5 | 5865.5 | 6637.5 | 9416 | 9437.5 | 8321 | 9321.5 | 9875.5 | 9457.5 | 10855 | 9928 | 10410.5 | 10152 | 11147.5 | 9219.5 | 10170.5 | 9341
P95 | 3240.5 | 2875.5 | 2913 | 4905.5 | 7776.5 | 8903 | 13498.5 | 14263.5 | 13854.5 | 14631.5 | 15555 | 15463 | 16475.5 | 16649.5 | 15299.5 | 15476.5 | 15496 | 15231 | 14818 | 15066.5
VOMCOSTS - VOM Costs
MEAN | 2875285.5009 | 3193051.4743 | 3294003.2939 | 2993028.7073 | 3280650.4429 | 3433339.3512 | 3641697.4978 | 3458735.8128 | 3470714.2017 | 3449641.6245 | 3605652.2666 | 3736779.8396 | 3706617.3839 | 3765411.0017 | 3859002.7589 | 3810421.491 | 3930467.3465 | 4042492.6985 | 3962541.6748 | 3951403.925
P5 | 2290756.2799 | 2595776.0508 | 2695127.3424 | 2110883.0771 | 2428461.6083 | 2404679.5434 | 2344338.92 | 2458604.043 | 2273704.3447 | 2498137.3682 | 2580946.5328 | 2675302.4216 | 2818237.5119 | 2786177.3686 | 2861962.7156 | 2817717.8182 | 3041691.4677 | 2927173.6623 | 3003511.5377 | 2843328.0412
P95 | 3348828.9636 | 3647842.6972 | 3783760.9567 | 3779930.5345 | 4083826.3567 | 4197154.2256 | 4857398.6785 | 4761036.2356 | 5084099.4967 | 4573014.7682 | 4865533.177 | 4898174.6018 | 4924666.3864 | 5158340.6641 | 4872469.8616 | 4782634.8578 | 5042288.2641 | 5076451.8078 | 4871088.5749 | 4913065.6444

## Solar
Books | Montana
Study Portfolios | 2019.01.23 IRP Base - Forced Solar - IRP Planning MAIN load dispatch v7 Forced Solar
Date Intervals | Annual
Peak Period Label | Heavy Load
Value | Column Labels
Row Labels | 2019-01 | 2020-01 | 2021-01 | 2022-01 | 2023-01 | 2024-01 | 2025-01 | 2026-01 | 2027-01 | 2028-01 | 2029-01 | 2030-01 | 2031-01 | 2032-01 | 2033-01 | 2034-01 | 2035-01 | 2036-01 | 2037-01 | 2038-01
Ancillary Reserve
2018 IRP Anc Req v6 with candidate assets
15010: New 2022JAN 18V50DF_NG_B #1
NETREVENUE - Net Revenue $
MEAN | -65762.1316 | -178738.351 | -193263.6553 | -30755.5629 | -31826.0221 | -11298.033 | -983770.8113 | -851224.5417 | -519722.9391 | -533033.5829 | -618829.4179 | -620060.9411 | -615097.003 | -644516.3827 | -600432.3344 | -604717.5193 | -435099.3042 | -409176.6887 | -385327.124 | -372396.4763
P5 | -122649.9415 | -247513.3234 | -259985.3866 | -56387.6565 | -58040.3482 | -24374.7511 | -1798095.9177 | -1683205.6375 | -1220133.9837 | -1037685.1359 | -1182848.2423 | -1100191.9094 | -1090722.6866 | -1258537.4776 | -1021322.7166 | -1039064.8606 | -778596.1701 | -688995.9922 | -629134.1906 | -608650.4922
P95 | -23954.9209 | -116043.1894 | -113339.6209 | -13135.7377 | -12392.6291 | -2356.5385 | -321843.3908 | -390066.3857 | -165341.5348 | -218101.9234 | -213623.9171 | -247528.2736 | -294044.3119 | -270997.691 | -230136.827 | -257189.0142 | -205551.0763 | -174936.3214 | -170699.2652 | -154757.0426
2018 IRP Anc Req v6 with candidate assets - Total
NETREVENUE - Net Revenue $
MEAN | -318393.3828 | -636441.1004 | -675769.4186 | -277852.9826 | -314858.9542 | -381467.7863 | -1569144.6514 | -1515214.0554 | -1292170.3059 | -1217963.5181 | -1333875.8428 | -1505633.5107 | -1402569.7549 | -1484826.3844 | -1599172.0351 | -1464843.8798 | -1414679.1579 | -1501832.0164 | -1478983.0918 | -1535431.7839
P5 | -470967.1159 | -887179.1359 | -933453.9627 | -378929.4306 | -418848.6314 | -482116.9114 | -2275316.2558 | -2224962.7786 | -1877666.5727 | -1684100.3989 | -1820118.3866 | -1918789.7943 | -1785464.479 | -1977824.8757 | -1989151.5094 | -1811648.2343 | -1695534.9131 | -1701718.0246 | -1647407.6043 | -1713159.6988
P95 | -209397.4925 | -433007.5216 | -513378.6445 | -177723.421 | -222460.5074 | -303628.846 | -972256.2259 | -1125149.0371 | -992795.6675 | -939952.0404 | -985752.7023 | -1183885.2217 | -1144316.4721 | -1163521.232 | -1311807.5689 | -1188407.4762 | -1231809.2746 | -1351400.121 | -1313418.9027 | -1371294.2115
2888218
NETREVENUE - Net Revenue $
MEAN | -252631.2512 | -457702.7494 | -482505.7633 | -247097.4197 | -283032.9321 | -370169.7533 | -585373.8401 | -663989.5137 | -772447.3667 | -684929.9352 | -715046.4248 | -885572.5696 | -787472.7519 | -840310.0017 | -998739.7007 | -860126.3605 | -979579.8536 | -1092655.3276 | -1093655.9678 | -1163035.3077
P5 | -368748.0174 | -658549.1831 | -711991.3498 | -343828.8492 | -389093.6205 | -471204.0405 | -712696.0134 | -798111.9324 | -879213.2376 | -794924.8992 | -827356.7069 | -992521.1519 | -883425.7173 | -972700.3572 | -1111239.362 | -989617.4496 | -1060543.6422 | -1211446.6306 | -1176418.762 | -1243912.635
P95 | -172740.8272 | -308635.3933 | -322542.6748 | -151341.8898 | -184293.1935 | -290749.9848 | -470453.6571 | -523125.6804 | -641610.4469 | -578754.4359 | -606386.8236 | -782871.1295 | -683492.7186 | -693792.4994 | -896987.2273 | -756748.1187 | -879260.725 | -984423.1633 | -995647.3192 | -1047277.8225
Ancillary Reserve - Total
NETREVENUE - Net Revenue $
MEAN | -318393.3828 | -636441.1004 | -675769.4186 | -277852.9826 | -314858.9542 | -381467.7863 | -1569144.6514 | -1515214.0554 | -1292170.3059 | -1217963.5181 | -1333875.8428 | -1505633.5107 | -1402569.7549 | -1484826.3844 | -1599172.0351 | -1464843.8798 | -1414679.1579 | -1501832.0164 | -1478983.0918 | -1535431.7839
P5 | -470967.1159 | -887179.1359 | -933453.9627 | -378929.4306 | -418848.6314 | -482116.9114 | -2275316.2558 | -2224962.7786 | -1877666.5727 | -1684100.3989 | -1820118.3866 | -1918789.7943 | -1785464.479 | -1977824.8757 | -1989151.5094 | -1811648.2343 | -1695534.9131 | -1701718.0246 | -1647407.6043 | -1713159.6988
P95 | -209397.4925 | -433007.5216 | -513378.6445 | -177723.421 | -222460.5074 | -303628.846 | -972256.2259 | -1125149.0371 | -992795.6675 | -939952.0404 | -985752.7023 | -1183885.2217 | -1144316.4721 | -1163521.232 | -1311807.5689 | -1188407.4762 | -1231809.2746 | -1351400.121 | -1313418.9027 | -1371294.2115
Financial Instrument
NETREVENUE - Net Revenue $
MEAN | -4940580 | -2478760
P5 | -5622352.4889 | -2949277.0317
P95 | -4213953.7499 | -1963633.2759
Fixed Cost
NETREVENUE - Net Revenue $
MEAN | -154659092.4406 | -154809803.5392 | -155254759.5114 | -155312690.0381 | -155079599.9396 | -155366658.4719 | -155504372.8446 | -155310697.171 | -155631882.1934 | -154946417.9446 | -155627979.3414 | -155894870.9527 | -156173231.8451 | -157051494.3593 | -157277172.2948 | -157082622.5521 | -157412488.6345 | -156284087.1771 | -154998079.5623 | -155576428.6339
P5 | -154659092.4406 | -154809803.5392 | -155254759.5114 | -155312690.0381 | -155079599.9396 | -155366658.4719 | -155504372.8446 | -155310697.171 | -155631882.1934 | -154946417.9446 | -155627979.3414 | -155894870.9527 | -156173231.8451 | -157051494.3593 | -157277172.2948 | -157082622.5521 | -157412488.6345 | -156284087.1771 | -154998079.5623 | -155576428.6339
P95 | -154659092.4406 | -154809803.5392 | -155254759.5114 | -155312690.0381 | -155079599.9396 | -155366658.4719 | -155504372.8446 | -155310697.171 | -155631882.1934 | -154946417.9446 | -155627979.3414 | -155894870.9527 | -156173231.8451 | -157051494.3593 | -157277172.2948 | -157082622.5521 | -157412488.6345 | -156284087.1771 | -154998079.5623 | -155576428.6339
Generation Asset
15598: New 2022JAN 18V50DF_NG_B #1
CAPACITYFACTOR - Net Generation Capacity Factor
MEAN |  |  |  | 0.62271 | 0.52126 | 0.41168 | 0.35294 | 0.30355 | 0.25835 | 0.25389 | 0.25471 | 0.24078 | 0.22986 | 0.22371 | 0.21523 | 0.22016 | 0.21604 | 0.19462 | 0.17954 | 0.16949
P5 |  |  |  | 0.52463 | 0.42854 | 0.29518 | 0.2283 | 0.21143 | 0.16608 | 0.16738 | 0.17945 | 0.15476 | 0.16554 | 0.15048 | 0.15229 | 0.15615 | 0.16096 | 0.13633 | 0.12533 | 0.11738
P95 |  |  |  | 0.69732 | 0.59301 | 0.48337 | 0.46004 | 0.41724 | 0.39088 | 0.35602 | 0.35668 | 0.32859 | 0.31102 | 0.32814 | 0.27616 | 0.28933 | 0.28784 | 0.25824 | 0.23901 | 0.22627
CO2EMISSIONS - CO2 Emissions
MEAN |  |  |  | 25554.9762 | 21281.5093 | 16846.58 | 14317.6842 | 12302.8696 | 10507.3364 | 10224.0717 | 10294.9734 | 9719.9669 | 9387.7503 | 9081.3396 | 8803.9304 | 8928.0165 | 8781.6645 | 7939.9323 | 7291.9513 | 6895.2334
P5 |  |  |  | 21621.4843 | 17418.5291 | 11997.2357 | 9244.3465 | 8592.6574 | 6755.447 | 6730.7006 | 7263.7804 | 6193.3859 | 6756.632 | 6086.6727 | 6206.5106 | 6360.9236 | 6566.7267 | 5551.116 | 5118.2614 | 4774.1582
P95 |  |  |  | 28749.8077 | 24281.7335 | 19988.2071 | 18676.9814 | 16881.116 | 15853.4788 | 14303.4563 | 14367.5148 | 13238.841 | 12719.2343 | 13207.0354 | 11299.9488 | 11671.2831 | 11788.7758 | 10528.4284 | 9593.4815 | 9248.8464
FUELCONSUMED - Fuel Consumed
MEAN |  |  |  | 418248.3828 | 348306.2074 | 275721.4402 | 234331.9844 | 201356.2948 | 171969.4993 | 167333.4153 | 168493.8358 | 159082.928 | 153645.6672 | 148630.7627 | 144090.5136 | 146121.3837 | 143726.0962 | 129949.7929 | 119344.5393 | 112851.6099
P5 |  |  |  | 353870.447 | 285082.309 | 196354.1027 | 151298.6328 | 140632.6911 | 110563.7811 | 110158.7658 | 118883.4755 | 101364.7453 | 110583.1757 | 99618.211 | 101579.5519 | 104106.7692 | 107475.0694 | 90852.9631 | 83768.599 | 78136.795
P95 |  |  |  | 470536.9509 | 397409.713 | 327139.2324 | 305678.9101 | 276286.6772 | 259467.7374 | 234099.1207 | 235147.541 | 216674.975 | 208170.7739 | 216154.4264 | 184941.8796 | 191019.3635 | 192942.3214 | 172314.7037 | 157012.7899 | 151372.282
FUELCOST - Fuel Cost
MEAN |  |  |  | 607288.5775 | 539611.799 | 455353.647 | 421863.4002 | 374236.7088 | 334968.3689 | 330918.3765 | 343805.1232 | 332062.2948 | 326339.9624 | 326257.4063 | 319922.5096 | 331074.7087 | 330262.3966 | 314888.7851 | 293745.6884 | 288807.3438
P5 |  |  |  | 344303.0811 | 327805.5485 | 242150.4317 | 188855.1723 | 200576.2782 | 149446.9795 | 169493.2515 | 183800.1879 | 161083.8674 | 184081.2092 | 164386.1461 | 172567.0735 | 178297.7787 | 196645.6409 | 168533.5015 | 162932.6328 | 149997.2974
P95 |  |  |  | 902456.1782 | 769917.4702 | 650209.1364 | 683746.6203 | 681231.3274 | 682870.3509 | 576716.5632 | 616872.3444 | 551099.695 | 548862.5219 | 646267.9413 | 493910.9755 | 538022.9002 | 526246.1706 | 499210.8177 | 473497.1358 | 453589.7963
NETPOS - Net Position (MWh)
MEAN |  |  |  | 48924.2522 | 40676.8943 | 32222.4364 | 27527.5181 | 23637.6177 | 20174.2403 | 19616.4783 | 19738.6672 | 18620.8072 | 18152.5481 | 17547.6654 | 16997.6056 | 17225.0553 | 16930.8451 | 15297.1847 | 14038.8727 | 13265.7271
P5 |  |  |  | 41354.3401 | 33445.3275 | 23047.7525 | 17773.8497 | 16510.06 | 12970.88 | 12914.275 | 13927.305 | 11865.24 | 13065.12 | 11761.3 | 11982.96 | 12272.4 | 12660.51 | 10694.875 | 9853.97 | 9185
P95 |  |  |  | 55011.9032 | 46440.8625 | 37953.5521 | 35906.6102 | 32433.7046 | 30436.707 | 27443.805 | 27546.0011 | 25360.3779 | 24594.02 | 25519.18 | 21815.67 | 22515.85 | 22728.51 | 20284.25 | 18469.92 | 17793.85
NETREVENUE - Net Revenue $
MEAN |  |  |  | 237571.9543 | 199066.9512 | 197909.6449 | 186966.307 | 159422.9343 | 126895.9283 | 124368.7496 | 130988.3889 | 129811.2562 | 136889.2998 | 141748.8983 | 131677.6034 | 123482.8108 | 125178.4332 | 115937.3247 | 109175.0495 | 103203.7112
P5 |  |  |  | -6233.2422 | 30400.8482 | 65662.6766 | 50357.8154 | 62521.7699 | 33101.3944 | 46135.2558 | 41656.2066 | 54358.232 | 66449.4786 | 62237.3354 | 55094.8701 | 54174.2923 | 59496.37 | 49073.1313 | 48487.3909 | 40334.943
P95 |  |  |  | 520108.2276 | 354151.6454 | 314726.8876 | 345023.6123 | 333308.9245 | 318133.1092 | 267066.1328 | 271984.1697 | 231904.051 | 244830.3802 | 285590.8854 | 219201.403 | 209583.7209 | 230271.6982 | 203090.1205 | 183899.2174 | 169514.6119
STARTS - Number Starts
MEAN |  |  |  | 212.13 | 260.04 | 273.56 | 269.05 | 255.32 | 245.03 | 250.59 | 259.86 | 254.98 | 254.3 | 246.25 | 244.41 | 245.21 | 244.03 | 225.09 | 214.47 | 206.53
P5 |  |  |  | 173.5 | 222 | 248 | 218 | 202 | 185.5 | 191.5 | 202.5 | 187 | 200.5 | 179 | 189.5 | 186.5 | 206 | 165.5 | 165 | 152
P95 |  |  |  | 247 | 292.5 | 298.5 | 304 | 294 | 291 | 305.5 | 306 | 311 | 307.5 | 315 | 294 | 289.5 | 285 | 278.5 | 268 | 262.5
VOMCOSTS - VOM Costs
MEAN |  |  |  | 32779.249 | 27660.2881 | 22555.7055 | 19544.5378 | 17019.0848 | 14928.9378 | 14712.3587 | 15198.7737 | 14524.2296 | 14522.0385 | 14389.0856 | 14108.0127 | 14641.297 | 14729.8352 | 13461.5225 | 12634.9854 | 12204.4689
P5 |  |  |  | 27707.4078 | 22742.8227 | 16133.4267 | 12619.4333 | 11887.2432 | 9598.4512 | 9685.7062 | 10724.0248 | 9254.8872 | 10452.096 | 9644.266 | 9945.8568 | 10431.54 | 11014.6437 | 9411.49 | 8868.573 | 8450.2
P95 |  |  |  | 36857.9751 | 31579.7865 | 26567.4864 | 25493.6933 | 23352.2673 | 22523.1632 | 20582.8537 | 21210.4208 | 19781.0948 | 19675.216 | 20925.7276 | 18107.0061 | 19138.4725 | 19773.8037 | 17850.14 | 16622.928 | 16370.342
15598: New 2022JAN 18V50DF_NG_B #2
CAPACITYFACTOR - Net Generation Capacity Factor
MEAN |  |  |  | 0.63695 | 0.52809 | 0.42876 | 0.35316 | 0.30572 | 0.25848 | 0.25325 | 0.2535 | 0.24041 | 0.22875 | 0.22268 | 0.21329 | 0.21753 | 0.21576 | 0.19279 | 0.17921 | 0.16731
P5 |  |  |  | 0.54439 | 0.43325 | 0.30198 | 0.22607 | 0.21257 | 0.16271 | 0.16401 | 0.17032 | 0.16029 | 0.1658 | 0.15095 | 0.14839 | 0.15038 | 0.16151 | 0.13338 | 0.1281 | 0.11352
P95 |  |  |  | 0.72145 | 0.59397 | 0.52178 | 0.46097 | 0.42267 | 0.38839 | 0.35345 | 0.35135 | 0.32533 | 0.31302 | 0.32296 | 0.27187 | 0.28693 | 0.28744 | 0.25651 | 0.23371 | 0.22092
CO2EMISSIONS - CO2 Emissions
MEAN |  |  |  | 26120.8642 | 21538.6877 | 17495.7639 | 14344.2202 | 12376.4983 | 10497.732 | 10218.5327 | 10258.086 | 9707.9678 | 9335.5491 | 9046.5261 | 8713.1801 | 8816.5292 | 8769.5211 | 7859.473 | 7270.0167 | 6810.1048
P5 |  |  |  | 22446.8517 | 17698.4219 | 12183.9913 | 9157.3759 | 8590.6652 | 6585.4005 | 6639.8037 | 6904.7013 | 6487.28 | 6765.3615 | 6138.9937 | 6067.0385 | 6086.6333 | 6584.1336 | 5377.2361 | 5200.814 | 4604.8926
P95 |  |  |  | 29498.9196 | 24489.046 | 21386.2802 | 18679.3237 | 17140.6712 | 15770.77 | 14208.2905 | 14136.9026 | 13215.3025 | 12727.9638 | 13165.4392 | 11122.0903 | 11633.3935 | 11649.5212 | 10448.1866 | 9419.6865 | 8953.7166
FUELCONSUMED - Fuel Consumed
MEAN |  |  |  | 427510.0516 | 352515.3471 | 286346.3818 | 234766.2884 | 202561.3472 | 171812.3083 | 167242.7608 | 167890.1145 | 158886.5432 | 152791.3106 | 148060.9838 | 142605.2382 | 144296.7141 | 143527.3507 | 128632.9456 | 118985.5438 | 111458.3441
P5 |  |  |  | 367378.9142 | 289663.2062 | 199410.6593 | 149875.2201 | 140600.0858 | 107780.6962 | 108671.0911 | 113006.5675 | 106174.796 | 110726.048 | 100474.528 | 99296.8654 | 99617.5656 | 107759.9602 | 88007.1381 | 85119.7054 | 75366.4904
P95 |  |  |  | 482797.3747 | 400802.7168 | 350020.9531 | 305717.2461 | 280534.7163 | 258114.076 | 232541.5794 | 231373.2012 | 216289.7294 | 208313.6462 | 215473.6369 | 182030.9383 | 190399.2384 | 190663.1947 | 171001.4177 | 154168.3553 | 146542.0073
FUELCOST - Fuel Cost
MEAN |  |  |  | 620319.8378 | 547768.1827 | 477600.0024 | 422683.8029 | 376212.8479 | 334886.0447 | 330712.8534 | 342618.5732 | 331250.1963 | 324439.1633 | 325053.4083 | 316866.2105 | 327096.7297 | 329577.7251 | 311741.9157 | 292585.5322 | 285232.3714
P5 |  |  |  | 345323.1592 | 324777.408 | 245789.7472 | 188981.2071 | 202099.5044 | 149014.9712 | 161808.7812 | 174492.3364 | 167122.7637 | 177939.228 | 165225.8142 | 167235.2618 | 169798.1477 | 199427.5831 | 164233.8051 | 166983.4183 | 145517.7511
P95 |  |  |  | 928859.5005 | 792885.0056 | 722294.1826 | 681982.1142 | 687497.1544 | 688332.9525 | 577042.5789 | 607862.031 | 552496.6435 | 554732.9532 | 642864.0223 | 485702.0146 | 526991.307 | 531954.0547 | 499205.0765 | 461070.3364 | 437060.606
NETPOS - Net Position (MWh)
MEAN |  |  |  | 50006.637 | 41215.4489 | 33585.5401 | 27579.5572 | 23779.5714 | 20155.765 | 19606.0279 | 19668.1631 | 18598.105 | 18051.6703 | 17480.5007 | 16822.4975 | 17009.9345 | 16907.4427 | 15142.1621 | 13996.6526 | 13101.9541
P5 |  |  |  | 42882.1077 | 34004.4138 | 23428.4034 | 17606.5842 | 16505.825 | 12644.1645 | 12739.87 | 13238.82 | 12428.28 | 13082 | 11862.4 | 11713.68 | 11743.2 | 12694.07 | 10359.875 | 10012.905 | 8859.35
P95 |  |  |  | 56437.7346 | 46465.4704 | 40954.052 | 35912.4831 | 32932.305 | 30277.8031 | 27257.6609 | 27103.55 | 25315.75 | 24610.9 | 25439.215 | 21473.2754 | 22444.8 | 22460.03 | 20129.245 | 18135.32 | 17226.05
NETREVENUE - Net Revenue $
MEAN |  |  |  | 235033.5872 | 207759.2267 | 221031.8566 | 187509.8145 | 159191.6521 | 127067.9277 | 124880.2754 | 131598.901 | 129698.2936 | 136951.7512 | 141885.2376 | 131841.6907 | 123546.7703 | 125999.8839 | 116622.4562 | 108887.0629 | 103894.0844
P5 |  |  |  | -18458.3357 | 35010.8762 | 69185.2859 | 50783.7878 | 63863.5793 | 33413.2924 | 46082.0745 | 41051.7462 | 53246.1655 | 69345.2861 | 63520.1158 | 57008.3145 | 54457.854 | 59463.0805 | 51930.1452 | 46298.6308 | 41186.4468
P95 |  |  |  | 520233.1986 | 371493.2597 | 383903.7812 | 348083.0425 | 329170.3264 | 316188.0574 | 259809.2315 | 268700.3486 | 234948.7651 | 240243.0856 | 285245.0674 | 219939.0502 | 211149.9865 | 230526.4105 | 204926.5296 | 179689.2233 | 173295.0294
STARTS - Number Starts
MEAN |  |  |  | 207.07 | 263.53 | 275.83 | 269.53 | 257.45 | 245.15 | 252.12 | 261.97 | 257.37 | 254.37 | 247.1 | 243 | 245.17 | 245 | 225.42 | 214.2 | 206.06
P5 |  |  |  | 172.5 | 222 | 249.5 | 222.5 | 205 | 190.5 | 194 | 203 | 193.5 | 202.5 | 180 | 187.5 | 183.5 | 202.5 | 166 | 165.5 | 153
P95 |  |  |  | 240 | 299 | 304 | 308 | 297.5 | 289 | 305 | 308.5 | 312.5 | 312.5 | 308.5 | 294 | 288 | 287 | 282 | 257 | 258.5
VOMCOSTS - VOM Costs
MEAN |  |  |  | 33504.4468 | 28026.5053 | 23509.8781 | 19581.4856 | 17121.2914 | 14915.2661 | 14704.521 | 15144.4856 | 14506.5219 | 14441.3362 | 14334.0106 | 13962.6729 | 14458.4443 | 14709.4751 | 13325.1026 | 12596.9873 | 12053.7978
P5 |  |  |  | 28731.0122 | 23123.0014 | 16399.8824 | 12500.6748 | 11884.194 | 9356.6818 | 9554.9025 | 10193.8914 | 9694.0584 | 10465.6 | 9727.168 | 9722.3544 | 9981.72 | 11043.8409 | 9116.69 | 9011.6145 | 8150.602
P95 |  |  |  | 37813.2822 | 31596.5199 | 28667.8364 | 25497.863 | 23711.2596 | 22405.5743 | 20443.2457 | 20869.7335 | 19746.285 | 19688.72 | 20860.1563 | 17822.8185 | 19078.08 | 19540.2261 | 17713.7356 | 16321.788 | 15847.966
15598: New 2022JAN 18V50DF_NG_B #3
CAPACITYFACTOR - Net Generation Capacity Factor
MEAN |  |  |  | 0.63469 | 0.53994 | 0.43389 | 0.35447 | 0.30626 | 0.25863 | 0.25272 | 0.25477 | 0.24297 | 0.23331 | 0.22511 | 0.21554 | 0.21995 | 0.22033 | 0.19677 | 0.18156 | 0.16883
P5 |  |  |  | 0.53511 | 0.44466 | 0.30158 | 0.22845 | 0.2086 | 0.16053 | 0.16484 | 0.17165 | 0.15951 | 0.17033 | 0.15113 | 0.15272 | 0.15538 | 0.1651 | 0.13718 | 0.12779 | 0.11522
P95 |  |  |  | 0.71565 | 0.62597 | 0.53732 | 0.46171 | 0.41972 | 0.38461 | 0.35616 | 0.3546 | 0.32796 | 0.31564 | 0.32784 | 0.27307 | 0.2862 | 0.28986 | 0.26303 | 0.23567 | 0.22129
CO2EMISSIONS - CO2 Emissions
MEAN |  |  |  | 26040.2953 | 21934.8089 | 17705.1414 | 14371.2749 | 12400.9326 | 10509.973 | 10191.6803 | 10292.789 | 9816.7815 | 9519.3762 | 9144.8064 | 8815.7403 | 8922.0562 | 8967.4368 | 8012.7011 | 7370.1226 | 6880.437
P5 |  |  |  | 22052.6669 | 18094.1408 | 12338.3839 | 9253.0811 | 8440.9203 | 6482.4333 | 6579.2057 | 6939.3113 | 6426.7724 | 6987.9637 | 6147.7138 | 6245.7372 | 6273.8473 | 6740.795 | 5590.239 | 5200.814 | 4704.7159
P95 |  |  |  | 29524.2191 | 25594.2292 | 22013.8652 | 18773.6233 | 17046.3232 | 15665.1925 | 14355.6341 | 14291.9534 | 13240.5359 | 12985.1294 | 13300.9527 | 11183.9229 | 11592.2087 | 11758.3139 | 10726.3945 | 9506.584 | 9049.1998
FUELCONSUMED - Fuel Consumed
MEAN |  |  |  | 426191.4119 | 358998.5089 | 289773.1819 | 235209.0817 | 202961.253 | 172012.6518 | 166803.2784 | 168458.0845 | 160667.4554 | 155799.9385 | 149669.499 | 144283.8025 | 146023.8332 | 146766.5596 | 131140.7707 | 120623.9381 | 112609.4434
P5 |  |  |  | 360927.4444 | 296139.784 | 201937.5432 | 151441.5885 | 138149.2682 | 106095.4713 | 107679.308 | 113573.0165 | 105184.4915 | 114369.2922 | 100617.2475 | 102221.5575 | 102681.6252 | 110323.9778 | 91493.2737 | 85119.7054 | 77000.2598
P95 |  |  |  | 483211.4419 | 418890.8209 | 360292.3933 | 307260.6108 | 278990.5598 | 256386.1298 | 234953.0948 | 233910.8582 | 216702.716 | 212522.576 | 217691.5328 | 183042.9285 | 189725.1828 | 192443.7624 | 175554.7377 | 155590.5726 | 148104.7432
FUELCOST - Fuel Cost
MEAN |  |  |  | 619708.0394 | 559661.4001 | 483914.5208 | 423283.7226 | 376620.6295 | 335308.4751 | 329711.7971 | 343826.9998 | 334799.8235 | 330660.7762 | 328283.3272 | 320115.7758 | 330584.999 | 336887.5939 | 317473.9678 | 296642.7809 | 288289.6282
P5 |  |  |  | 344124.8849 | 334097.0841 | 243981.7935 | 191237.013 | 197058.6715 | 145886.319 | 162978.5663 | 174348.0419 | 166915.9028 | 187173.7204 | 167940.0289 | 173530.5469 | 176156.5968 | 208170.0306 | 171803.2083 | 163222.9982 | 149905.2488
P95 |  |  |  | 933457.4715 | 823142.7764 | 741432.025 | 685612.1152 | 688292.4269 | 683468.089 | 572992.9148 | 615486.3676 | 552796.5474 | 566710.7324 | 642358.688 | 490854.4348 | 525785.9768 | 534336.8665 | 507725.071 | 465362.9038 | 440463.6813
NETPOS - Net Position (MWh)
MEAN |  |  |  | 49861.4119 | 42044.5143 | 34013.1989 | 27631.6245 | 23826.5627 | 20179.271 | 19554.5776 | 19734.7384 | 18806.5847 | 18407.083 | 17670.2826 | 17020.4873 | 17213.5663 | 17289.0199 | 15437.3822 | 14189.3822 | 13237.2522
P5 |  |  |  | 42224.0253 | 34762.5134 | 23728.8267 | 17791.54 | 16218.51 | 12446.636 | 12623.6 | 13305.18 | 12312.36 | 13512.44 | 11879.25 | 12058.695 | 12104.4 | 12996.11 | 10770.25 | 10012.905 | 9051.4
P95 |  |  |  | 56474.6031 | 48871.0609 | 42254.9369 | 36094.4016 | 32751.2681 | 30076.52 | 27543.967 | 27402.46 | 25365.71 | 25109 | 25700.245 | 21592.89 | 22364.93 | 22669.78 | 20665.245 | 18302.62 | 17409.75
NETREVENUE - Net Revenue $
MEAN |  |  |  | 237434.2815 | 219323.4518 | 224552.6371 | 186698.4871 | 158641.4649 | 127114.5062 | 125153.2836 | 131121.6647 | 129014.0746 | 135446.3476 | 141011.4504 | 131235.9912 | 123050.6933 | 124287.1828 | 115495.154 | 108886.9042 | 102996.3293
P5 |  |  |  | -13296.4058 | 33443.1955 | 69863.5192 | 48348.9964 | 62412.5307 | 34782.8638 | 47283.9568 | 43080.6358 | 52217.85 | 67121.3402 | 62843.6825 | 58300.1953 | 54672.7298 | 58335.2762 | 49324.6843 | 46690.1074 | 39333.4024
P95 |  |  |  | 550465.3156 | 407262.7281 | 402519.2985 | 349904.8789 | 328986.6368 | 312880.7069 | 265397.6365 | 268602.588 | 236262.7994 | 243314.4447 | 288362.4092 | 221025.8587 | 207966.0508 | 225557.3698 | 204935.4624 | 179945.9808 | 173099.5278
STARTS - Number Starts
MEAN |  |  |  | 208.11 | 265.89 | 278.31 | 271.8 | 258.77 | 246.2 | 252.97 | 263.43 | 260.37 | 258.37 | 248.79 | 245.48 | 247.89 | 249.15 | 227.79 | 217.32 | 207.51
P5 |  |  |  | 179 | 228 | 248 | 230.5 | 206 | 196 | 196.5 | 208 | 198 | 209 | 183 | 195 | 186.5 | 206.5 | 169 | 176 | 150
P95 |  |  |  | 236.5 | 300.5 | 303 | 305.5 | 302.5 | 291 | 305 | 312 | 311.5 | 311 | 315 | 291 | 288.5 | 286.5 | 278.5 | 266.5 | 259
VOMCOSTS - VOM Costs
MEAN |  |  |  | 33407.146 | 28590.2697 | 23809.2392 | 19618.4534 | 17155.1251 | 14932.6606 | 14665.9332 | 15195.7485 | 14669.1361 | 14725.6664 | 14489.6317 | 14127.0045 | 14631.5314 | 15041.4473 | 13584.8963 | 12770.444 | 12178.272
P5 |  |  |  | 28290.097 | 23638.5091 | 16610.1787 | 12631.9934 | 11677.3272 | 9210.5107 | 9467.7 | 10244.9886 | 9603.6408 | 10809.952 | 9740.985 | 10008.7169 | 10288.74 | 11306.6157 | 9477.82 | 9011.6145 | 8327.288
P95 |  |  |  | 37837.9841 | 33232.3214 | 29578.4558 | 25627.0251 | 23580.913 | 22256.6248 | 20657.9752 | 21099.8942 | 19785.2538 | 20087.2 | 21074.2009 | 17922.0987 | 19010.1905 | 19722.7086 | 18185.4156 | 16472.358 | 16016.97
15598: New 2022JAN 18V50DF_NG_B #4
CAPACITYFACTOR - Net Generation Capacity Factor
MEAN |  |  |  | 0.6426 | 0.5435 | 0.436 | 0.35583 | 0.30722 | 0.25954 | 0.25343 | 0.25449 | 0.24441 | 0.23597 | 0.22861 | 0.21873 | 0.2224 | 0.22128 | 0.1979 | 0.18197 | 0.16912
P5 |  |  |  | 0.54469 | 0.43739 | 0.30328 | 0.23117 | 0.21145 | 0.16041 | 0.16442 | 0.17084 | 0.1584 | 0.17462 | 0.16196 | 0.15601 | 0.1589 | 0.16601 | 0.13904 | 0.12867 | 0.11558
P95 |  |  |  | 0.72565 | 0.63485 | 0.53893 | 0.46387 | 0.42107 | 0.38929 | 0.35891 | 0.35528 | 0.32916 | 0.32074 | 0.32943 | 0.2736 | 0.28804 | 0.2937 | 0.26136 | 0.23591 | 0.21931
CO2EMISSIONS - CO2 Emissions
MEAN |  |  |  | 26355.9987 | 22095.8624 | 17755.8503 | 14447.7371 | 12456.1582 | 10547.4321 | 10214.2902 | 10283.2397 | 9865.9945 | 9620.1162 | 9288.4243 | 8936.6577 | 9022.0394 | 9000.3912 | 8057.1602 | 7384.3443 | 6886.7666
P5 |  |  |  | 22340.1316 | 17843.681 | 12304.5658 | 9416.1918 | 8518.9565 | 6542.6052 | 6652.7889 | 6883.07 | 6331.689 | 7132.0005 | 6618.6025 | 6437.5114 | 6469.769 | 6736.4433 | 5672.832 | 5183.4345 | 4704.7159
P95 |  |  |  | 29797.0563 | 25859.1664 | 21953.4225 | 18833.4114 | 16976.279 | 15809.2302 | 14627.7348 | 14382.8048 | 13288.0776 | 13160.074 | 13462.2756 | 11175.5563 | 11703.4074 | 12015.1336 | 10676.2263 | 9523.9635 | 8979.7575
FUELCONSUMED - Fuel Consumed
MEAN |  |  |  | 431358.408 | 361634.4084 | 290603.114 | 236460.5095 | 203865.1089 | 172625.7305 | 167173.3261 | 168301.7956 | 161472.9054 | 157448.7107 | 152020.0385 | 146262.8104 | 147660.2196 | 147305.9113 | 131868.4159 | 120856.6991 | 112713.0371
P5 |  |  |  | 365632.2691 | 292040.605 | 201384.0558 | 154111.1586 | 139426.4571 | 107080.2818 | 108883.616 | 112652.5369 | 103628.2986 | 116726.6854 | 108324.1005 | 105360.2515 | 105888.1992 | 110252.7551 | 92845.0406 | 84835.2619 | 77000.2598
P95 |  |  |  | 487676.8619 | 423226.9455 | 359303.1503 | 308239.1398 | 277844.173 | 258743.539 | 239406.4608 | 235397.7868 | 217480.8124 | 215385.826 | 220331.8435 | 182905.9948 | 191545.1292 | 196647.0309 | 174733.655 | 155875.0161 | 146968.208
FUELCOST - Fuel Cost
MEAN |  |  |  | 627815.2458 | 564859.0418 | 485955.1233 | 425094.8535 | 378343.5259 | 336127.5333 | 330747.335 | 343820.3592 | 336354.7751 | 333525.8664 | 333282.2587 | 324151.2337 | 333982.9286 | 338240.6327 | 318715.1665 | 297236.7678 | 288573.4237
P5 |  |  |  | 353992.66 | 335602.5935 | 248348.6153 | 194507.3759 | 199232.9372 | 147439.9596 | 165657.3878 | 173004.1783 | 165066.8251 | 192031.1599 | 177564.1632 | 174955.4135 | 178198.4719 | 204640.5547 | 173098.9996 | 166886.4027 | 150815.9579
P95 |  |  |  | 950854.4855 | 837735.8915 | 737614.9011 | 688461.7282 | 680543.7704 | 691070.0246 | 582805.582 | 629807.4866 | 553903.5456 | 561081.818 | 658113.4936 | 491504.1608 | 541764.3836 | 537287.4349 | 501301.5574 | 463863.7592 | 439978.5364
NETPOS - Net Position (MWh)
MEAN |  |  |  | 50485.4536 | 42386.8439 | 34127.4967 | 27778.6778 | 23932.5876 | 20251.3225 | 19597.9415 | 19716.3677 | 18900.9776 | 18601.9008 | 17947.8699 | 17253.8207 | 17406.5246 | 17352.5114 | 15523.0625 | 14216.7563 | 13249.446
P5 |  |  |  | 42765.3588 | 34262.1416 | 23664.8178 | 18104.8092 | 16368.45 | 12562.1327 | 12764.785 | 13197.345 | 12130.2 | 13790.96 | 12789.15 | 12428.955 | 12482.4 | 12987.72 | 10929.375 | 9979.445 | 9051.4
P95 |  |  |  | 57010.9681 | 49483.6474 | 42173.5673 | 36208.23 | 32615.625 | 30353.2844 | 28065.0691 | 27576.655 | 25456.79 | 25446.46 | 26011.97 | 21575.915 | 22579.06 | 23163.9596 | 20569 | 18336.08 | 17276.15
NETREVENUE - Net Revenue $
MEAN |  |  |  | 237420.6485 | 225442.1206 | 227893.4712 | 186688.5135 | 157867.9514 | 127226.1325 | 124671.3906 | 131193.0171 | 128286.3343 | 134949.5679 | 140335.6101 | 129573.8226 | 121864.2174 | 123366.3416 | 115005.6289 | 108361.8104 | 103511.8048
P5 |  |  |  | -13043.0575 | 33311.3125 | 68978.5585 | 45951.9041 | 61350.1139 | 34913.6252 | 44961.5749 | 43926.6842 | 50180.8666 | 65215.9037 | 59509.8368 | 56839.3522 | 53747.8031 | 58548.5832 | 50108.4971 | 45227.9409 | 40189.3948
P95 |  |  |  | 540483.1203 | 431906.7153 | 415118.6144 | 349426.0943 | 327818.8029 | 318661.6765 | 263399.6351 | 270086.5788 | 230200.0471 | 240323.5947 | 288988.7192 | 220855.1394 | 208840.7806 | 228586.7014 | 203106.6852 | 180726.6292 | 171451.7684
STARTS - Number Starts
MEAN |  |  |  | 202.6 | 265.75 | 278.49 | 272.72 | 262.23 | 246.7 | 253.86 | 263.92 | 262.12 | 260.14 | 251.77 | 248.74 | 250.02 | 250.93 | 229.95 | 217.21 | 208.17
P5 |  |  |  | 168.5 | 227.5 | 247 | 225 | 206 | 192.5 | 198.5 | 205 | 194.5 | 214 | 181 | 194.5 | 194 | 210.5 | 167.5 | 172 | 156
P95 |  |  |  | 236 | 301.5 | 306.5 | 308 | 302 | 292 | 301 | 315 | 314.5 | 315 | 310.5 | 298.5 | 296 | 293 | 282 | 262.5 | 264.5
VOMCOSTS - VOM Costs
MEAN |  |  |  | 33825.2539 | 28823.0539 | 23889.2477 | 19722.8612 | 17231.4631 | 14985.9787 | 14698.4561 | 15181.6031 | 14742.7625 | 14881.5206 | 14717.2533 | 14320.6712 | 14795.5459 | 15096.6849 | 13660.295 | 12795.0806 | 12189.4903
P5 |  |  |  | 28652.7904 | 23298.2563 | 16565.3725 | 12854.4146 | 11785.284 | 9295.9782 | 9573.5888 | 10161.9556 | 9461.556 | 11032.768 | 10487.103 | 10316.0326 | 10610.04 | 11299.3164 | 9617.85 | 8981.5005 | 8327.288
P95 |  |  |  | 38197.3486 | 33648.8803 | 29521.4971 | 25707.8433 | 23483.25 | 22461.4304 | 21048.8018 | 21234.0243 | 19856.2962 | 20357.168 | 21329.8154 | 17908.0095 | 19192.201 | 20152.6448 | 18100.72 | 16502.472 | 15894.058
15598: New 2022JAN 18V50DF_NG_B #5
CAPACITYFACTOR - Net Generation Capacity Factor
MEAN |  |  |  | 0.63285 | 0.54935 | 0.43945 | 0.35578 | 0.30697 | 0.26054 | 0.25492 | 0.25222 | 0.24398 | 0.23521 | 0.22978 | 0.22046 | 0.22466 | 0.22098 | 0.19818 | 0.18177 | 0.16834
P5 |  |  |  | 0.52158 | 0.44767 | 0.30816 | 0.22573 | 0.2151 | 0.16142 | 0.1675 | 0.16294 | 0.15836 | 0.17157 | 0.15956 | 0.16295 | 0.16031 | 0.16649 | 0.13995 | 0.12829 | 0.11221
P95 |  |  |  | 0.71071 | 0.64958 | 0.54602 | 0.46327 | 0.41585 | 0.39488 | 0.36237 | 0.35165 | 0.3287 | 0.31976 | 0.33347 | 0.27512 | 0.28791 | 0.29745 | 0.26459 | 0.23687 | 0.21881
CO2EMISSIONS - CO2 Emissions
MEAN |  |  |  | 25983.1157 | 22315.6189 | 17911.1003 | 14430.1617 | 12438.042 | 10601.4186 | 10280.8435 | 10213.9408 | 9861.049 | 9593.3576 | 9330.9543 | 9009.6908 | 9105.5368 | 8991.6723 | 8079.7859 | 7382.0387 | 6852.4976
P5 |  |  |  | 21468.0316 | 18251.7093 | 12642.1365 | 9105.5178 | 8683.6997 | 6568.4132 | 6735.029 | 6636.4735 | 6400.8406 | 7040.3407 | 6505.2404 | 6624.9271 | 6508.9533 | 6806.0707 | 5690.22 | 5196.4691 | 4548.4707
P95 |  |  |  | 29273.7319 | 26396.0532 | 22332.7509 | 18762.9625 | 16893.5564 | 16146.0051 | 14548.1888 | 14337.5527 | 13314.7078 | 13035.8559 | 13494.8008 | 11227.8583 | 11720.4698 | 12158.671 | 10810.9832 | 9602.1712 | 8975.4174
FUELCONSUMED - Fuel Consumed
MEAN |  |  |  | 425255.5764 | 365231.0781 | 293144.0311 | 236172.8585 | 203568.6095 | 173509.3069 | 168262.5777 | 167167.6066 | 161391.9648 | 157010.7623 | 152716.1096 | 147458.1139 | 149026.7887 | 147163.2123 | 132238.7221 | 120818.9645 | 112152.1709
P5 |  |  |  | 351358.9453 | 298718.6459 | 206908.9437 | 149026.4787 | 142122.7448 | 107502.6712 | 110229.6074 | 108616.5881 | 104760.0752 | 115226.5261 | 106468.747 | 108427.6116 | 106529.514 | 111392.3184 | 93129.6231 | 85048.5945 | 74443.0556
P95 |  |  |  | 479111.8155 | 432013.9647 | 365511.4709 | 307086.1295 | 276490.2847 | 264255.4025 | 238104.5623 | 234657.1633 | 217916.6583 | 213352.7973 | 220864.1699 | 183762.0023 | 191824.3824 | 198996.2517 | 176939.1694 | 157155.0117 | 146897.1746
FUELCOST - Fuel Cost
MEAN |  |  |  | 617975.9448 | 571932.8575 | 490171.162 | 424524.4093 | 377517.8156 | 337662.7605 | 332573.5564 | 341697.5648 | 336079.7967 | 332925.3227 | 334645.1745 | 326460.8838 | 336632.4055 | 337799.9712 | 319589.0591 | 296585.5161 | 286894.0714
P5 |  |  |  | 342407.2169 | 334811.6164 | 254790.7795 | 187579.3393 | 203209.7684 | 148701.9525 | 168170.2349 | 166804.0666 | 162565.7078 | 188853.3452 | 174667.8149 | 184537.8657 | 185242.4517 | 202655.0715 | 174611.9769 | 165939.6485 | 145183.6153
P95 |  |  |  | 922804.1254 | 868017.9146 | 753420.049 | 688881.6186 | 683212.4995 | 688086.827 | 580310.0132 | 622413.5626 | 556667.5074 | 556587.2574 | 655814.8463 | 493710.2314 | 542210.4602 | 539437.8395 | 504963.1373 | 481829.9712 | 446532.1577
NETPOS - Net Position (MWh)
MEAN |  |  |  | 49783.2847 | 42843.4673 | 34435.3899 | 27744.8581 | 23897.9346 | 20354.8573 | 19725.6166 | 19583.5172 | 18891.4993 | 18550.1612 | 18030.0823 | 17394.8943 | 17567.5833 | 17335.7536 | 15566.6044 | 14212.3089 | 13183.5028
P5 |  |  |  | 41125.6602 | 35074.2543 | 24317.5346 | 17507.81 | 16684.99 | 12611.6432 | 12922.58 | 12724.53 | 12262.68 | 13613.72 | 12570.1 | 12790.8 | 12558 | 13121.96 | 10962.875 | 10004.54 | 8750.8
P95 |  |  |  | 55929.6177 | 50521.5323 | 42900.8884 | 36073.4653 | 32457.495 | 30997.9162 | 27912.97 | 27489.485 | 25506.19 | 25205.85 | 26075.23 | 21676.895 | 22612.8 | 23441.66 | 20828.625 | 18486.65 | 17267.8
NETREVENUE - Net Revenue $
MEAN |  |  |  | 243046.0117 | 231847.5889 | 229235.5705 | 186108.3209 | 157817.2578 | 126931.0899 | 124550.2639 | 132262.0058 | 129024.4752 | 135317.5941 | 139529.2314 | 129844.1384 | 121391.267 | 124557.5833 | 115099.5728 | 108720.5782 | 103514.3522
P5 |  |  |  | 4493.8733 | 36640.6363 | 69840.8731 | 49737.1434 | 60943.0329 | 33232.2759 | 45245.3704 | 46728.316 | 52551.3024 | 66635.3886 | 56459.7034 | 56716.0374 | 50781.5335 | 58365.0386 | 50385.99 | 46900.7481 | 38381.2773
P95 |  |  |  | 524864.2788 | 451409.4971 | 408151.2002 | 348821.8058 | 326506.2533 | 314681.8949 | 262253.9826 | 265938.1675 | 235180.7162 | 238839.0202 | 286741.0088 | 223446.196 | 211903.0707 | 231658.1573 | 206756.5658 | 183061.8324 | 172674.4606
STARTS - Number Starts
MEAN |  |  |  | 208.51 | 267.64 | 278.5 | 271.93 | 265.28 | 251.03 | 256.34 | 263.94 | 261.94 | 258.58 | 253.03 | 250.38 | 251.54 | 250.25 | 230.93 | 218.27 | 206.86
P5 |  |  |  | 172 | 230 | 245.5 | 224 | 210 | 191 | 198 | 199.5 | 195 | 208 | 190 | 198 | 190 | 210 | 172.5 | 173.5 | 154
P95 |  |  |  | 240 | 301.5 | 306 | 304 | 308.5 | 296.5 | 309 | 316 | 313 | 323.5 | 314 | 298.5 | 295 | 294.5 | 284.5 | 258 | 261
VOMCOSTS - VOM Costs
MEAN |  |  |  | 33354.8007 | 29133.5577 | 24104.773 | 19698.8493 | 17206.5129 | 15062.5944 | 14794.2125 | 15079.3083 | 14735.3695 | 14840.1289 | 14784.6675 | 14437.7623 | 14932.4458 | 15082.1056 | 13698.6119 | 12791.078 | 12128.8226
P5 |  |  |  | 27554.1923 | 23850.4929 | 17022.2742 | 12430.5451 | 12013.1928 | 9332.616 | 9691.935 | 9797.8881 | 9564.8904 | 10890.976 | 10307.482 | 10616.364 | 10674.3 | 11416.1052 | 9647.33 | 9004.086 | 8050.736
P95 |  |  |  | 37472.8438 | 34354.642 | 30030.6219 | 25612.1604 | 23369.3964 | 22938.458 | 20934.7275 | 21166.9035 | 19894.8282 | 20164.68 | 21381.6886 | 17991.8229 | 19220.88 | 20394.2442 | 18329.19 | 16637.985 | 15886.376
15598: New 2022JAN 18V50DF_NG_B #6
CAPACITYFACTOR - Net Generation Capacity Factor
MEAN |  |  |  | 0.62683 | 0.54924 | 0.44418 | 0.35974 | 0.30942 | 0.26344 | 0.25779 | 0.25473 | 0.24399 | 0.2323 | 0.22925 | 0.21971 | 0.22385 | 0.21966 | 0.19763 | 0.18306 | 0.16989
P5 |  |  |  | 0.52668 | 0.44073 | 0.32003 | 0.24065 | 0.21375 | 0.16679 | 0.16472 | 0.16904 | 0.16041 | 0.17045 | 0.16215 | 0.15883 | 0.1594 | 0.16579 | 0.13462 | 0.13267 | 0.11265
P95 |  |  |  | 0.70008 | 0.65288 | 0.55082 | 0.46604 | 0.41197 | 0.39 | 0.36283 | 0.35445 | 0.32588 | 0.31773 | 0.33238 | 0.27391 | 0.29319 | 0.28947 | 0.26594 | 0.23775 | 0.22039
CO2EMISSIONS - CO2 Emissions
MEAN |  |  |  | 25688.3036 | 22305.7563 | 18105.0605 | 14591.4763 | 12534.1765 | 10700.4734 | 10406.8199 | 10308.0286 | 9848.5288 | 9473.9356 | 9310.6927 | 8991.2448 | 9069.559 | 8930.3344 | 8064.6393 | 7428.9944 | 6911.245
P5 |  |  |  | 21641.0117 | 18015.0487 | 13087.2966 | 9711.5941 | 8644.6816 | 6770.7887 | 6631.1468 | 6835.4812 | 6465.6702 | 6918.1278 | 6609.8824 | 6420.0773 | 6465.4152 | 6697.278 | 5503.2991 | 5339.85 | 4587.532
P95 |  |  |  | 28692.3764 | 26423.9355 | 22392.3031 | 18850.4234 | 16565.0495 | 15771.8181 | 14729.9826 | 14300.9531 | 13192.9943 | 12991.8538 | 13499.5118 | 11221.4958 | 11868.4995 | 11706.0934 | 10876.1882 | 9676.0341 | 8897.2948
FUELCONSUMED - Fuel Consumed
MEAN |  |  |  | 420430.5013 | 365069.6604 | 296318.5017 | 238813.033 | 205142.0056 | 175130.4981 | 170324.3851 | 168707.5054 | 161187.05 | 155056.2298 | 152384.4958 | 147156.216 | 148437.9546 | 146159.3186 | 131990.8235 | 121587.469 | 113113.6658
P5 |  |  |  | 354190.0447 | 294845.3142 | 214194.7067 | 158945.8928 | 141484.1504 | 110814.8716 | 108529.4078 | 111873.6696 | 105821.1158 | 113226.3136 | 108181.381 | 105074.9157 | 105816.942 | 109611.7507 | 90070.3613 | 87395.2531 | 75082.3567
P95 |  |  |  | 469596.9949 | 432470.3032 | 366486.1386 | 308517.5674 | 271113.7399 | 258131.2285 | 241079.9116 | 234058.1521 | 215924.6195 | 212632.6321 | 220941.2732 | 183657.8684 | 194247.1272 | 191589.0899 | 178006.3538 | 158363.8964 | 145618.5725
FUELCOST - Fuel Cost
MEAN |  |  |  | 611650.7822 | 572845.1211 | 495218.5985 | 428951.3208 | 380055.6568 | 340217.1653 | 336226.9885 | 344635.6971 | 335872.275 | 329195.8541 | 334132.2765 | 325711.1945 | 335819.6809 | 335665.9537 | 319201.8271 | 298214.2426 | 289084.2437
P5 |  |  |  | 344840.1448 | 337148.3301 | 261545.3261 | 200868.1485 | 202237.5651 | 147768.9069 | 163143.5148 | 174212.2737 | 165251.8365 | 184257.0816 | 176834.773 | 178074.7349 | 182112.3632 | 202029.716 | 166362.4817 | 171769.8216 | 146451.164
P95 |  |  |  | 903049.5966 | 865864.9868 | 757485.024 | 692559.4458 | 660377.9988 | 684764.2145 | 589002.1828 | 619148.3868 | 550637.0616 | 559517.2069 | 658787.9229 | 495103.2558 | 543795.3429 | 524632.757 | 507697.8959 | 475649.8883 | 438221.3709
NETPOS - Net Position (MWh)
MEAN |  |  |  | 49235.4313 | 42838.426 | 34811.985 | 28055.1426 | 24082.6995 | 20544.9927 | 19967.2801 | 19763.9066 | 18867.5154 | 18319.2576 | 17990.9232 | 17359.2518 | 17498.1667 | 17217.4462 | 15537.4547 | 14302.6984 | 13296.54
P5 |  |  |  | 41497.3757 | 34605.8909 | 25175.3941 | 18672.0107 | 16610.02 | 12999.93 | 12723.26 | 13106.1 | 12386.88 | 13377.4 | 12772.3 | 12395.295 | 12474 | 12912.21 | 10602.75 | 10280.585 | 8825.95
P95 |  |  |  | 54731.062 | 50643.9894 | 43006.419 | 36241.755 | 31826.4856 | 30279.9866 | 28261.78 | 27418.905 | 25274.63 | 25121.59 | 26083.51 | 21664.2 | 22898.4 | 22569.1 | 20954.25 | 18628.855 | 17117.5
NETREVENUE - Net Revenue $
MEAN |  |  |  | 248332.3765 | 236170.4133 | 228334.3723 | 185609.992 | 157281.7795 | 125596.1698 | 123259.0414 | 132318.8962 | 128682.4243 | 135915.6801 | 139557.5398 | 130224.3658 | 121565.7411 | 124009.2086 | 116089.455 | 108828.3283 | 103294.0782
P5 |  |  |  | 10871.1326 | 36327.7264 | 67208.346 | 44901.8365 | 58776.3813 | 30207.8583 | 44803.0033 | 45754.0478 | 53687.4812 | 65052.3634 | 61363.5873 | 55961.532 | 51998.0965 | 58600.9894 | 51480.5423 | 45457.0945 | 39980.191
P95 |  |  |  | 517573.6866 | 459893.926 | 406324.3993 | 343563.1281 | 323408.7524 | 308475.9971 | 262165.0736 | 273263.3635 | 233612.153 | 239856.3268 | 281761.6103 | 222952.6677 | 208947.8145 | 221984.8239 | 206684.423 | 181923.5284 | 174180.8485
STARTS - Number Starts
MEAN |  |  |  | 212.16 | 267.5 | 280.62 | 272.37 | 265.11 | 253.9 | 258.41 | 263.73 | 261.79 | 257.5 | 253.43 | 250.32 | 252.14 | 249.3 | 230.51 | 219.28 | 209.13
P5 |  |  |  | 172 | 233.5 | 252.5 | 234 | 216 | 193.5 | 198.5 | 197 | 192.5 | 205.5 | 184 | 195.5 | 190.5 | 205.5 | 166.5 | 172 | 152.5
P95 |  |  |  | 246.5 | 299.5 | 308.5 | 308 | 303 | 301 | 308 | 314 | 315 | 311.5 | 311.5 | 297 | 297 | 291.5 | 289 | 263 | 261.5
VOMCOSTS - VOM Costs
MEAN |  |  |  | 32987.7389 | 29130.1297 | 24368.3895 | 19919.1512 | 17339.5437 | 15203.2946 | 14975.4601 | 15218.2081 | 14716.662 | 14655.4061 | 14752.557 | 14408.179 | 14873.4417 | 14979.1782 | 13672.9601 | 12872.4286 | 12232.8168
P5 |  |  |  | 27803.2417 | 23532.0058 | 17622.7759 | 13257.1276 | 11959.2144 | 9619.9482 | 9542.445 | 10091.697 | 9661.7664 | 10701.92 | 10473.286 | 10288.0948 | 10602.9 | 11233.6227 | 9330.42 | 9252.5265 | 8119.874
P95 |  |  |  | 36669.8115 | 34437.9128 | 30104.4933 | 25731.646 | 22915.0696 | 22407.1901 | 21196.335 | 21112.5569 | 19714.2114 | 20097.272 | 21388.4782 | 17981.286 | 19463.64 | 19635.117 | 18439.74 | 16765.9695 | 15748.1
15598: New 2022JAN DGGS Build-out 18V50DF_NG_A Cumulative #1
CAPACITYFACTOR - Net Generation Capacity Factor
MEAN |  |  |  | 0.49387 | 0.39476 | 0.31026 | 0.28804 | 0.24732 | 0.20411 | 0.20335 | 0.19794 | 0.189 | 0.18242 | 0.18184 | 0.17318 | 0.16986 | 0.16646 | 0.15257 | 0.1481 | 0.13709
P5 |  |  |  | 0.34529 | 0.25394 | 0.20073 | 0.15962 | 0.15588 | 0.10243 | 0.12045 | 0.11929 | 0.11303 | 0.12357 | 0.11179 | 0.11285 | 0.11107 | 0.11555 | 0.094931 | 0.094344 | 0.080295
P95 |  |  |  | 0.64805 | 0.53337 | 0.37352 | 0.40299 | 0.36436 | 0.34576 | 0.31304 | 0.30055 | 0.27672 | 0.26241 | 0.27857 | 0.23224 | 0.23321 | 0.23473 | 0.21547 | 0.2036 | 0.19022
CO2EMISSIONS - CO2 Emissions
MEAN |  |  |  | 61747.6958 | 49067.7068 | 39068.4661 | 35335.7447 | 30375.7016 | 25171.4797 | 24903.3795 | 24194.4121 | 23129.0176 | 22335.4566 | 22439.5762 | 21180.9191 | 20660.3852 | 20320.8187 | 18442.7751 | 18248.6604 | 16955.0533
P5 |  |  |  | 43139.2194 | 31667.7654 | 24930.3525 | 19529.9788 | 19202.5915 | 12626.6763 | 14754.6656 | 14609.8401 | 13820.4654 | 15125.9505 | 13784.2501 | 13816.6183 | 13484.3573 | 14022.5999 | 11470.0249 | 11614.1073 | 9941.5296
P95 |  |  |  | 80600.7862 | 66305.6931 | 47273.3748 | 49363.8978 | 44761.0905 | 42692.5231 | 38304.5553 | 36697.3962 | 33724.9267 | 32120.6873 | 34432.655 | 28419.5928 | 28368.5067 | 28682.379 | 26160.3769 | 25095.3682 | 23581.538
FUELCONSUMED - Fuel Consumed
MEAN |  |  |  | 1010600.586 | 803072.1241 | 639418.4303 | 578326.4272 | 497147.3259 | 411971.8449 | 407583.9531 | 395980.5578 | 378543.6588 | 365555.7545 | 367259.8394 | 346659.8877 | 338140.5114 | 332582.9573 | 301845.7468 | 298668.7467 | 277496.7808
P5 |  |  |  | 706042.871 | 518294.0322 | 408025.4092 | 319639.5871 | 314281.3673 | 206655.914 | 241483.8892 | 239113.5851 | 226194.1959 | 247560.5642 | 225601.4752 | 226131.2324 | 220693.2459 | 229502.4534 | 187725.4492 | 190083.5887 | 162709.1594
P95 |  |  |  | 1319161.8034 | 1085199.5592 | 773704.9886 | 807919.7681 | 732587.4053 | 698731.9663 | 626915.7991 | 600612.0492 | 551962.7933 | 525706.8292 | 563545.9088 | 465132.451 | 464296.3461 | 469433.372 | 428156.7411 | 410726.1564 | 385949.886
FUELCOST - Fuel Cost
MEAN |  |  |  | 1525021.3202 | 1303825.2067 | 1056122.2639 | 1054382.7049 | 932430.6234 | 814308.6891 | 811749.1477 | 814824.9147 | 791405.0319 | 777651.6254 | 805968.5887 | 769102.1853 | 764844.1537 | 765387.4889 | 731559.3865 | 734187.8294 | 710754.1869
P5 |  |  |  | 683842.4302 | 615430.3557 | 504978.5539 | 410715.5977 | 439418.0896 | 283491.0247 | 369386.4134 | 367602.5767 | 356206.6979 | 406247.6322 | 371263.9819 | 386494.1225 | 373697.7514 | 420540.9417 | 347280.6246 | 375473.1623 | 313506.1879
P95 |  |  |  | 2630752.0826 | 2227851.8717 | 1472841.02 | 1833886.1765 | 1805557.4547 | 1864990.8062 | 1534094.8103 | 1568689.9786 | 1408128.6868 | 1365599.7389 | 1680161.242 | 1249453.0632 | 1264708.5713 | 1294416.9616 | 1243837.263 | 1223148.2365 | 1153984.7291
NETPOS - Net Position (MWh)
MEAN |  |  |  | 118343.0067 | 94163.3636 | 73984.2265 | 68024.3909 | 58436.646 | 48412.6084 | 47861.271 | 46459.6523 | 44383.4457 | 42826.5813 | 42996.1491 | 40556.4363 | 39530.2116 | 38860.4597 | 35244.1897 | 35197.3349 | 32678.9718
P5 |  |  |  | 82607.1077 | 60774.84 | 47788.8797 | 37590.3825 | 36949.111 | 24280.2049 | 28361.479 | 28061.1815 | 26526.5078 | 29007.3972 | 26416.8206 | 26455.4 | 25808.3395 | 26817.3 | 21920.3 | 22399.0875 | 19162.0383
P95 |  |  |  | 154644.9939 | 127267.6878 | 88956.6478 | 95043.3775 | 86115.3166 | 82100.824 | 73621.8567 | 70460.3636 | 64713.7715 | 61581.057 | 65969.4503 | 54408.593 | 54261.9427 | 54850.3924 | 49987.781 | 48401.7631 | 45445.6759
NETREVENUE - Net Revenue $
MEAN |  |  |  | 757214.877 | 683988.2662 | 527984.5336 | 603052.8495 | 518479.1728 | 430393.7981 | 417813.1255 | 441269.788 | 433544.0626 | 420360.022 | 431823.4286 | 396740.0705 | 384084.9212 | 391470.6385 | 361831.7607 | 358254.4981 | 340949.669
P5 |  |  |  | 112971.6384 | 159831.5297 | 230722.8066 | 211827.3291 | 248659.4802 | 159119.6057 | 181558.1666 | 187660.8636 | 201096.526 | 223766.5679 | 206874.5706 | 192002.3055 | 197611.21 | 204082.8415 | 174515.514 | 168373.983 | 150179.4399
P95 |  |  |  | 1698331.7847 | 1452606.1303 | 750017.6085 | 1081912.5898 | 1019010.2328 | 980329.5923 | 823425.8462 | 845769.3937 | 750064.0867 | 716806.1345 | 845684.5603 | 651941.095 | 634274.5215 | 687758.4338 | 616892.9742 | 584885.4642 | 544623.5598
STARTS - Number Starts
MEAN |  |  |  | 785.3 | 795.39 | 739.85 | 719.2 | 682.33 | 627.79 | 655.02 | 663.26 | 655.03 | 643.58 | 639.47 | 619.54 | 610.95 | 600.46 | 546.95 | 546.33 | 516.71
P5 |  |  |  | 703 | 677 | 627 | 516 | 466.5 | 401.5 | 441.5 | 438.5 | 406 | 461.5 | 425 | 444.5 | 432.5 | 459 | 350 | 385 | 329
P95 |  |  |  | 887 | 899.5 | 833.5 | 855 | 860 | 828 | 842 | 877 | 852 | 879 | 881.5 | 770.5 | 775 | 759 | 739 | 710.5 | 704
VOMCOSTS - VOM Costs
MEAN |  |  |  | 79289.8145 | 64031.0873 | 60667.0657 | 57140.4884 | 49671.1491 | 42118.9693 | 42596.5312 | 42278.2836 | 40832.7701 | 40256.9864 | 41276.3031 | 39745.3076 | 39530.2116 | 39637.6689 | 36653.9572 | 37309.175 | 35293.2895
P5 |  |  |  | 55346.7621 | 41326.8912 | 39186.8813 | 31575.9213 | 31406.7444 | 21123.7783 | 25241.7163 | 25535.6752 | 24404.3872 | 27266.9533 | 25360.1478 | 25926.292 | 25808.3395 | 27353.646 | 22797.112 | 23743.0328 | 20695.0013
P95 |  |  |  | 103612.1459 | 86542.0277 | 72944.4512 | 79836.4371 | 73198.0191 | 71427.7169 | 65523.4525 | 64118.9309 | 59536.6698 | 57886.1936 | 63330.6722 | 53320.4211 | 54261.9427 | 55947.4003 | 51987.2922 | 51305.8689 | 49081.3299
15598: New 2022JAN J920_A #1
CAPACITYFACTOR - Net Generation Capacity Factor
MEAN |  |  |  | 0.90615 | 0.88072 | 0.71236 | 0.63147 | 0.57942 | 0.53634 | 0.53189 | 0.52356 | 0.47855 | 0.50942 | 0.49715 | 0.48482 | 0.47963 | 0.47432 | 0.44609 | 0.42819 | 0.40802
P5 |  |  |  | 0.87866 | 0.83087 | 0.65998 | 0.56523 | 0.51562 | 0.47356 | 0.4695 | 0.46909 | 0.41214 | 0.4588 | 0.42572 | 0.44019 | 0.41994 | 0.42532 | 0.37878 | 0.38653 | 0.36035
P95 |  |  |  | 0.93076 | 0.91169 | 0.77069 | 0.69652 | 0.65395 | 0.61491 | 0.60109 | 0.60503 | 0.54745 | 0.57283 | 0.58329 | 0.52983 | 0.54159 | 0.53598 | 0.51322 | 0.48417 | 0.46479
CO2EMISSIONS - CO2 Emissions
MEAN |  |  |  | 18730.5706 | 18062.6434 | 14658.9352 | 12877.0985 | 11798.5208 | 10967.0153 | 10790.151 | 10619.1546 | 9710.4288 | 10439.6145 | 10148.5031 | 9941.4813 | 9772.7171 | 9692.1042 | 9138.3803 | 8744.2932 | 8354.9933
P5 |  |  |  | 18160.6866 | 17028.2445 | 13549.8122 | 11572.3594 | 10557.1053 | 9685.9951 | 9489.0105 | 9462.9359 | 8413.685 | 9367.5325 | 8726.4013 | 9080.8032 | 8532.1346 | 8711.671 | 7757.5708 | 7889.0813 | 7395.7177
P95 |  |  |  | 19263.2124 | 18767.966 | 15947.6794 | 14213.5188 | 13353.5136 | 12621.1362 | 12299.4261 | 12177.6893 | 11083.497 | 11731.0725 | 11959.8319 | 10912.4976 | 11016.7912 | 10958.1826 | 10557.3017 | 9891.6276 | 9523.2751
FUELCONSUMED - Fuel Consumed
MEAN |  |  |  | 317467.2991 | 306146.4989 | 248456.5283 | 218255.9074 | 199974.9282 | 185881.6146 | 182883.9146 | 179985.672 | 164583.5395 | 176942.6189 | 172008.5263 | 168499.6826 | 165639.2733 | 164272.9532 | 154887.8019 | 148208.3585 | 141610.0563
P5 |  |  |  | 307808.2475 | 288614.3142 | 229657.834 | 196141.6844 | 178933.9882 | 164169.4085 | 160830.6864 | 160388.7443 | 142604.8304 | 158771.738 | 147905.1065 | 153911.9193 | 144612.4504 | 147655.4405 | 131484.2501 | 133713.2431 | 125351.1467
P95 |  |  |  | 326495.1262 | 318101.1186 | 270299.651 | 240907.0985 | 226330.7397 | 213917.5625 | 208464.8497 | 206401.5131 | 187855.8822 | 198831.7377 | 202709.0147 | 184957.5865 | 186725.2749 | 185731.9082 | 178937.3172 | 167654.7049 | 161411.4422
FUELCOST - Fuel Cost
MEAN |  |  |  | 447591.3365 | 456528.9998 | 398554.6158 | 375728.2358 | 357756.4614 | 346076.0062 | 348926.7397 | 356178.367 | 335554.1934 | 365878.1788 | 366216.9866 | 363928.9495 | 366891.8366 | 368751.9519 | 366875.8371 | 358118.6708 | 355872.5896
P5 |  |  |  | 295719.3955 | 332544.4881 | 275697.3575 | 241205.4032 | 245773.2806 | 223281.4934 | 246970.8285 | 246919.4332 | 218206.0724 | 263205.3379 | 239379.2367 | 256417.7548 | 244922.0441 | 268704.4289 | 243897.6511 | 263268.1568 | 240628.5365
P95 |  |  |  | 640082.8401 | 601742.0258 | 538551.2425 | 525574.2497 | 538801.0602 | 551685.0079 | 501427.4918 | 535716.0896 | 467700.5658 | 528817.1748 | 590338.1202 | 482611.3713 | 511802.9244 | 502129.5928 | 514022.5126 | 501053.9869 | 490391.5631
NETPOS - Net Position (MWh)
MEAN |  |  |  | 38733.2859 | 37311.9514 | 30346.3265 | 26774.8075 | 24513.0536 | 22771.1988 | 22387.1438 | 22015.4546 | 20118.3582 | 21828.1029 | 21205.1076 | 20757.1785 | 20389.4485 | 20203.1315 | 19039.8461 | 18204.6255 | 17377.0198
P5 |  |  |  | 37478.3037 | 35207.0645 | 28023.2296 | 24061.277 | 21934.4436 | 20111.8991 | 19688.9114 | 19619.3265 | 17432.92 | 19584.3333 | 18233.7938 | 18961.2332 | 17802.3279 | 18160.4033 | 16163.675 | 16425.29 | 15374.5
P95 |  |  |  | 39943.1526 | 38773.7958 | 33048.7514 | 29548.1383 | 27736.5302 | 26197.2656 | 25513.548 | 25245.3392 | 22963.1 | 24525.4416 | 24982.7724 | 22785.5315 | 22977.431 | 22847.1775 | 21994.8103 | 20592.3422 | 19810.7532
NETREVENUE - Net Revenue $
MEAN |  |  |  | 121164.976 | 66291.6591 | 88988.6808 | 90641.3066 | 70082.2892 | 46196.2766 | 46001.5791 | 48228.0999 | 57567.5874 | 49105.4791 | 52512.4066 | 46704.2163 | 44508.2876 | 44243.7787 | 38689.5743 | 33925.2273 | 28984.6936
P5 |  |  |  | -77427.1126 | -90108.0944 | -40373.8969 | -16042.6157 | -5606.4516 | -28437.3744 | -18908.9771 | -20544.118 | -1169.791 | -4072.7667 | -5413.6186 | -12230.8437 | -7948.2081 | -3258.683 | -11584.0113 | -16446.1232 | -19819.7024
P95 |  |  |  | 348790.5384 | 249647.2083 | 211867.5246 | 205418.6387 | 188797.127 | 178496.961 | 145414.3146 | 142932.4837 | 133607.8837 | 126635.5261 | 153364.2222 | 111870.3198 | 103309.7869 | 120327.4436 | 106071.9166 | 85695.2501 | 79253.1083
STARTS - Number Starts
MEAN |  |  |  | 27.28 | 26.36 | 193.03 | 291.29 | 308.54 | 315.22 | 325.78 | 330.09 | 314.64 | 336.54 | 339.31 | 342.5 | 340.27 | 341.9 | 333.69 | 339.32 | 341.66
P5 |  |  |  | 19 | 17 | 158.5 | 264.5 | 277.5 | 272 | 302.5 | 297.5 | 290 | 305.5 | 314.5 | 317 | 315 | 315 | 307 | 316 | 312.5
P95 |  |  |  | 35 | 36 | 222 | 326.5 | 342.5 | 343.5 | 349 | 353.5 | 338 | 364.5 | 367.5 | 366.5 | 366.5 | 365 | 356.5 | 362 | 366.5
VOMCOSTS - VOM Costs
MEAN |  |  |  | 20528.6415 | 20148.4537 | 16690.4796 | 14993.8922 | 13972.4406 | 13207.2953 | 13208.4148 | 13209.2728 | 12473.3821 | 13751.7048 | 13571.2689 | 13492.166 | 13660.9305 | 13738.1294 | 13137.4938 | 12925.2841 | 12511.4542
P5 |  |  |  | 19863.501 | 19011.8148 | 15412.7763 | 13474.3151 | 12502.6328 | 11664.9015 | 11616.4577 | 11771.5959 | 10808.4104 | 12338.13 | 11669.628 | 12324.8016 | 11927.5597 | 12349.0743 | 11152.9358 | 11661.9559 | 11069.64
P95 |  |  |  | 21169.8709 | 20937.8497 | 18176.8132 | 16546.9575 | 15809.8222 | 15194.414 | 15052.9933 | 15147.2035 | 14237.122 | 15451.0282 | 15988.9743 | 14810.5955 | 15394.8788 | 15536.0807 | 15176.4191 | 14620.563 | 14263.7423
15598: New 2022JAN J920_A #2
CAPACITYFACTOR - Net Generation Capacity Factor
MEAN |  |  |  | 0.9076 | 0.88211 | 0.68895 | 0.62769 | 0.57666 | 0.53533 | 0.53052 | 0.52314 | 0.47898 | 0.50703 | 0.49279 | 0.47989 | 0.47668 | 0.46977 | 0.43981 | 0.4266 | 0.40706
P5 |  |  |  | 0.88286 | 0.84135 | 0.63355 | 0.55686 | 0.51368 | 0.46783 | 0.47036 | 0.4664 | 0.41368 | 0.45788 | 0.41801 | 0.43223 | 0.41054 | 0.4165 | 0.36942 | 0.37867 | 0.3574
P95 |  |  |  | 0.93366 | 0.90777 | 0.74449 | 0.69463 | 0.65039 | 0.61673 | 0.59786 | 0.59784 | 0.5506 | 0.56952 | 0.5856 | 0.52479 | 0.53943 | 0.53433 | 0.5038 | 0.48778 | 0.46413
CO2EMISSIONS - CO2 Emissions
MEAN |  |  |  | 18748.6728 | 18077.4083 | 14149.9756 | 12779.3725 | 11738.4225 | 10936.5882 | 10765.9489 | 10626.6036 | 9721.8009 | 10388.8483 | 10068.6817 | 9862.5061 | 9718.1168 | 9605.122 | 9010.1966 | 8704.31 | 8337.2679
P5 |  |  |  | 18255.6011 | 17294.025 | 12972.7647 | 11381.9972 | 10504.9617 | 9565.5429 | 9508.5267 | 9513.7061 | 8368.4339 | 9340.2317 | 8565.2392 | 8861.1593 | 8381.948 | 8503.2238 | 7611.8412 | 7766.5067 | 7287.2027
P95 |  |  |  | 19254.3763 | 18729.6798 | 15306.3557 | 14144.7906 | 13299.9084 | 12480.725 | 12139.6574 | 12185.8969 | 11171.0324 | 11684.8964 | 11937.703 | 10826.504 | 11048.977 | 10913.4994 | 10348.282 | 9865.1864 | 9520.5366
FUELCONSUMED - Fuel Consumed
MEAN |  |  |  | 317774.1147 | 306396.7514 | 239830.0957 | 216599.5346 | 198956.3137 | 185365.9015 | 182473.7104 | 180111.9252 | 164776.2858 | 176082.1741 | 170655.6228 | 167161.1201 | 164713.8441 | 162798.6779 | 152715.1974 | 147530.6784 | 141309.6257
P5 |  |  |  | 309416.9683 | 293119.0685 | 219877.3684 | 192915.2075 | 178050.1979 | 162127.845 | 161161.4702 | 161249.2564 | 141837.8635 | 158309.0112 | 145173.5454 | 150189.14 | 142066.9146 | 144122.4371 | 129014.2568 | 131635.707 | 123511.9095
P95 |  |  |  | 326345.3607 | 317452.2 | 259429.758 | 239742.2135 | 225422.1763 | 211537.7119 | 205756.9051 | 206540.6247 | 189339.5322 | 198049.0909 | 202333.9496 | 183500.0681 | 187270.7968 | 184974.5658 | 175394.6099 | 167206.5487 | 161365.0264
FUELCOST - Fuel Cost
MEAN |  |  |  | 447831.5072 | 456998.22 | 386092.7601 | 372965.6469 | 356068.7664 | 345375.2148 | 348003.9896 | 356506.3841 | 336126.9407 | 364141.8194 | 363640.836 | 361747.2574 | 365040.765 | 365790.1535 | 362340.4701 | 356499.3543 | 355565.9564
P5 |  |  |  | 294294.2999 | 333486.0412 | 263043.9963 | 233237.7523 | 247913.4854 | 222989.14 | 250286.4767 | 245477.105 | 216570.4511 | 262018.662 | 239423.3442 | 251470.8617 | 239701.767 | 267883.1284 | 238426.2496 | 260146.3201 | 233871.8439
P95 |  |  |  | 633118.588 | 610976.7868 | 522728.8488 | 520027.2753 | 535300.3775 | 554017.4964 | 500216.9209 | 535170.6478 | 473575.7002 | 532528.9016 | 588242.3213 | 478471.7863 | 512994.5793 | 499595.3341 | 512842.2288 | 496688.8443 | 491309.4846
NETPOS - Net Position (MWh)
MEAN |  |  |  | 38770.7826 | 37342.3455 | 29329.8004 | 26571.5321 | 24387.6126 | 22707.8203 | 22336.9026 | 22030.814 | 20141.8081 | 21722.2352 | 21038.1613 | 20592.2619 | 20275.5883 | 20023.4791 | 18773.1416 | 18121.5792 | 17340.1309
P5 |  |  |  | 37725.6266 | 35727.1987 | 26839.5337 | 23667.0822 | 21826.0734 | 19861.6335 | 19727.964 | 19724.1495 | 17338.7566 | 19527.4379 | 17896.6816 | 18502.5488 | 17486.6385 | 17719.3809 | 15861.1085 | 16171.025 | 15158.34
P95 |  |  |  | 39920.0373 | 38665.6686 | 31754.5583 | 29408.9626 | 27622.6443 | 25904.0918 | 25183.225 | 25261.2959 | 23142.2778 | 24429.3723 | 24940.3863 | 22602.0394 | 23046.4501 | 22752.3192 | 21558.4188 | 20535.435 | 19802.5368
NETREVENUE - Net Revenue $
MEAN |  |  |  | 120123.7087 | 65943.988 | 101290.8156 | 91155.6407 | 70836.6287 | 47018.5774 | 46109.9571 | 48269.0021 | 57931.427 | 49801.7627 | 53753.014 | 49173.9752 | 46178.1017 | 46054.5679 | 40888.6429 | 35202.0291 | 29411.884
P5 |  |  |  | -74658.7387 | -86749.7961 | -27381.5494 | -15673.2372 | -7782.5518 | -27962.3301 | -18928.9758 | -19334.0989 | -142.815 | -2957.0901 | -5934.3751 | -8468.8381 | -5698.3586 | -2287.7307 | -8086.808 | -11588.6757 | -20208.8841
P95 |  |  |  | 358471.7188 | 253971.728 | 237165.3674 | 206249.9498 | 185731.7584 | 175772.9881 | 143758.2789 | 142843.8912 | 132125.2228 | 126981.5053 | 148985.7763 | 114566.3353 | 106469.5455 | 116981.5639 | 105909.0779 | 86286.4047 | 79154.2278
STARTS - Number Starts
MEAN |  |  |  | 26.46 | 26.28 | 206.7 | 294.45 | 311.16 | 315.19 | 324.87 | 329.51 | 317.06 | 336.77 | 338.89 | 339.4 | 339.91 | 341.88 | 331.21 | 339.66 | 340.47
P5 |  |  |  | 17.5 | 17.5 | 172.5 | 264 | 277.5 | 274 | 300.5 | 299.5 | 291 | 305 | 315.5 | 312.5 | 313.5 | 314.5 | 303.5 | 314.5 | 310
P95 |  |  |  | 36.5 | 35 | 238 | 332.5 | 342.5 | 343.5 | 350 | 355.5 | 343 | 366.5 | 365 | 361 | 367.5 | 369.5 | 354 | 366.5 | 365
VOMCOSTS - VOM Costs
MEAN |  |  |  | 20548.5148 | 20164.8666 | 16131.3902 | 14880.058 | 13900.9392 | 13170.5358 | 13178.7725 | 13218.4884 | 12487.921 | 13685.0082 | 13464.4233 | 13384.9703 | 13584.6441 | 13615.9658 | 12953.4677 | 12866.3212 | 12484.8943
P5 |  |  |  | 19994.5821 | 19292.6873 | 14761.7435 | 13253.566 | 12440.8619 | 11519.7474 | 11639.4988 | 11834.4897 | 10750.0291 | 12302.2858 | 11453.8762 | 12026.6567 | 11716.0478 | 12049.179 | 10944.1649 | 11481.4278 | 10914.0048
P95 |  |  |  | 21157.6197 | 20879.461 | 17465.0071 | 16469.0191 | 15744.9072 | 15024.3732 | 14858.1028 | 15156.7775 | 14348.2122 | 15390.5045 | 15961.8472 | 14691.3256 | 15441.1216 | 15471.5771 | 14875.309 | 14580.1588 | 14257.8265
15598: New 2022JAN J920_A #3
CAPACITYFACTOR - Net Generation Capacity Factor
MEAN |  |  |  | 0.90443 | 0.87858 | 0.69391 | 0.63048 | 0.57929 | 0.53502 | 0.53075 | 0.52261 | 0.4801 | 0.50717 | 0.492 | 0.47439 | 0.47463 | 0.46714 | 0.4335 | 0.41538 | 0.39717
P5 |  |  |  | 0.87613 | 0.83466 | 0.64689 | 0.56207 | 0.51736 | 0.47106 | 0.46362 | 0.46697 | 0.4138 | 0.46076 | 0.41696 | 0.42424 | 0.41304 | 0.41324 | 0.362 | 0.36954 | 0.33857
P95 |  |  |  | 0.93374 | 0.91384 | 0.73328 | 0.7024 | 0.65675 | 0.61489 | 0.59947 | 0.60194 | 0.55044 | 0.57249 | 0.58499 | 0.52291 | 0.54054 | 0.53206 | 0.50871 | 0.48284 | 0.46359
CO2EMISSIONS - CO2 Emissions
MEAN |  |  |  | 18682.3678 | 17990.019 | 14249.312 | 12852.956 | 11781.429 | 10912.2595 | 10776.1563 | 10622.0528 | 9751.0315 | 10401.6297 | 10044.3894 | 9738.033 | 9673.5329 | 9546.8111 | 8878.8634 | 8475.6248 | 8131.6842
P5 |  |  |  | 18084.7206 | 16997.7715 | 13324.3638 | 11448.5421 | 10492.9671 | 9604.6874 | 9387.0095 | 9474.8452 | 8448.6468 | 9460.4408 | 8503.5677 | 8700.7361 | 8363.149 | 8478.7269 | 7394.5677 | 7525.2246 | 6982.4045
P95 |  |  |  | 19384.1484 | 18805.7457 | 15030.6961 | 14201.9944 | 13400.5614 | 12624.028 | 12289.7617 | 12241.4172 | 11139.3366 | 11776.2913 | 12057.7631 | 10747.8513 | 10961.7638 | 10854.455 | 10334.7633 | 9846.7837 | 9460.0654
FUELCONSUMED - Fuel Consumed
MEAN |  |  |  | 316650.3025 | 304915.5757 | 241513.762 | 217846.7127 | 199685.2366 | 184953.5514 | 182646.7164 | 180034.7928 | 165271.7195 | 176298.8085 | 170243.8877 | 165051.4061 | 163958.1851 | 161810.3582 | 150489.2097 | 143654.6573 | 137825.1567
P5 |  |  |  | 306520.6877 | 288097.8226 | 225836.6743 | 194043.0869 | 177846.9003 | 162791.3116 | 159101.8552 | 160590.5968 | 143197.4039 | 160346.4543 | 144128.2656 | 147470.1037 | 141748.2877 | 143707.2364 | 125331.656 | 127546.1801 | 118345.8395
P95 |  |  |  | 328544.8886 | 318741.453 | 254757.5611 | 240711.7703 | 227128.1592 | 213966.5759 | 208301.0462 | 207481.6472 | 188802.3145 | 199598.1581 | 204368.8667 | 182166.9715 | 185792.606 | 183973.8139 | 175165.4792 | 166894.6385 | 160340.0908
FUELCOST - Fuel Cost
MEAN |  |  |  | 446648.5133 | 454592.3347 | 387809.674 | 375100.2668 | 357196.0156 | 344406.2514 | 348441.4613 | 356493.1712 | 336854.8761 | 364612.5428 | 362753.5052 | 357665.0924 | 363615.7805 | 363753.8314 | 357506.8889 | 348457.3959 | 348289.2523
P5 |  |  |  | 294319.2911 | 334398.3101 | 268498.1263 | 240556.4864 | 245762.1434 | 222892.6797 | 246754.1382 | 244541.1452 | 218106.9508 | 259330.4533 | 237118.2355 | 246769.1446 | 243969.5664 | 263214.761 | 230766.8784 | 247764.185 | 224476.0734
P95 |  |  |  | 621435.454 | 600238.3583 | 512504.7098 | 523418.9841 | 531451.3126 | 545436.6132 | 501423.5229 | 541644.6265 | 466247.6993 | 522411.972 | 591961.2001 | 472592.828 | 508417.7775 | 499553.9911 | 505541.1427 | 498257.272 | 493780.0849
NETPOS - Net Position (MWh)
MEAN |  |  |  | 38635.9539 | 37163.7976 | 29534.1514 | 26724.8749 | 24477.6175 | 22657.4269 | 22357.9597 | 22021.369 | 20202.3772 | 21748.9794 | 20987.4435 | 20332.1294 | 20182.5588 | 19901.8857 | 18499.6633 | 17645.2924 | 16913.0735
P5 |  |  |  | 37248.18 | 35170.2975 | 27575.526 | 23803.6861 | 21796.9391 | 19944.2701 | 19477.3832 | 19644.6418 | 17505.35 | 19780.5351 | 17768.4289 | 18167.835 | 17448.5872 | 17675.8648 | 15408.1244 | 15668.845 | 14522.3685
P95 |  |  |  | 40184.7771 | 38814.644 | 31190.12 | 29527.4724 | 27840.5485 | 26203.5533 | 25492.8205 | 25376.7308 | 23078.6083 | 24615.9741 | 25190.4708 | 22439.8259 | 22869.2607 | 22632.5229 | 21529.2731 | 20498.796 | 19676.8759
NETREVENUE - Net Revenue $
MEAN |  |  |  | 120046.3575 | 66027.8948 | 100699.5059 | 90572.8048 | 70610.8469 | 46939.064 | 46339.8282 | 48690.8057 | 57439.8907 | 49625.0403 | 54132.9905 | 50310.6024 | 46424.0455 | 47826.8493 | 43213.4699 | 39276.4596 | 33710.142
P5 |  |  |  | -72903.0828 | -90944.1925 | -24987.3146 | -17666.7734 | -8324.767 | -29257.8296 | -19958.0142 | -20288.9557 | -1621.6912 | -3118.5431 | -7200.3468 | -7910.0105 | -4535.4368 | -2075.1818 | -4740.2654 | -4207.6342 | -13839.8677
P95 |  |  |  | 352483.5641 | 257664.8305 | 233219.9639 | 207173.6568 | 186427.0326 | 180416.3426 | 145976.6187 | 145787.8215 | 130574.6788 | 129156.9146 | 152163.7578 | 111931.4709 | 102807.0464 | 119164.1865 | 106847.3202 | 86688.8928 | 78420.7664
STARTS - Number Starts
MEAN |  |  |  | 26.65 | 26.62 | 200.7 | 294.62 | 308.71 | 313.38 | 323.9 | 330.14 | 316.42 | 335.42 | 340.08 | 340.25 | 341.46 | 338.39 | 328.13 | 333.91 | 335.04
P5 |  |  |  | 18 | 17.5 | 172 | 264 | 273.5 | 274 | 296.5 | 303.5 | 291 | 305.5 | 316 | 318 | 314.5 | 315 | 297 | 309.5 | 307.5
P95 |  |  |  | 35.5 | 37.5 | 226 | 331 | 337 | 343 | 348.5 | 352.5 | 337 | 365 | 365 | 364.5 | 368 | 360 | 351.5 | 357.5 | 359
VOMCOSTS - VOM Costs
MEAN |  |  |  | 20477.0556 | 20068.4507 | 16243.7833 | 14965.93 | 13952.242 | 13141.3076 | 13191.1962 | 13212.8214 | 12525.4739 | 13701.857 | 13431.9638 | 13215.8841 | 13522.3144 | 13533.2823 | 12764.7677 | 12528.1576 | 12177.4129
P5 |  |  |  | 19741.5354 | 18991.9607 | 15166.5393 | 13330.0642 | 12424.2553 | 11567.6767 | 11491.6561 | 11786.7851 | 10853.317 | 12461.7371 | 11371.7945 | 11809.0927 | 11690.5534 | 12019.5881 | 10631.6058 | 11124.88 | 10456.1053
P95 |  |  |  | 21297.9319 | 20959.9078 | 17154.566 | 16535.3845 | 15869.1126 | 15198.0609 | 15040.7641 | 15226.0385 | 14308.7372 | 15508.0637 | 16121.9013 | 14585.8868 | 15322.4047 | 15390.1156 | 14855.1984 | 14554.1451 | 14167.3506
15598: New 2023JAN 18V50DF_NG_B #1
CAPACITYFACTOR - Net Generation Capacity Factor
MEAN |  |  |  |  | 0.55035 | 0.44654 | 0.36485 | 0.3136 | 0.26927 | 0.26293 | 0.26155 | 0.2469 | 0.23643 | 0.23264 | 0.22322 | 0.22646 | 0.22427 | 0.20181 | 0.18835 | 0.17569
P5 |  |  |  |  | 0.44986 | 0.32246 | 0.24931 | 0.21974 | 0.17231 | 0.17937 | 0.17478 | 0.16042 | 0.17159 | 0.15967 | 0.1599 | 0.1609 | 0.16833 | 0.14092 | 0.13709 | 0.11629
P95 |  |  |  |  | 0.65556 | 0.54792 | 0.46527 | 0.42577 | 0.39533 | 0.3616 | 0.36829 | 0.3302 | 0.3197 | 0.34034 | 0.28192 | 0.2916 | 0.29871 | 0.27225 | 0.24519 | 0.22416
CO2EMISSIONS - CO2 Emissions
MEAN |  |  |  |  | 22318.8511 | 18204.664 | 14806.8095 | 12693.5845 | 10940.285 | 10609.2949 | 10567.9475 | 9967.6079 | 9655.2826 | 9449.1563 | 9136.2156 | 9184.9553 | 9132.3724 | 8219.9987 | 7642.8069 | 7154.3798
P5 |  |  |  |  | 18340.3605 | 13139.031 | 10168.841 | 8888.6621 | 6985.1062 | 7284.739 | 7095.0564 | 6452.7043 | 7035.976 | 6439.8392 | 6537.757 | 6500.2457 | 6884.4014 | 5677.179 | 5574.4732 | 4743.7772
P95 |  |  |  |  | 26661.8552 | 22557.843 | 18865.6687 | 17164.0788 | 16081.1319 | 14635.8161 | 14813.4406 | 13355.592 | 12941.8365 | 13834.8809 | 11537.3122 | 11779.4227 | 12157.0244 | 11037.0271 | 10014.9342 | 9127.3224
FUELCONSUMED - Fuel Consumed
MEAN |  |  |  |  | 365283.9788 | 297948.6738 | 242337.3085 | 207750.9734 | 179055.4007 | 173638.2152 | 172961.4969 | 163135.9724 | 158024.265 | 154650.6754 | 149528.897 | 150326.6012 | 149465.996 | 134533.531 | 125086.856 | 117092.9596
P5 |  |  |  |  | 300169.5662 | 215041.4231 | 166429.4755 | 145477.284 | 114322.5242 | 119226.497 | 116122.0368 | 105608.9077 | 115155.0899 | 105398.3507 | 107000.9325 | 106386.9996 | 112674.3272 | 92916.1862 | 91235.2398 | 77639.5608
P95 |  |  |  |  | 436364.2421 | 369195.4659 | 308767.0821 | 280917.8202 | 263193.6476 | 239538.7251 | 242445.8365 | 218585.7933 | 211814.018 | 226430.1292 | 188826.7131 | 192789.2424 | 198969.3022 | 180638.7419 | 163910.5438 | 149383.3453
FUELCOST - Fuel Cost
MEAN |  |  |  |  | 573442.1006 | 497689.0102 | 433879.3125 | 384884.098 | 347729.7443 | 342680.3324 | 353333.7015 | 340076.6848 | 335699.418 | 339297.2703 | 331240.6664 | 340219.1539 | 343839.3243 | 325656.0496 | 307243.8866 | 299406.0043
P5 |  |  |  |  | 337444.5866 | 259963.4931 | 208937.1985 | 208821.6546 | 156690.7942 | 178835.9632 | 180752.2874 | 159988.9891 | 190815.8852 | 174192.7864 | 181970.8666 | 187067.6975 | 203420.9137 | 174240.5021 | 179662.9041 | 151520.083
P95 |  |  |  |  | 876606.8513 | 760623.9711 | 688297.2176 | 696695.4207 | 701679.8298 | 589344.7926 | 649422.7301 | 558069.8334 | 564689.9937 | 668945.7144 | 505106.9366 | 544776.762 | 550138.1997 | 517729.3572 | 497377.53 | 444060.4023
NETPOS - Net Position (MWh)
MEAN |  |  |  |  | 42878.0306 | 35002.7573 | 28468.8887 | 24388.5752 | 21005.4848 | 20355.6819 | 20262.2658 | 19095.57 | 18669.7523 | 18258.4363 | 17639.1509 | 17720.7879 | 17606.9766 | 15836.79 | 14714.3696 | 13764.307
P5 |  |  |  |  | 35266.7507 | 25270.4857 | 19552.335 | 17078.1904 | 13411.84 | 13977.315 | 13603.8 | 12362.04 | 13605.28 | 12443.725 | 12622.5 | 12541.2 | 13272.98 | 10937.75 | 10732.295 | 9126.55
P95 |  |  |  |  | 51066.8009 | 43302.2185 | 36268.8697 | 32976.7499 | 30873.3496 | 28078.665 | 28401.935 | 25584.92 | 25024.46 | 26732.3681 | 22274.36 | 22726.13 | 23437.255 | 21264.125 | 19281.325 | 17560.05
NETREVENUE - Net Revenue $
MEAN |  |  |  |  | 240134.5236 | 227416.1098 | 183383.9927 | 155610.7582 | 123739.4621 | 122330.7211 | 129874.1355 | 127452.8388 | 134981.8132 | 139738.8546 | 129873.8709 | 121102.7307 | 124001.8368 | 114327.9059 | 106459.205 | 101008.8045
P5 |  |  |  |  | 40473.6058 | 65060.6901 | 42145.813 | 57915.0496 | 29159.2039 | 41610.1927 | 42134.4844 | 51136.1726 | 66229.3469 | 61482.9244 | 56916.8453 | 52245.5544 | 57550.2124 | 49279.969 | 45411.8617 | 37105.565
P95 |  |  |  |  | 478813.3314 | 411127.7769 | 344732.2355 | 322083.3962 | 308977.5821 | 261639.381 | 268030.228 | 233065.2163 | 237074.928 | 281046.589 | 222184.5856 | 208200.3313 | 221079.9864 | 203342.3407 | 180035.773 | 173880.254
STARTS - Number Starts
MEAN |  |  |  |  | 266.46 | 281.38 | 278.99 | 268.2 | 256.83 | 261.49 | 266.65 | 262.88 | 258.22 | 253.75 | 252 | 252.22 | 251.19 | 230.82 | 223.58 | 214.1
P5 |  |  |  |  | 228 | 252.5 | 246.5 | 220 | 203.5 | 204.5 | 209 | 202 | 206.5 | 187 | 205.5 | 193 | 204.5 | 171.5 | 177 | 155
P95 |  |  |  |  | 302.5 | 307 | 311 | 305 | 298.5 | 308 | 314 | 313 | 316 | 322 | 299 | 294.5 | 296 | 288 | 270 | 266.5
VOMCOSTS - VOM Costs
MEAN |  |  |  |  | 29157.0608 | 24501.9301 | 20212.911 | 17559.7741 | 15544.0587 | 15266.7615 | 15601.9447 | 14894.5446 | 14935.8018 | 14971.9177 | 14640.4953 | 15062.6697 | 15318.0696 | 13936.3752 | 13242.9326 | 12663.1624
P5 |  |  |  |  | 23981.3905 | 17689.34 | 13882.1578 | 12296.2971 | 9924.7616 | 10482.9862 | 10474.926 | 9642.3912 | 10884.224 | 10203.8545 | 10476.675 | 10660.02 | 11547.4926 | 9625.22 | 9659.0655 | 8396.426
P95 |  |  |  |  | 34725.4246 | 30311.553 | 25750.8975 | 23743.2599 | 22846.2787 | 21058.9987 | 21869.4899 | 19956.2376 | 20019.568 | 21920.5418 | 18487.7188 | 19317.2105 | 20390.4119 | 18712.43 | 17353.1925 | 16155.246
15598: New 2023JAN 18V50DF_NG_B #10
CAPACITYFACTOR - Net Generation Capacity Factor
MEAN |  |  |  |  | 0.5432 | 0.44553 | 0.37835 | 0.32625 | 0.29174 | 0.28928 | 0.29383 | 0.26412 | 0.257 | 0.24935 | 0.2389 | 0.24351 | 0.24055 | 0.21734 | 0.20103 | 0.18624
P5 |  |  |  |  | 0.4399 | 0.31834 | 0.26304 | 0.24381 | 0.20183 | 0.20746 | 0.22596 | 0.19081 | 0.19555 | 0.17767 | 0.17855 | 0.17731 | 0.18146 | 0.14908 | 0.14977 | 0.12735
P95 |  |  |  |  | 0.64015 | 0.55151 | 0.4789 | 0.43544 | 0.41653 | 0.38699 | 0.38034 | 0.34909 | 0.34903 | 0.35843 | 0.30099 | 0.31304 | 0.31873 | 0.29348 | 0.25785 | 0.24223
CO2EMISSIONS - CO2 Emissions
MEAN |  |  |  |  | 22053.5005 | 18157.8481 | 15346.4848 | 13208.7191 | 11852.2935 | 11655.9021 | 11882.6804 | 10668.7658 | 10478.5832 | 10129.186 | 9765.6966 | 9874.0501 | 9779.8347 | 8870.063 | 8155.549 | 7580.3617
P5 |  |  |  |  | 17712.6143 | 13030.375 | 10718.3856 | 9847.9376 | 8177.7779 | 8399.4848 | 9059.1757 | 7684.4663 | 8017.9861 | 7246.4542 | 7335.3633 | 7170.7332 | 7410.958 | 6072.7558 | 6108.8926 | 5221.193
P95 |  |  |  |  | 26078.3807 | 22424.1294 | 19489.9059 | 17559.9096 | 16884.8787 | 15521.0267 | 15477.6942 | 14126.8894 | 14238.5217 | 14561.7179 | 12337.273 | 12773.1512 | 13029.0125 | 12028.1426 | 10423.3524 | 9930.249
FUELCONSUMED - Fuel Consumed
MEAN |  |  |  |  | 360941.0879 | 297182.4572 | 251169.9645 | 216181.9817 | 193981.8897 | 190767.6281 | 194479.2217 | 174611.5519 | 171498.9059 | 165780.4582 | 159831.3678 | 161604.7483 | 160062.7615 | 145172.8805 | 133478.7063 | 124064.8397
P5 |  |  |  |  | 289895.4875 | 213263.0929 | 175423.6589 | 161177.3742 | 133842.5188 | 137471.1101 | 148268.0153 | 125768.6791 | 131227.2683 | 118599.9045 | 120055.0463 | 117360.6084 | 121292.2751 | 99390.4381 | 99981.8762 | 85453.2403
P95 |  |  |  |  | 426814.7414 | 367007.028 | 318983.7293 | 287396.229 | 276348.2604 | 254026.6236 | 253317.4167 | 231209.319 | 233036.3612 | 238325.9878 | 201919.3609 | 209053.2107 | 213240.7937 | 196859.9444 | 170594.9651 | 162524.5336
FUELCOST - Fuel Cost
MEAN |  |  |  |  | 565484.854 | 496085.8671 | 449227.1435 | 399855.1164 | 375639.263 | 374779.0391 | 394668.1184 | 362488.0095 | 363692.8064 | 363610.5145 | 354943.6173 | 366602.0077 | 368966.9092 | 353989.2674 | 328333.7026 | 317238.1471
P5 |  |  |  |  | 334308.3094 | 258445.6802 | 217135.1712 | 230924.9793 | 183680.7705 | 213339.3963 | 229776.5572 | 201707.8446 | 220195.4333 | 193663.2832 | 199696.4024 | 196933.3123 | 218853.7819 | 181847.1583 | 192452.0373 | 165724.5073
P95 |  |  |  |  | 851250.267 | 753091.5951 | 706933.5409 | 699680.3897 | 735824.837 | 618506.8259 | 670089.1333 | 593260.5303 | 618651.937 | 710608.1435 | 528656.6024 | 580152.9865 | 590080.3666 | 564803.6323 | 510901.074 | 483409.7355
NETPOS - Net Position (MWh)
MEAN |  |  |  |  | 42352.583 | 34908.9618 | 29506.0921 | 25378.1132 | 22756.2029 | 22363.7272 | 22782.8051 | 20438.7966 | 20261.802 | 19572.2879 | 18854.3751 | 19050.2298 | 18855.2567 | 17089.1821 | 15701.5218 | 14583.8435
P5 |  |  |  |  | 34069.6304 | 25061.3922 | 20607.76 | 18921.563 | 15701.2492 | 16115.785 | 17369.73 | 14721.84 | 15504.0888 | 14002.35 | 14162.445 | 13834.8 | 14288.17 | 11699.875 | 11761.19 | 10045.05
P95 |  |  |  |  | 49948.3449 | 43043.7164 | 37469.9032 | 33735.8 | 32414.4503 | 29777.5847 | 29675.145 | 27062.97 | 27531 | 28134.78 | 23818.44 | 24640.91 | 25119.66 | 23173.625 | 20067.635 | 19104.8
NETREVENUE - Net Revenue $
MEAN |  |  |  |  | 237138.4571 | 227031.7639 | 178881.6432 | 151274.0865 | 115053.616 | 112615.8277 | 117758.7045 | 121436.8938 | 127795.7587 | 133680.0642 | 124318.2633 | 115591.0667 | 118478.2445 | 110171.6756 | 102482.5351 | 97963.2156
P5 |  |  |  |  | 42939.019 | 66335.4444 | 35363.3345 | 50431.6207 | 18067.6602 | 28818.9774 | 22340.8681 | 40329.8193 | 56451.3789 | 54805.9758 | 45702.0348 | 48545.3536 | 55887.1468 | 46647.1085 | 42065.7815 | 34170.7246
P95 |  |  |  |  | 464785.526 | 402479.9241 | 343263.2468 | 319617.5434 | 307255.8996 | 258231.8508 | 264825.0137 | 228109.6088 | 234583.1521 | 278854.2843 | 212341.2597 | 202663.4464 | 221311.1025 | 194124.7809 | 174444.9281 | 168281.398
STARTS - Number Starts
MEAN |  |  |  |  | 264.72 | 279.45 | 286.05 | 273.34 | 268.9 | 276.17 | 282.92 | 273.85 | 270.71 | 263.38 | 259.43 | 261.62 | 259.04 | 238.7 | 232.05 | 221.7
P5 |  |  |  |  | 225.5 | 251.5 | 249 | 227 | 225.5 | 230.5 | 237.5 | 219.5 | 222.5 | 201.5 | 213 | 203.5 | 217.5 | 178 | 186 | 167
P95 |  |  |  |  | 302 | 304.5 | 320 | 309 | 305 | 319.5 | 323 | 318.5 | 317.5 | 321 | 305 | 303 | 301.5 | 295.5 | 276.5 | 274
VOMCOSTS - VOM Costs
MEAN |  |  |  |  | 28799.7565 | 24436.2733 | 20949.3254 | 18272.2415 | 16839.5902 | 16772.7954 | 17542.7599 | 15942.2613 | 16209.4416 | 16049.2761 | 15649.1313 | 16192.6953 | 16404.0733 | 15038.4802 | 14131.3696 | 13417.136
P5 |  |  |  |  | 23167.3487 | 17542.9745 | 14631.5096 | 13623.5254 | 11618.9244 | 12086.8388 | 13374.6921 | 11483.0352 | 12403.271 | 11481.927 | 11754.8293 | 11759.58 | 12430.7079 | 10295.89 | 10585.071 | 9241.446
P95 |  |  |  |  | 33964.8745 | 30130.6015 | 26603.6313 | 24289.776 | 23986.6932 | 22333.1885 | 22849.8616 | 21109.1166 | 22024.8 | 23070.5196 | 19769.3052 | 20944.7735 | 21854.1042 | 20392.79 | 18060.8715 | 17576.416
15598: New 2023JAN 18V50DF_NG_B #2
CAPACITYFACTOR - Net Generation Capacity Factor
MEAN |  |  |  |  | 0.54988 | 0.44815 | 0.36602 | 0.31596 | 0.27226 | 0.26434 | 0.26532 | 0.24945 | 0.24021 | 0.23453 | 0.22548 | 0.22789 | 0.22664 | 0.20632 | 0.18991 | 0.17735
P5 |  |  |  |  | 0.44758 | 0.32128 | 0.25319 | 0.22965 | 0.18332 | 0.17902 | 0.18613 | 0.16741 | 0.17726 | 0.16391 | 0.16431 | 0.1616 | 0.17065 | 0.14432 | 0.13584 | 0.12164
P95 |  |  |  |  | 0.65172 | 0.55218 | 0.46893 | 0.42775 | 0.40775 | 0.36707 | 0.3627 | 0.3361 | 0.32635 | 0.33681 | 0.2841 | 0.29667 | 0.29928 | 0.27846 | 0.24405 | 0.23053
CO2EMISSIONS - CO2 Emissions
MEAN |  |  |  |  | 22326.0106 | 18266.8911 | 14820.8796 | 12802.1568 | 11063.0206 | 10662.8526 | 10748.9332 | 10077.5674 | 9803.2611 | 9521.6499 | 9217.2239 | 9232.1051 | 9218.3059 | 8413.6211 | 7711.1083 | 7215.5645
P5 |  |  |  |  | 18130.8724 | 13155.2111 | 10202.2594 | 9185.8618 | 7488.1745 | 7271.7537 | 7536.3343 | 6755.2423 | 7271.6725 | 6620.958 | 6733.8897 | 6565.5529 | 6971.4355 | 5855.4059 | 5522.3347 | 4969.4646
P95 |  |  |  |  | 26494.0862 | 22486.2141 | 18859.1036 | 17242.2511 | 16518.2104 | 14819.2447 | 14703.2947 | 13605.9172 | 13336.3453 | 13623.2477 | 11522.2326 | 12053.713 | 12254.4085 | 11363.052 | 9941.0714 | 9470.1938
FUELCONSUMED - Fuel Consumed
MEAN |  |  |  |  | 365401.1549 | 298967.1219 | 242567.5873 | 209527.9348 | 181064.1666 | 174514.7727 | 175923.6204 | 164935.636 | 160446.1713 | 155837.1506 | 150854.7281 | 151098.2838 | 150872.4375 | 137702.4735 | 126204.7188 | 118094.3449
P5 |  |  |  |  | 296740.956 | 215306.2381 | 166976.4221 | 150341.4369 | 122556.0475 | 119013.972 | 123344.261 | 110560.4305 | 119012.6426 | 108362.6522 | 110210.9605 | 107455.8576 | 114098.7814 | 95833.1569 | 90381.9094 | 81333.3003
P95 |  |  |  |  | 433618.4315 | 368023.1442 | 308659.6326 | 282197.2358 | 270347.1426 | 242540.8303 | 240643.1213 | 222682.7688 | 218270.7909 | 222966.4107 | 188579.9113 | 197278.446 | 200563.1514 | 185974.6638 | 162701.6591 | 154994.9879
FUELCOST - Fuel Cost
MEAN |  |  |  |  | 573383.8028 | 499357.2062 | 434287.3436 | 388127.1431 | 351215.6319 | 344319.5456 | 358564.8011 | 343611.6633 | 340223.6333 | 341609.586 | 334386.497 | 342169.6604 | 346655.9508 | 333540.0824 | 309994.3428 | 301782.6429
P5 |  |  |  |  | 333090.2654 | 262694.3968 | 205194.3042 | 216895.767 | 164109.2047 | 182502.4498 | 187819.1532 | 164197.8227 | 194756.2153 | 180032.2953 | 185106.2674 | 181718.3975 | 210327.7783 | 180753.9407 | 181289.402 | 153726.6363
P95 |  |  |  |  | 867583.2776 | 759997.1878 | 687866.9474 | 699270.7946 | 706506.6987 | 596625.1286 | 643110.4384 | 563928.8216 | 568396.0289 | 667005.8765 | 498465.4249 | 544419.3143 | 544490.6415 | 526850.1462 | 487745.0417 | 475886.768
NETPOS - Net Position (MWh)
MEAN |  |  |  |  | 42895.5118 | 35122.8987 | 28495.9808 | 24597.2625 | 21241.148 | 20458.5441 | 20609.187 | 19306.2293 | 18955.9476 | 18398.5606 | 17795.5926 | 17811.7514 | 17772.6794 | 16209.8098 | 14845.8674 | 13882.0005
P5 |  |  |  |  | 34882.3715 | 25302.4367 | 19615.4288 | 17649.7322 | 14376.9371 | 13952.4 | 14449.89 | 12941.64 | 14061.04 | 12793.29 | 13001.175 | 12667.2 | 13440.78 | 11281.125 | 10631.915 | 9560.75
P95 |  |  |  |  | 50828.4624 | 43171.6167 | 36258.445 | 33126.0916 | 31712.4802 | 28431.83 | 28190.34 | 26065.3 | 25786.7138 | 26323.84 | 22244.835 | 23255.33 | 23626.24 | 21892.25 | 19139.12 | 18219.7
NETREVENUE - Net Revenue $
MEAN |  |  |  |  | 240310.391 | 226633.8064 | 182586.428 | 154665.6831 | 123035.538 | 121286.3711 | 128341.8251 | 127268.9453 | 134329.9752 | 139313.9423 | 128286.6836 | 120911.3438 | 123002.4004 | 113437.9866 | 105912.4566 | 100847.6745
P5 |  |  |  |  | 39477.8864 | 67867.4548 | 39312.8117 | 56887.2086 | 27870.281 | 42251.8265 | 39505.4319 | 52013.0879 | 64861.5255 | 59974.8619 | 54458.2594 | 52660.2378 | 57921.7969 | 48573.8978 | 44727.8155 | 37537.9344
P95 |  |  |  |  | 475224.0313 | 405824.6804 | 343443.1552 | 321853.9366 | 315875.6517 | 261221.0847 | 262336.1985 | 233878.7235 | 239323.5847 | 284073.1277 | 219273.9322 | 210537.7644 | 221681.512 | 202129.3817 | 179465.5089 | 171289.4602
STARTS - Number Starts
MEAN |  |  |  |  | 266.95 | 282.68 | 280.37 | 271.18 | 257.79 | 262.99 | 270.19 | 263.9 | 260.56 | 253.74 | 251.78 | 251.81 | 251.43 | 235.06 | 225.62 | 214.63
P5 |  |  |  |  | 229.5 | 252.5 | 243 | 218.5 | 210 | 211 | 220.5 | 195.5 | 210 | 185 | 201.5 | 187.5 | 209 | 165.5 | 178 | 160.5
P95 |  |  |  |  | 305.5 | 313 | 311 | 307 | 298.5 | 306 | 312 | 318 | 314.5 | 321 | 297.5 | 294.5 | 294 | 292 | 272 | 273.5
VOMCOSTS - VOM Costs
MEAN |  |  |  |  | 29168.948 | 24586.0291 | 20232.1464 | 17710.029 | 15718.4495 | 15343.9081 | 15869.074 | 15058.8589 | 15164.7581 | 15086.8197 | 14770.3419 | 15139.9887 | 15462.2311 | 14264.6326 | 13361.2807 | 12771.4404
P5 |  |  |  |  | 23720.0126 | 17711.7057 | 13926.9544 | 12707.8072 | 10638.9334 | 10464.3 | 11126.4153 | 10094.4792 | 11248.832 | 10490.4978 | 10790.9752 | 10767.12 | 11693.4786 | 9927.39 | 9568.7235 | 8795.89
P95 |  |  |  |  | 34563.3544 | 30220.1317 | 25743.496 | 23850.786 | 23467.2353 | 21323.8725 | 21706.5618 | 20330.934 | 20629.371 | 21585.5488 | 18463.213 | 19767.0305 | 20554.8288 | 19265.18 | 17225.208 | 16762.124
15598: New 2023JAN 18V50DF_NG_B #3
CAPACITYFACTOR - Net Generation Capacity Factor
MEAN |  |  |  |  | 0.54912 | 0.44359 | 0.36264 | 0.31138 | 0.26644 | 0.2604 | 0.25803 | 0.24515 | 0.23417 | 0.22944 | 0.21993 | 0.22415 | 0.2215 | 0.19928 | 0.18542 | 0.17249
P5 |  |  |  |  | 0.44868 | 0.31398 | 0.24332 | 0.22207 | 0.16473 | 0.17338 | 0.17693 | 0.16018 | 0.16998 | 0.1595 | 0.15813 | 0.15923 | 0.1684 | 0.13758 | 0.1314 | 0.11477
P95 |  |  |  |  | 0.64655 | 0.54778 | 0.46465 | 0.41354 | 0.39479 | 0.36227 | 0.36025 | 0.32736 | 0.32578 | 0.33496 | 0.27632 | 0.29311 | 0.29691 | 0.2656 | 0.2383 | 0.22379
CO2EMISSIONS - CO2 Emissions
MEAN |  |  |  |  | 22306.0017 | 18090.1522 | 14709.2689 | 12609.4289 | 10829.2072 | 10502.917 | 10430.7209 | 9903.3627 | 9543.2747 | 9317.0436 | 8990.435 | 9089.1276 | 9001.6857 | 8128.0234 | 7522.2409 | 7019.4882
P5 |  |  |  |  | 18289.4782 | 12729.0761 | 9889.0791 | 8948.1559 | 6699.5343 | 6951.4503 | 7198.8865 | 6478.6361 | 6951.0407 | 6435.4792 | 6450.5869 | 6469.769 | 6814.7741 | 5625.015 | 5313.7807 | 4704.7159
P95 |  |  |  |  | 26416.3152 | 22182.4973 | 18918.8195 | 16710.0696 | 16134.581 | 14641.4264 | 14648.9487 | 13277.4473 | 13258.1035 | 13613.2248 | 11358.2631 | 11882.2667 | 12152.3198 | 10828.3712 | 9762.9315 | 9062.2202
FUELCONSUMED - Fuel Consumed
MEAN |  |  |  |  | 365073.6771 | 296074.5044 | 240740.8986 | 206373.6315 | 177237.4338 | 171897.1687 | 170715.5634 | 162084.4957 | 156191.0753 | 152488.4381 | 147142.9622 | 148758.2251 | 147327.0978 | 133028.2059 | 123113.5996 | 114885.24
P5 |  |  |  |  | 299336.7954 | 208331.8511 | 161850.7217 | 146450.9962 | 109648.6784 | 113771.6899 | 117821.3837 | 106033.324 | 113764.9866 | 105326.991 | 105574.2534 | 105888.1992 | 111534.7639 | 92062.4388 | 86968.5879 | 77000.2598
P95 |  |  |  |  | 432345.5843 | 363052.3286 | 309636.9807 | 273487.228 | 264068.4283 | 239630.546 | 239753.6617 | 217306.8297 | 216990.2378 | 222802.3703 | 185896.2867 | 194472.4499 | 198892.3049 | 177223.7519 | 159786.1137 | 148317.8436
FUELCOST - Fuel Cost
MEAN |  |  |  |  | 572573.4476 | 495073.7432 | 431411.7046 | 382502.4726 | 344258.715 | 339141.5718 | 348764.6738 | 337620.4938 | 331797.3026 | 334657.7248 | 326180.2849 | 336530.4689 | 338555.927 | 321862.0441 | 301795.3074 | 293660.482
P5 |  |  |  |  | 334528.8331 | 252436.6027 | 201070.7061 | 209552.8541 | 151158.3614 | 173360.7932 | 179301.6827 | 163129.3092 | 186087.4931 | 172233.5775 | 178201.4526 | 182633.7047 | 205664.2067 | 170964.7026 | 175175.9719 | 153649.3997
P95 |  |  |  |  | 869724.1551 | 761301.8439 | 692900.9448 | 677441.7832 | 694467.2902 | 583651.7421 | 633199.4356 | 547796.1855 | 566142.3161 | 661138.9956 | 496374.4319 | 538656.2898 | 544056.6628 | 513924.1868 | 478433.31 | 447521.3965
NETPOS - Net Position (MWh)
MEAN |  |  |  |  | 42845.1769 | 34784.0732 | 28281.612 | 24227.1443 | 20792.1597 | 20151.7507 | 19999.1349 | 18972.5723 | 18453.2155 | 18003.0488 | 17357.649 | 17535.9002 | 17355.0054 | 15659.5723 | 14482.2408 | 13504.789
P5 |  |  |  |  | 35154.294 | 24485.6973 | 19014.01 | 17193.12 | 12862.6984 | 13337.83 | 13802.88 | 12411.72 | 13440.63 | 12435.3 | 12454.2 | 12482.4 | 13138.74 | 10837.25 | 10230.395 | 9051.4
P95 |  |  |  |  | 50591.7243 | 42604.2716 | 36375.71 | 32103.767 | 30974.52 | 28091.46 | 28086.5042 | 25436.02 | 25636.43 | 26302.415 | 21929.49 | 22923.32 | 23429.005 | 20862.125 | 18796.155 | 17434.8
NETREVENUE - Net Revenue $
MEAN |  |  |  |  | 236962.765 | 227995.0455 | 184745.331 | 156431.7924 | 124982.6592 | 122575.6879 | 130457.7996 | 128826.5386 | 135577.9334 | 139967.7619 | 129579.2102 | 121081.6685 | 124086.0389 | 115890.9666 | 107335.5312 | 102214.077
P5 |  |  |  |  | 38533.7764 | 65561.1875 | 43383.3369 | 59563.1591 | 31522.5041 | 44081.0226 | 44987.5213 | 53387.5856 | 67103.1337 | 58951.6848 | 53696.6286 | 53990.6625 | 59672.3043 | 49182.033 | 46755.1327 | 38318.9255
P95 |  |  |  |  | 475874.3636 | 408781.9365 | 347441.4191 | 322108.7388 | 314465.3137 | 265721.0408 | 265599.0524 | 232848.0567 | 235532.4628 | 285923.5631 | 221518.0444 | 208118.5133 | 226214.2567 | 204149.4586 | 179758.8677 | 171568.196
STARTS - Number Starts
MEAN |  |  |  |  | 266.8 | 282.9 | 276.49 | 266.27 | 256.31 | 259.83 | 265.68 | 261.97 | 256.4 | 253.18 | 250.59 | 252.34 | 249.04 | 230.09 | 221.54 | 211.46
P5 |  |  |  |  | 230.5 | 254 | 241.5 | 216 | 198.5 | 202 | 209.5 | 198 | 203 | 188 | 200.5 | 192.5 | 208 | 176 | 170 | 152
P95 |  |  |  |  | 298.5 | 308 | 311.5 | 307.5 | 300.5 | 310.5 | 315 | 315 | 309.5 | 323 | 293 | 297.5 | 291 | 287.5 | 269 | 271
VOMCOSTS - VOM Costs
MEAN |  |  |  |  | 29134.7203 | 24348.8512 | 20079.9445 | 17443.5439 | 15386.1982 | 15113.813 | 15399.3339 | 14798.6064 | 14762.5724 | 14762.5 | 14406.8487 | 14905.5152 | 15098.8547 | 13780.4236 | 13034.0167 | 12424.4059
P5 |  |  |  |  | 23904.9199 | 17139.9881 | 13499.9471 | 12379.0464 | 9518.3968 | 10003.3725 | 10628.2176 | 9681.1416 | 10752.504 | 10196.946 | 10336.986 | 10610.04 | 11430.7038 | 9536.78 | 9207.3555 | 8327.288
P95 |  |  |  |  | 34402.3725 | 29822.9901 | 25826.7541 | 23114.7122 | 22921.1448 | 21068.595 | 21626.6083 | 19840.0956 | 20509.144 | 21567.9803 | 18201.4767 | 19484.822 | 20383.2343 | 18358.67 | 16916.5395 | 16040.016
15598: New 2023JAN 18V50DF_NG_B #4
CAPACITYFACTOR - Net Generation Capacity Factor
MEAN |  |  |  |  | 0.55048 | 0.44935 | 0.36847 | 0.31726 | 0.27355 | 0.26703 | 0.26595 | 0.25335 | 0.2458 | 0.24003 | 0.22898 | 0.23172 | 0.23046 | 0.21037 | 0.19467 | 0.18153
P5 |  |  |  |  | 0.44556 | 0.32153 | 0.25141 | 0.23164 | 0.17766 | 0.18548 | 0.18724 | 0.1692 | 0.18416 | 0.16522 | 0.1639 | 0.15893 | 0.17483 | 0.14741 | 0.14398 | 0.12421
P95 |  |  |  |  | 0.65399 | 0.55111 | 0.46835 | 0.42937 | 0.39881 | 0.37183 | 0.36264 | 0.33572 | 0.33037 | 0.34033 | 0.29151 | 0.2979 | 0.30088 | 0.28326 | 0.24446 | 0.23613
CO2EMISSIONS - CO2 Emissions
MEAN |  |  |  |  | 22318.8885 | 18318.892 | 14964.9818 | 12848.8294 | 11128.4623 | 10774.5083 | 10754.7887 | 10243.2229 | 10030.4061 | 9754.3267 | 9361.8033 | 9396.8141 | 9365.5451 | 8578.5695 | 7903.2099 | 7387.0983
P5 |  |  |  |  | 18043.5218 | 13057.8035 | 10206.8758 | 9381.3032 | 7215.1499 | 7518.4739 | 7661.3348 | 6837.3598 | 7463.7214 | 6701.4441 | 6673.221 | 6487.1842 | 7106.3385 | 6011.8978 | 5843.8553 | 5069.288
P95 |  |  |  |  | 26465.7027 | 22516.8848 | 19021.3344 | 17355.5736 | 16220.1921 | 15103.6698 | 14711.8082 | 13616.5475 | 13478.8853 | 13857.3893 | 11936.2905 | 12088.5436 | 12223.9466 | 11518.3554 | 9975.8304 | 9626.4389
FUELCONSUMED - Fuel Consumed
MEAN |  |  |  |  | 365284.5915 | 299818.1994 | 244926.0525 | 210291.8066 | 182135.2252 | 176342.1984 | 176019.4542 | 167646.8564 | 164163.7654 | 159645.2813 | 153221.0039 | 153794.012 | 153282.2441 | 140402.1191 | 129348.7709 | 120901.7732
P5 |  |  |  |  | 295311.3219 | 213712.0052 | 167051.9775 | 153540.1504 | 118087.5605 | 123051.946 | 125390.0954 | 111904.4153 | 122155.8336 | 109679.9358 | 109218.0193 | 106173.228 | 116306.6854 | 98394.3994 | 95644.1134 | 82967.0696
P95 |  |  |  |  | 433153.8902 | 368525.1193 | 311314.8022 | 284051.941 | 265469.5921 | 247195.9053 | 240782.4582 | 222856.7514 | 220603.6874 | 226798.5163 | 195356.637 | 197848.5036 | 200064.5924 | 188516.4548 | 163270.546 | 157552.1921
FUELCOST - Fuel Cost
MEAN |  |  |  |  | 573203.626 | 500516.1796 | 438008.8822 | 389397.7416 | 353519.9093 | 348115.9195 | 359064.5945 | 348848.7422 | 348197.5705 | 350126.396 | 339803.5607 | 348132.7485 | 352184.3455 | 340155.2919 | 317324.2238 | 309043.511
P5 |  |  |  |  | 338031.2562 | 262227.461 | 213881.5187 | 220011.3516 | 162829.0218 | 184737.6001 | 187178.0716 | 175212.9567 | 202386.9459 | 177825.4302 | 183727.2803 | 186398.9487 | 216278.6425 | 184622.0378 | 187630.045 | 156393.3226
P95 |  |  |  |  | 871138.173 | 759794.1314 | 691180.2361 | 699269.4188 | 698120.3534 | 604579.5497 | 636513.766 | 563856.0757 | 584491.4793 | 669312.6112 | 523102.1823 | 557857.6285 | 550564.0939 | 540736.0903 | 491343.5506 | 473342.98
NETPOS - Net Position (MWh)
MEAN |  |  |  |  | 42883.3032 | 35222.6338 | 28772.8399 | 24686.8687 | 21366.6455 | 20672.5972 | 20620.4285 | 19623.5638 | 19395.2307 | 18848.0561 | 18074.7301 | 18129.5948 | 18056.5315 | 16527.5897 | 15215.7073 | 14212.034
P5 |  |  |  |  | 34721.2448 | 25123.2263 | 19624.4028 | 18025.295 | 13852.7621 | 14425.785 | 14689.4823 | 13098.96 | 14432.4 | 12949.225 | 12883.22 | 12516 | 13700.87 | 11582.625 | 11250.925 | 9752.8
P95 |  |  |  |  | 50715.4828 | 43231.715 | 36571.6 | 33338.635 | 31141.34 | 28976.4467 | 28205.7743 | 26086.07 | 26062.9813 | 26774.215 | 23044.26 | 23322.53 | 23567.51 | 22191.252 | 19206.04 | 18520.3
NETREVENUE - Net Revenue $
MEAN |  |  |  |  | 240577.5682 | 226572.1239 | 182020.9276 | 154901.9814 | 122361.5646 | 120854.6576 | 127345.0932 | 125678.9526 | 132341.779 | 137422.0193 | 127928.103 | 120313.5766 | 121734.0628 | 112820.1095 | 104970.7108 | 99664.5567
P5 |  |  |  |  | 43595.8791 | 67036.9007 | 39890.653 | 57123.4308 | 27621.7656 | 38715.8065 | 39765.6789 | 48121.3218 | 64200.0258 | 59741.2945 | 53772.1308 | 52891.404 | 56928.9409 | 48303.966 | 43764.478 | 34456.9582
P95 |  |  |  |  | 480361.7369 | 412799.9704 | 345948.4379 | 330246.1971 | 314871.492 | 262881.1193 | 261586.7798 | 231454.1444 | 237094.4687 | 282792.4671 | 218758.8527 | 210635.983 | 223448.0046 | 203742.4727 | 180601.5213 | 168017.5242
STARTS - Number Starts
MEAN |  |  |  |  | 263.67 | 282.83 | 282.82 | 269.37 | 260.59 | 263.44 | 268.91 | 267.95 | 262.84 | 256.96 | 252.94 | 254.28 | 252.9 | 235.38 | 227.82 | 218.21
P5 |  |  |  |  | 228.5 | 255 | 249 | 225.5 | 208.5 | 208.5 | 214 | 203.5 | 218.5 | 187.5 | 201.5 | 194.5 | 212 | 175 | 181.5 | 162
P95 |  |  |  |  | 297.5 | 309 | 315 | 306.5 | 302 | 315.5 | 315.5 | 316.5 | 313.5 | 319 | 298.5 | 295 | 296.5 | 291.5 | 270.5 | 271.5
VOMCOSTS - VOM Costs
MEAN |  |  |  |  | 29160.6462 | 24655.8436 | 20428.7164 | 17774.5454 | 15811.3177 | 15504.4479 | 15877.7299 | 15306.3797 | 15516.1846 | 15455.406 | 15002.026 | 15410.1556 | 15709.1824 | 14544.279 | 13694.1366 | 13075.0713
P5 |  |  |  |  | 23610.4465 | 17586.2584 | 13933.326 | 12978.2124 | 10251.044 | 10819.3388 | 11310.9014 | 10217.1888 | 11545.92 | 10618.3645 | 10693.0726 | 10638.6 | 11919.7569 | 10192.71 | 10125.8325 | 8972.576
P95 |  |  |  |  | 34486.5283 | 30262.2005 | 25965.836 | 24003.8172 | 23044.5916 | 21732.335 | 21718.4462 | 20347.1346 | 20850.385 | 21954.8563 | 19126.7358 | 19824.1505 | 20503.7337 | 19528.3018 | 17285.436 | 17038.676
15598: New 2023JAN 18V50DF_NG_B #5
CAPACITYFACTOR - Net Generation Capacity Factor
MEAN |  |  |  |  | 0.54828 | 0.44909 | 0.37102 | 0.31835 | 0.27728 | 0.27064 | 0.26658 | 0.25439 | 0.24841 | 0.24324 | 0.23146 | 0.2345 | 0.23315 | 0.21116 | 0.19628 | 0.18205
P5 |  |  |  |  | 0.44942 | 0.32322 | 0.259 | 0.23444 | 0.18456 | 0.19038 | 0.18954 | 0.17519 | 0.18407 | 0.16937 | 0.16697 | 0.1639 | 0.17506 | 0.14301 | 0.14469 | 0.12804
P95 |  |  |  |  | 0.65088 | 0.5487 | 0.46962 | 0.43251 | 0.40687 | 0.3709 | 0.37045 | 0.33611 | 0.33547 | 0.34477 | 0.29081 | 0.30467 | 0.30596 | 0.28416 | 0.252 | 0.23763
CO2EMISSIONS - CO2 Emissions
MEAN |  |  |  |  | 22237.7015 | 18291.1671 | 15035.5763 | 12896.3495 | 11264.7842 | 10904.106 | 10783.6717 | 10274.8754 | 10126.9551 | 9887.2889 | 9469.6679 | 9515.8278 | 9483.6363 | 8618.6726 | 7970.4573 | 7416.0841
P5 |  |  |  |  | 18247.7586 | 13180.6684 | 10453.2914 | 9496.7527 | 7465.9626 | 7599.387 | 7627.0979 | 7109.644 | 7551.0164 | 6836.6066 | 6838.4938 | 6604.7372 | 7132.4487 | 5851.0589 | 5922.0631 | 5221.193
P95 |  |  |  |  | 26493.2408 | 22382.5768 | 19109.3627 | 17543.7933 | 16490.6046 | 14801.5781 | 14969.5329 | 13673.4315 | 13661.6655 | 14059.6067 | 11949.366 | 12374.5255 | 12404.7189 | 11597.7898 | 10236.5228 | 9739.2827
FUELCONSUMED - Fuel Consumed
MEAN |  |  |  |  | 363955.8341 | 299364.4365 | 246081.4455 | 211069.5492 | 184366.3542 | 178463.2726 | 176492.1713 | 168164.901 | 165743.9458 | 161821.4217 | 154986.3808 | 155741.8628 | 155214.9974 | 141058.4708 | 130449.3834 | 121376.1725
P5 |  |  |  |  | 298653.9864 | 215722.8868 | 171084.9649 | 155429.6683 | 122192.5146 | 124376.2186 | 124829.7524 | 116360.7858 | 123584.5568 | 111892.088 | 111922.9754 | 108097.1724 | 116734.0217 | 95762.0112 | 96924.109 | 85453.2403
P95 |  |  |  |  | 433604.5954 | 366326.9524 | 312755.5264 | 287132.4601 | 269895.3286 | 242251.6871 | 245000.5385 | 223787.7496 | 223595.1808 | 230108.1293 | 195570.6389 | 202529.0593 | 203023.2221 | 189816.5275 | 167537.1979 | 159399.0618
FUELCOST - Fuel Cost
MEAN |  |  |  |  | 571082.7399 | 500047.2765 | 439973.2395 | 390817.89 | 357388.0681 | 351363.8529 | 360005.7413 | 349555.2799 | 351368.598 | 354608.7686 | 343701.6143 | 352743.2176 | 356648.2279 | 342066.8417 | 320522.3942 | 310809.5043
P5 |  |  |  |  | 340625.1824 | 261982.3922 | 217924.8575 | 222513.3819 | 169352.9519 | 192104.4181 | 189277.9723 | 175259.1951 | 204120.1697 | 185557.7214 | 187789.7275 | 186316.3076 | 217852.2644 | 179448.3589 | 191672.1342 | 161927.5912
P95 |  |  |  |  | 865921.1978 | 763205.9401 | 689429.199 | 712136.5767 | 708450.477 | 596284.4188 | 656868.8861 | 570598.9462 | 590773.0853 | 670491.2269 | 518440.2419 | 555777.0593 | 564748.3103 | 551206.4765 | 504721.7259 | 471850.9271
NETPOS - Net Position (MWh)
MEAN |  |  |  |  | 42727.5253 | 35168.3499 | 28908.6607 | 24778.1778 | 21628.2652 | 20921.2395 | 20675.7848 | 19684.1894 | 19581.9581 | 19104.962 | 18282.9691 | 18359.1014 | 18284.2417 | 16604.8572 | 15345.1728 | 14267.781
P5 |  |  |  |  | 35106.75 | 25354.7462 | 20098.86 | 18246.795 | 14335.0747 | 14580.7746 | 14623.8765 | 13620.6 | 14601.2 | 13210.4 | 13203.135 | 12742.8 | 13751.21 | 11272.75 | 11401.495 | 10045.05
P95 |  |  |  |  | 50768.4063 | 42971.9612 | 36737.5585 | 33703.3198 | 31656.48 | 28398.745 | 28700.41 | 26193.43 | 26417.2 | 27166.195 | 23069.505 | 23873.9918 | 23915.625 | 22344.5 | 19707.94 | 18737.4
NETREVENUE - Net Revenue $
MEAN |  |  |  |  | 240494.7694 | 226527.8587 | 180876.9135 | 154251.7092 | 120413.7917 | 118746.744 | 127483.074 | 124428.6761 | 131028.5613 | 136429.3613 | 127157.0923 | 118597.3956 | 121106.5112 | 111961.4666 | 104245.4421 | 99416.1099
P5 |  |  |  |  | 41802.2007 | 67901.9784 | 36032.0464 | 54266.7156 | 23106.4643 | 38688.8304 | 38891.9865 | 44474.784 | 61885.1643 | 58018.8915 | 54477.0479 | 52314.4765 | 55387.5411 | 47957.922 | 40911.8866 | 36477.6417
P95 |  |  |  |  | 477962.2392 | 407512.3136 | 343002.9148 | 325635.2545 | 308633.2748 | 257102.4024 | 262877.3339 | 230921.7595 | 232644.7063 | 280642.3689 | 216098.7656 | 207242.3931 | 220828.3255 | 198962.9803 | 179100.0811 | 167387.6715
STARTS - Number Starts
MEAN |  |  |  |  | 265.46 | 281.4 | 284.02 | 272.04 | 262.21 | 267.13 | 270.64 | 269.43 | 265.2 | 258.16 | 253.79 | 255.86 | 255.71 | 236.01 | 229.07 | 218.5
P5 |  |  |  |  | 228.5 | 254.5 | 250 | 224.5 | 215.5 | 221 | 216.5 | 206 | 212.5 | 195.5 | 199.5 | 202.5 | 214 | 176 | 183.5 | 164
P95 |  |  |  |  | 294.5 | 310.5 | 316.5 | 311 | 300.5 | 310 | 316.5 | 319.5 | 316.5 | 316 | 304.5 | 299.5 | 298 | 291 | 276.5 | 278
VOMCOSTS - VOM Costs
MEAN |  |  |  |  | 29054.7172 | 24617.845 | 20525.1491 | 17840.288 | 16004.9162 | 15690.9297 | 15920.3543 | 15353.6677 | 15665.5664 | 15666.0689 | 15174.8644 | 15605.2362 | 15907.2903 | 14612.2743 | 13810.6555 | 13126.3585
P5 |  |  |  |  | 23872.59 | 17748.3223 | 14270.1906 | 13137.6924 | 10607.9553 | 10935.5809 | 11260.3849 | 10624.068 | 11680.96 | 10832.528 | 10958.602 | 10831.38 | 11963.5527 | 9920.02 | 10261.3455 | 9241.446
P95 |  |  |  |  | 34522.5163 | 30080.3728 | 26083.6665 | 24266.3903 | 23425.7952 | 21299.0588 | 22099.3157 | 20430.8754 | 21133.76 | 22276.2799 | 19147.6891 | 20292.893 | 20806.5938 | 19663.16 | 17737.146 | 17238.408
15598: New 2023JAN 18V50DF_NG_B #6
CAPACITYFACTOR - Net Generation Capacity Factor
MEAN |  |  |  |  | 0.54924 | 0.44807 | 0.37441 | 0.32003 | 0.28334 | 0.2766 | 0.27281 | 0.25728 | 0.24903 | 0.24274 | 0.23298 | 0.23535 | 0.23545 | 0.21334 | 0.19976 | 0.18492
P5 |  |  |  |  | 0.4428 | 0.3162 | 0.26518 | 0.23477 | 0.19108 | 0.19853 | 0.19664 | 0.17495 | 0.18318 | 0.16892 | 0.17039 | 0.16914 | 0.17876 | 0.14966 | 0.14933 | 0.12588
P95 |  |  |  |  | 0.65016 | 0.5517 | 0.47555 | 0.4339 | 0.41286 | 0.37744 | 0.37267 | 0.33694 | 0.33943 | 0.34302 | 0.29532 | 0.30131 | 0.30957 | 0.28042 | 0.25845 | 0.24519
CO2EMISSIONS - CO2 Emissions
MEAN |  |  |  |  | 22276.2429 | 18253.411 | 15205.7525 | 12970.1432 | 11519.5967 | 11141.0158 | 11028.7314 | 10397.4798 | 10154.0548 | 9846.4024 | 9528.9908 | 9546.2728 | 9573.2419 | 8695.8342 | 8106.6257 | 7523.1185
P5 |  |  |  |  | 17949.8093 | 12955.5663 | 10811.8011 | 9543.322 | 7756.4145 | 7964.3017 | 7947.3285 | 7057.7803 | 7472.4509 | 6823.5263 | 6947.4564 | 6839.8432 | 7267.3517 | 6072.7558 | 6035.0298 | 5125.7098
P95 |  |  |  |  | 26358.9763 | 22353.6401 | 19335.2276 | 17571.3619 | 16824.3783 | 15227.5667 | 15138.2568 | 13651.4725 | 13856.4288 | 13968.7469 | 12049.2613 | 12278.111 | 12611.2486 | 11458.6859 | 10505.905 | 9999.6913
FUELCONSUMED - Fuel Consumed
MEAN |  |  |  |  | 364586.6262 | 298746.4968 | 248866.6529 | 212277.3022 | 188536.7709 | 182340.6839 | 180502.9696 | 170171.5191 | 166187.4763 | 161152.2491 | 155957.2958 | 156240.1441 | 156681.5368 | 142321.345 | 132677.9979 | 123127.9616
P5 |  |  |  |  | 293777.5665 | 212038.7284 | 176952.5551 | 156191.8497 | 126946.2272 | 130348.636 | 130070.8424 | 115511.9533 | 122298.7059 | 111678.0087 | 113706.3243 | 111945.0612 | 118941.9257 | 99390.4381 | 98772.9915 | 83890.5044
P95 |  |  |  |  | 431407.1414 | 365853.3571 | 316452.1702 | 287583.6649 | 275358.0741 | 249223.6781 | 247761.9771 | 223428.3546 | 226782.7954 | 228621.0618 | 197205.5857 | 200951.0796 | 206403.4136 | 187539.8675 | 171946.0716 | 163661.0688
FUELCOST - Fuel Cost
MEAN |  |  |  |  | 572058.2254 | 498788.4327 | 444526.6116 | 393078.9795 | 364868.1244 | 358583.0298 | 367591.9241 | 353793.9805 | 352812.6513 | 352982.2226 | 345820.2433 | 353803.6039 | 360066.9236 | 344975.8762 | 325539.149 | 315100.4462
P5 |  |  |  |  | 335135.945 | 256822.4179 | 219792.4573 | 223462.5216 | 180280.678 | 200626.962 | 195472.7663 | 177390.2447 | 203700.7274 | 182650.0479 | 192005.697 | 190626.5761 | 220675.7185 | 187092.3101 | 191821.0258 | 164188.541
P95 |  |  |  |  | 879738.4652 | 751704.2996 | 699961.9436 | 702312.5984 | 729680.4634 | 603633.1788 | 652886.6679 | 561452.5156 | 597960.0597 | 672413.56 | 522058.7422 | 550006.6302 | 560352.5943 | 548812.528 | 513867.5702 | 490140.6382
NETPOS - Net Position (MWh)
MEAN |  |  |  |  | 42796.9002 | 35095.4459 | 29235.6175 | 24919.8764 | 22117.6162 | 21375.9575 | 21145.6766 | 19919.1158 | 19634.2957 | 19025.9597 | 18397.4284 | 18417.8709 | 18456.9893 | 16753.5286 | 15607.3319 | 14473.723
P5 |  |  |  |  | 34538.5538 | 24920.7112 | 20787.9015 | 18336.1362 | 14892.8 | 15281.2 | 15237.915 | 13521.24 | 14449.28 | 13185.125 | 13413.51 | 13196.4 | 14011.3 | 11699.875 | 11618.985 | 9861.35
P95 |  |  |  |  | 50489.703 | 42915.9016 | 37172.8162 | 33754.8307 | 32300.0491 | 29216.42 | 29023.915 | 26152.17 | 26792.57 | 26988.98 | 23263.195 | 23687.86 | 24314.22 | 22076.5 | 20226.57 | 19238.4
NETREVENUE - Net Revenue $
MEAN |  |  |  |  | 241224.3108 | 225751.7793 | 179731.03 | 154443.509 | 118768.0055 | 116337.8645 | 125493.9217 | 124595.2588 | 130814.7316 | 135942.6402 | 126644.0542 | 117906.4705 | 120193.5817 | 111001.2315 | 103391.529 | 98580.3455
P5 |  |  |  |  | 40829.2283 | 67996.2482 | 36567.6688 | 53811.1368 | 22578.1888 | 33573.6269 | 33321.328 | 47845.7941 | 59382.0802 | 56760.3975 | 52302.8698 | 49687.4497 | 55330.3115 | 45223.0776 | 41538.121 | 34805.3561
P95 |  |  |  |  | 478122.4647 | 400050.1785 | 342701.7318 | 324587.3838 | 311799.071 | 260274.3298 | 263774.107 | 231783.3015 | 237242.834 | 282664.6161 | 218682.5164 | 208404.5714 | 222642.5289 | 200427.5811 | 175964.7567 | 166947.1593
STARTS - Number Starts
MEAN |  |  |  |  | 263.85 | 281.66 | 285.43 | 270.55 | 265.83 | 271.09 | 274.24 | 269.78 | 265.38 | 258.99 | 254.99 | 256.16 | 256.37 | 236.77 | 230.96 | 221.15
P5 |  |  |  |  | 231 | 252.5 | 255 | 227.5 | 216 | 225 | 220 | 210.5 | 215.5 | 193.5 | 206 | 200 | 217 | 174.5 | 190 | 167
P95 |  |  |  |  | 296.5 | 309 | 318.5 | 306 | 302 | 315.5 | 319.5 | 318.5 | 317.5 | 316 | 302.5 | 300 | 294 | 287 | 277 | 271
VOMCOSTS - VOM Costs
MEAN |  |  |  |  | 29101.8922 | 24566.8121 | 20757.2884 | 17942.311 | 16367.036 | 16031.9681 | 16282.171 | 15536.9103 | 15707.4366 | 15601.287 | 15269.8656 | 15655.1903 | 16057.5807 | 14743.1052 | 14046.5987 | 13315.8252
P5 |  |  |  |  | 23486.2166 | 17444.4978 | 14759.4101 | 13202.018 | 11020.672 | 11460.9 | 11733.1946 | 10546.5672 | 11559.424 | 10811.8025 | 11133.2133 | 11216.94 | 12189.831 | 10295.89 | 10457.0865 | 9072.442
P95 |  |  |  |  | 34332.9981 | 30041.1311 | 26392.6995 | 24303.4781 | 23902.0363 | 21912.315 | 22348.4146 | 20398.6926 | 21434.056 | 22130.9636 | 19308.4519 | 20134.681 | 21153.3714 | 19427.32 | 18203.913 | 17699.328
15598: New 2023JAN 18V50DF_NG_B #7
CAPACITYFACTOR - Net Generation Capacity Factor
MEAN |  |  |  |  | 0.54799 | 0.44671 | 0.37782 | 0.32168 | 0.28788 | 0.28279 | 0.27986 | 0.25704 | 0.25031 | 0.24487 | 0.23429 | 0.23739 | 0.236 | 0.21488 | 0.20042 | 0.18696
P5 |  |  |  |  | 0.44724 | 0.32905 | 0.25705 | 0.23359 | 0.20499 | 0.20187 | 0.20765 | 0.1769 | 0.19009 | 0.17712 | 0.17441 | 0.16818 | 0.17567 | 0.14888 | 0.14657 | 0.12918
P95 |  |  |  |  | 0.6499 | 0.55171 | 0.47719 | 0.43204 | 0.41406 | 0.37547 | 0.37089 | 0.33956 | 0.3435 | 0.34547 | 0.29655 | 0.31003 | 0.31363 | 0.28821 | 0.25653 | 0.24604
CO2EMISSIONS - CO2 Emissions
MEAN |  |  |  |  | 22238.3239 | 18196.7447 | 15330.2232 | 13029.1497 | 11713.3368 | 11410.9194 | 11315.3624 | 10373.0505 | 10214.8859 | 9946.4836 | 9590.1774 | 9637.9355 | 9598.1545 | 8764.2225 | 8137.6351 | 7602.7261
P5 |  |  |  |  | 18061.2634 | 13274.3502 | 10511.0795 | 9437.3287 | 8317.2728 | 8170.0783 | 8392.4226 | 7187.4395 | 7756.1596 | 7163.6126 | 7147.9476 | 6752.7669 | 7141.1521 | 6033.6328 | 5969.8567 | 5255.9141
P95 |  |  |  |  | 26331.5071 | 22620.3381 | 19396.024 | 17574.4021 | 16842.8825 | 15107.6144 | 14982.5117 | 13682.4246 | 13952.4031 | 14018.3614 | 12223.6015 | 12513.9227 | 12715.6896 | 11745.5878 | 10412.6647 | 10069.1336
FUELCONSUMED - Fuel Consumed
MEAN |  |  |  |  | 363966.0206 | 297819.0624 | 250903.8174 | 213243.0397 | 191707.6392 | 186758.0916 | 185194.1467 | 169771.6944 | 167183.0749 | 162790.2389 | 156958.7138 | 157740.3517 | 157089.2711 | 143440.6308 | 133185.5169 | 124430.8698
P5 |  |  |  |  | 295601.6923 | 217256.1407 | 172030.7604 | 154457.0984 | 136125.5778 | 133716.5027 | 137355.5257 | 117634.0345 | 126942.0563 | 117244.0693 | 116987.6862 | 110519.9172 | 116876.4671 | 98750.1275 | 97706.3285 | 86021.5079
P95 |  |  |  |  | 430957.5627 | 370218.2992 | 317447.2013 | 287633.4215 | 275660.9244 | 247260.4649 | 245212.9568 | 223934.9366 | 228353.5692 | 229433.0835 | 200058.9439 | 204810.5195 | 208112.7586 | 192235.4788 | 170420.0446 | 164797.604
FUELCOST - Fuel Cost
MEAN |  |  |  |  | 570761.6916 | 497424.3143 | 448439.467 | 394808.6269 | 370782.9931 | 366733.458 | 376067.1843 | 353236.3739 | 354724.5215 | 356727.5923 | 348142.0097 | 357439.7461 | 361426.5034 | 348922.2344 | 327058.2203 | 318370.4432
P5 |  |  |  |  | 337178.6132 | 263366.4122 | 215532.2163 | 221511.441 | 183479.7155 | 205555.9658 | 207340.2895 | 174238.5505 | 205485.7208 | 191382.8609 | 193572.7496 | 190532.6104 | 214110.4154 | 182374.419 | 193175.1482 | 167552.6879
P95 |  |  |  |  | 877282.7371 | 761282.9297 | 713775.3432 | 697840.4274 | 732798.1247 | 604384.5327 | 658362.1224 | 564320.2304 | 598355.936 | 684667.1428 | 517597.4925 | 567632.571 | 570374.9943 | 556131.3079 | 503469.1764 | 500530.8213
NETPOS - Net Position (MWh)
MEAN |  |  |  |  | 42720.0359 | 34985.8836 | 29474.9575 | 25033.0547 | 22489.4447 | 21893.627 | 21695.1222 | 19872.1806 | 19751.9961 | 19219.376 | 18515.5951 | 18594.7125 | 18504.9728 | 16885.2608 | 15667.0122 | 14626.8651
P5 |  |  |  |  | 34737.7985 | 25532.6779 | 20209.4461 | 18132.9039 | 15969.1973 | 15675.62 | 16090.4158 | 13769.64 | 14997.88 | 13842.275 | 13800.6 | 13028.4 | 13767.99 | 11624.5 | 11493.51 | 10111.85
P95 |  |  |  |  | 50425.5579 | 43436.5957 | 37292.3577 | 33763.0262 | 32334.91 | 28983.91 | 28725.295 | 26209.85 | 26978.1529 | 27086.085 | 23599.795 | 24141.18 | 24515.58 | 22629.25 | 20046.65 | 19372
NETREVENUE - Net Revenue $
MEAN |  |  |  |  | 239121.0438 | 227187.3781 | 179437.1387 | 153144.6691 | 117512.9017 | 114888.5891 | 123004.1491 | 123970.7691 | 130520.6837 | 135920.3786 | 126340.5763 | 117645.4253 | 119888.3028 | 110312.9953 | 103071.417 | 97781.6574
P5 |  |  |  |  | 39268.3982 | 65633.4257 | 32252.4611 | 52057.6647 | 20137.807 | 30691.7981 | 32486.217 | 47303.5794 | 60317.5669 | 55964.822 | 52254.8414 | 47672.9127 | 55655.9557 | 44257.1939 | 41009.6506 | 35027.5016
P95 |  |  |  |  | 478878.3562 | 405335.5414 | 345971.2141 | 319462.0487 | 311158.356 | 259456.6905 | 264944.8277 | 231341.0548 | 238740.7525 | 280759.4314 | 218612.299 | 204834.2482 | 216117.3942 | 200759.181 | 172434.9901 | 162125.9917
STARTS - Number Starts
MEAN |  |  |  |  | 263.6 | 280.2 | 285.18 | 272.56 | 266.22 | 273.41 | 277.52 | 269.13 | 266.47 | 260.2 | 256.26 | 257.62 | 257.02 | 237.95 | 231.55 | 221.75
P5 |  |  |  |  | 226 | 253 | 249.5 | 228.5 | 224 | 224.5 | 228 | 207 | 219.5 | 196 | 206.5 | 203.5 | 217.5 | 181 | 191 | 169.5
P95 |  |  |  |  | 293.5 | 309.5 | 316.5 | 308 | 301.5 | 318 | 319.5 | 316 | 316.5 | 325 | 305.5 | 301.5 | 301 | 290.5 | 275.5 | 271.5
VOMCOSTS - VOM Costs
MEAN |  |  |  |  | 29049.6244 | 24490.1185 | 20927.2198 | 18023.7994 | 16642.1891 | 16420.2203 | 16705.2441 | 15500.3009 | 15801.5969 | 15759.8883 | 15367.9439 | 15805.5056 | 16099.3263 | 14859.0295 | 14100.311 | 13456.7159
P5 |  |  |  |  | 23621.703 | 17872.8745 | 14348.7067 | 13055.6908 | 11817.206 | 11756.715 | 12389.6202 | 10740.3192 | 11998.304 | 11350.6655 | 11454.498 | 11074.14 | 11978.1513 | 10229.56 | 10344.159 | 9302.902
P95 |  |  |  |  | 34289.3794 | 30405.617 | 26477.574 | 24309.3789 | 23927.8334 | 21737.9325 | 22118.4771 | 20443.683 | 21582.5223 | 22210.5897 | 19587.8298 | 20520.003 | 21328.5546 | 19913.74 | 18041.985 | 17822.24
15598: New 2023JAN 18V50DF_NG_B #8
CAPACITYFACTOR - Net Generation Capacity Factor
MEAN |  |  |  |  | 0.54489 | 0.44509 | 0.3779 | 0.32514 | 0.28903 | 0.28689 | 0.28671 | 0.26076 | 0.25198 | 0.24656 | 0.23714 | 0.24092 | 0.23674 | 0.21504 | 0.20194 | 0.18681
P5 |  |  |  |  | 0.43692 | 0.31953 | 0.26291 | 0.23728 | 0.19694 | 0.20272 | 0.21774 | 0.1757 | 0.19155 | 0.1768 | 0.17436 | 0.17137 | 0.17716 | 0.14349 | 0.14933 | 0.12762
P95 |  |  |  |  | 0.64336 | 0.55508 | 0.47545 | 0.43341 | 0.41342 | 0.38296 | 0.37691 | 0.34297 | 0.34205 | 0.35093 | 0.29942 | 0.31252 | 0.31505 | 0.28687 | 0.25405 | 0.24192
CO2EMISSIONS - CO2 Emissions
MEAN |  |  |  |  | 22135.7096 | 18138.4057 | 15321.6024 | 13177.1948 | 11761.4701 | 11566.9601 | 11590.158 | 10528.7534 | 10281.443 | 10012.5165 | 9694.9528 | 9770.6833 | 9630.2889 | 8758.5119 | 8199.3852 | 7604.2452
P5 |  |  |  |  | 17774.3222 | 12998.6104 | 10746.0521 | 9628.8053 | 7970.5431 | 8126.7941 | 8708.7492 | 7144.2198 | 7764.8891 | 7113.6472 | 7143.5891 | 6957.3962 | 7241.2414 | 5833.6709 | 6074.1336 | 5229.8733
P95 |  |  |  |  | 26009.9553 | 22580.4718 | 19352.5348 | 17481.5828 | 16729.2377 | 15440.9664 | 15254.7185 | 13910.7908 | 13981.3561 | 14261.8241 | 12226.3168 | 12719.8467 | 12876.7027 | 11797.7517 | 10279.9715 | 9769.6637
FUELCONSUMED - Fuel Consumed
MEAN |  |  |  |  | 362286.5721 | 296864.251 | 250762.7241 | 215666.0364 | 192495.4186 | 189311.949 | 189691.6196 | 172320.0231 | 168272.3895 | 163870.9739 | 158673.5314 | 159912.9829 | 157615.2027 | 143347.1674 | 134196.1578 | 124455.7316
P5 |  |  |  |  | 290905.4364 | 212743.2145 | 175876.4666 | 157590.9217 | 130450.7878 | 133008.0862 | 142532.7196 | 116926.6741 | 127084.9286 | 116426.3039 | 116916.3522 | 113869.0056 | 118514.5894 | 95477.4288 | 99412.9893 | 85595.3072
P95 |  |  |  |  | 425694.8492 | 369565.8233 | 316735.4309 | 286114.2847 | 273800.9447 | 252716.3069 | 249668.0608 | 227672.517 | 228827.4314 | 233417.7422 | 200103.3845 | 208180.7976 | 210747.9989 | 193089.2263 | 168248.3066 | 159896.2959
FUELCOST - Fuel Cost
MEAN |  |  |  |  | 568111.3116 | 496068.4936 | 448459.4101 | 398719.94 | 372505.3918 | 371557.2541 | 385138.126 | 358463.2519 | 357311.3711 | 359271.7066 | 352123.4749 | 362819.6137 | 362930.0572 | 349165.1463 | 329689.883 | 318319.8956
P5 |  |  |  |  | 326484.6218 | 257307.5227 | 217868.853 | 225362.2459 | 177321.0156 | 207619.0524 | 221827.4534 | 176829.7209 | 207032.6631 | 192451.541 | 199282.6802 | 196672.6718 | 220296.7173 | 179416.0538 | 198011.3795 | 168653.0245
P95 |  |  |  |  | 861414.138 | 761394.7807 | 704786.8194 | 701831.1249 | 708250.8061 | 609386.4741 | 668888.1323 | 578483.0814 | 587711.3346 | 688741.1354 | 533610.5025 | 570696.2466 | 571293.5117 | 559237.7103 | 500595.9576 | 479054.9978
NETPOS - Net Position (MWh)
MEAN |  |  |  |  | 42519.7817 | 34873.207 | 29458.2893 | 25317.6231 | 22581.7119 | 22193.103 | 22222.0719 | 20170.4454 | 19880.589 | 19346.9403 | 18717.812 | 18850.7994 | 18566.9847 | 16874.2823 | 15785.9261 | 14629.7953
P5 |  |  |  |  | 34196.8996 | 25005.2705 | 20661.2507 | 18500.93 | 15303.4804 | 15592.57 | 16697.835 | 13686.84 | 15014.76 | 13745.315 | 13792.185 | 13423.2 | 13960.96 | 11239.25 | 11694.27 | 10061.75
P95 |  |  |  |  | 49858.7643 | 43345.551 | 37204.2661 | 33583.5119 | 32116.4848 | 29624.5091 | 29248.025 | 26648.97 | 27032.9 | 27558.175 | 23603.8035 | 24540.53 | 24826.01 | 22729.75 | 19791.59 | 18795.85
NETREVENUE - Net Revenue $
MEAN |  |  |  |  | 239096.083 | 227013.9185 | 178513.3253 | 152256.4377 | 117211.5132 | 113454.0975 | 120390.3435 | 123031.1758 | 130278.6542 | 134875.1778 | 125353.8002 | 116524.8414 | 119339.4537 | 109953.4296 | 102600.1351 | 98204.0513
P5 |  |  |  |  | 44287.6008 | 62984.4724 | 34783.7694 | 51183.8897 | 21383.6693 | 29992.7067 | 27764.8088 | 45474.2923 | 62416.5382 | 55947.0304 | 49927.2306 | 50248.0528 | 55783.5003 | 48359.7844 | 39949.8006 | 34147.8142
P95 |  |  |  |  | 474414.5884 | 404680.772 | 340470.4394 | 316541.3803 | 311308.5726 | 261667.8766 | 265033.531 | 228362.582 | 235034.1944 | 281183.054 | 214604.1744 | 202905.4755 | 220841.3114 | 193195.9935 | 177090.9498 | 167958.9352
STARTS - Number Starts
MEAN |  |  |  |  | 264.99 | 281.07 | 285.68 | 272.84 | 267.39 | 274.81 | 279.94 | 270.91 | 266.31 | 260.7 | 257.54 | 259.58 | 256.93 | 237.6 | 232.72 | 222.02
P5 |  |  |  |  | 234.5 | 256 | 249.5 | 234.5 | 218.5 | 228.5 | 236.5 | 218.5 | 218.5 | 197 | 209.5 | 202.5 | 218 | 172 | 186.5 | 165.5
P95 |  |  |  |  | 297 | 310.5 | 317.5 | 308.5 | 303 | 323 | 323 | 319.5 | 316 | 317.5 | 303.5 | 307.5 | 301.5 | 293 | 277 | 277
VOMCOSTS - VOM Costs
MEAN |  |  |  |  | 28913.4516 | 24411.2449 | 20915.3854 | 18228.6886 | 16710.4668 | 16644.8272 | 17110.9954 | 15732.9474 | 15904.4712 | 15864.491 | 15535.7839 | 16023.1795 | 16153.2767 | 14849.3684 | 14207.3335 | 13459.4117
P5 |  |  |  |  | 23253.8917 | 17503.6893 | 14669.488 | 13320.6696 | 11324.5755 | 11694.4275 | 12857.3329 | 10675.7352 | 12011.808 | 11271.1583 | 11447.5135 | 11409.72 | 12146.0352 | 9890.54 | 10524.843 | 9256.81
P95 |  |  |  |  | 33903.9597 | 30341.8857 | 26415.0289 | 24180.1286 | 23766.1987 | 22218.3819 | 22520.9793 | 20786.1966 | 21626.32 | 22597.7035 | 19591.1569 | 20859.4505 | 21598.6287 | 20002.18 | 17812.431 | 17292.182
15598: New 2023JAN 18V50DF_NG_B #9
CAPACITYFACTOR - Net Generation Capacity Factor
MEAN |  |  |  |  | 0.53951 | 0.44392 | 0.37762 | 0.3275 | 0.29066 | 0.29008 | 0.29636 | 0.26844 | 0.26452 | 0.25348 | 0.24268 | 0.24786 | 0.24613 | 0.22169 | 0.20095 | 0.18711
P5 |  |  |  |  | 0.43987 | 0.32238 | 0.2555 | 0.23898 | 0.20245 | 0.20306 | 0.22002 | 0.19301 | 0.2035 | 0.18273 | 0.18461 | 0.17732 | 0.18477 | 0.14943 | 0.14862 | 0.1323
P95 |  |  |  |  | 0.63823 | 0.54245 | 0.48362 | 0.43689 | 0.41976 | 0.38993 | 0.38418 | 0.34301 | 0.35292 | 0.35971 | 0.30223 | 0.31514 | 0.32571 | 0.29976 | 0.25883 | 0.24669
CO2EMISSIONS - CO2 Emissions
MEAN |  |  |  |  | 21922.7588 | 18078.4659 | 15318.6465 | 13275.6717 | 11809.3274 | 11694.8089 | 11986.4256 | 10853.24 | 10787.9652 | 10299.2345 | 9915.2845 | 10055.6026 | 10006.6019 | 9046.2903 | 8155.5889 | 7618.6446
P5 |  |  |  |  | 17954.4689 | 13150.6288 | 10364.1452 | 9648.4899 | 8183.7655 | 8172.9456 | 8929.3881 | 7757.9398 | 8371.5893 | 7375.252 | 7570.7226 | 7209.9175 | 7515.399 | 6077.1028 | 6052.4093 | 5360.0776
P95 |  |  |  |  | 25977.7305 | 22125.8569 | 19624.8134 | 17676.4254 | 17129.2241 | 15803.2524 | 15553.6385 | 13988.8469 | 14332.1391 | 14666.0089 | 12341.2701 | 12828.6921 | 13290.115 | 12241.1455 | 10540.664 | 10008.3716
FUELCONSUMED - Fuel Consumed
MEAN |  |  |  |  | 358801.2897 | 295883.2382 | 250714.3459 | 217277.7694 | 193278.6814 | 191404.4009 | 196177.178 | 177630.77 | 176562.4414 | 168563.5757 | 162279.6146 | 164576.1465 | 163774.1714 | 148057.1241 | 133479.3603 | 124691.4009
P5 |  |  |  |  | 293853.8284 | 215231.2408 | 169625.9443 | 157913.0912 | 133940.5154 | 133763.4304 | 146143.8317 | 126971.1918 | 137014.5549 | 120707.8889 | 123907.0798 | 118001.9232 | 123001.6202 | 99461.5838 | 99057.4349 | 87726.3108
P95 |  |  |  |  | 425167.4379 | 362125.318 | 321191.7079 | 289303.1973 | 280347.3665 | 258645.7025 | 254560.3677 | 228950.0309 | 234568.5618 | 240032.8781 | 201984.7801 | 209962.2276 | 217514.1563 | 200346.08 | 172514.9585 | 163803.1357
FUELCOST - Fuel Cost
MEAN |  |  |  |  | 561987.0567 | 494098.1555 | 448964.2601 | 402442.4233 | 374443.6333 | 376538.2454 | 398386.1316 | 368571.9841 | 373629.0432 | 369133.4036 | 360063.8105 | 373684.6732 | 377118.0095 | 360915.4881 | 328593.8196 | 319426.368
P5 |  |  |  |  | 328168.6477 | 263787.6835 | 217565.693 | 230982.7066 | 186757.4738 | 210606.9962 | 221845.4712 | 199401.8447 | 225999.7496 | 198217.2411 | 211344.8355 | 204836.9991 | 222517.6346 | 186836.2838 | 186755.3219 | 168308.7657
P95 |  |  |  |  | 859068.6566 | 744487.9016 | 718815.2228 | 702915.4042 | 732239.0463 | 622711.3684 | 687950.5849 | 584314.7625 | 620288.357 | 707551.1149 | 525765.0912 | 591603.8101 | 600293.8728 | 584401.5865 | 503446.212 | 491926.6569
NETPOS - Net Position (MWh)
MEAN |  |  |  |  | 42093.4223 | 34756.7043 | 29452.6926 | 25506.8025 | 22673.6026 | 22438.2276 | 22981.6802 | 20792.128 | 20860.1387 | 19900.911 | 19143.2387 | 19400.5101 | 19292.4833 | 17428.7046 | 15701.6069 | 14657.4967
P5 |  |  |  |  | 34528.993 | 25299.4903 | 19927.86 | 18538.345 | 15713.0425 | 15680.8282 | 17120.88 | 14862.6 | 16187.92 | 14250.815 | 14616.855 | 13910.4 | 14489.53 | 11708.25 | 11652.445 | 10312.25
P95 |  |  |  |  | 49755.3799 | 42493.5034 | 37724.9381 | 33960.4702 | 32883.89 | 30318.372 | 29819.4593 | 26799.4689 | 27712.4384 | 28337.125 | 23826.9787 | 24750.53 | 25623.06 | 23584 | 20293.49 | 19255.1
NETREVENUE - Net Revenue $
MEAN |  |  |  |  | 236389.0959 | 226462.1702 | 178663.4273 | 150735.2905 | 115559.3246 | 112252.9533 | 116411.364 | 120402.4033 | 124900.7071 | 131984.0724 | 122821.0464 | 114003.3506 | 116206.2212 | 108453.1047 | 103522.7089 | 98365.7642
P5 |  |  |  |  | 45221.9367 | 66342.433 | 35856.1664 | 53173.8062 | 21599.5486 | 30368.4586 | 23842.1787 | 37177.7508 | 55119.8307 | 52187.2136 | 44857.0529 | 46681.0557 | 54294.6502 | 45121.8787 | 43223.3724 | 32887.9668
P95 |  |  |  |  | 467242.9353 | 402162.6783 | 337590.0062 | 317138.8267 | 304127.0982 | 257726.9054 | 256624.4943 | 230644.7409 | 229784.9492 | 278301.2342 | 214793.0029 | 202310.1069 | 218346.4436 | 191033.8552 | 179216.388 | 167606.1748
STARTS - Number Starts
MEAN |  |  |  |  | 264.14 | 279.46 | 284.69 | 275.15 | 270.17 | 276.45 | 285.16 | 274.11 | 275.4 | 266.31 | 262.76 | 264.28 | 262.91 | 242.4 | 231.07 | 221.35
P5 |  |  |  |  | 227.5 | 248 | 250.5 | 227 | 219.5 | 223 | 239.5 | 222.5 | 232.5 | 206.5 | 217.5 | 211 | 220.5 | 179.5 | 181 | 169.5
P95 |  |  |  |  | 299 | 309.5 | 315 | 310 | 301 | 320.5 | 321 | 318.5 | 323.5 | 326.5 | 304.5 | 303.5 | 302 | 297 | 280 | 276
VOMCOSTS - VOM Costs
MEAN |  |  |  |  | 28623.5272 | 24329.693 | 20911.4118 | 18364.8978 | 16778.466 | 16828.6707 | 17695.8938 | 16217.8598 | 16688.111 | 16318.747 | 15888.8881 | 16490.4336 | 16784.4605 | 15337.26 | 14131.4462 | 13484.897
P5 |  |  |  |  | 23479.7152 | 17709.6432 | 14148.7806 | 13347.6084 | 11627.6515 | 11760.6211 | 13183.0776 | 11592.828 | 12950.336 | 11685.6683 | 12131.9896 | 11823.84 | 12605.8911 | 10303.26 | 10487.2005 | 9487.27
P95 |  |  |  |  | 33833.6584 | 29745.4524 | 26784.7061 | 24451.5385 | 24334.0786 | 22738.779 | 22960.9837 | 20903.5857 | 22169.9508 | 23236.4425 | 19776.3923 | 21037.9505 | 22292.0622 | 20753.92 | 18264.141 | 17714.692
15598: New 2023JAN J920_B #1
CAPACITYFACTOR - Net Generation Capacity Factor
MEAN |  |  |  |  | 0.87476 | 0.84244 | 0.64155 | 0.59028 | 0.55709 | 0.55015 | 0.54077 | 0.59797 | 0.52367 | 0.50314 | 0.48518 | 0.48317 | 0.46993 | 0.43168 | 0.41148 | 0.38824
P5 |  |  |  |  | 0.82128 | 0.80685 | 0.56864 | 0.52044 | 0.49331 | 0.48892 | 0.4943 | 0.56189 | 0.47412 | 0.42601 | 0.42676 | 0.41815 | 0.42063 | 0.3624 | 0.35994 | 0.32704
P95 |  |  |  |  | 0.91312 | 0.87153 | 0.70321 | 0.66425 | 0.62978 | 0.61432 | 0.608 | 0.63602 | 0.58442 | 0.59517 | 0.52972 | 0.54686 | 0.53077 | 0.50489 | 0.48203 | 0.45634
CO2EMISSIONS - CO2 Emissions
MEAN |  |  |  |  | 17907.4893 | 17366.2685 | 13086.5814 | 12020.2081 | 11366.2868 | 11169.7412 | 10979.0999 | 12153.4119 | 10719.5209 | 10270.3273 | 9962.0905 | 9847.0843 | 9616.5353 | 8835.0018 | 8392.8158 | 7948.2138
P5 |  |  |  |  | 16705.704 | 16536.9531 | 11604.4542 | 10581.5011 | 10019.0761 | 9848.6649 | 9988.5416 | 11435.1624 | 9724.4397 | 8639.9326 | 8795.93 | 8478.338 | 8547.745 | 7408.6073 | 7322.2259 | 6687.9894
P95 |  |  |  |  | 18694.8504 | 18089.4127 | 14299.7663 | 13537.6502 | 12939.0876 | 12405.0908 | 12254.2459 | 12926.3697 | 11942.6513 | 12205.6792 | 10856.1372 | 11086.4187 | 10865.7513 | 10371.4096 | 9759.2367 | 9381.3002
FUELCONSUMED - Fuel Consumed
MEAN |  |  |  |  | 303516.7687 | 294343.5342 | 221806.4649 | 203732.3414 | 192648.928 | 189317.6469 | 186086.4397 | 205990.0326 | 181686.7948 | 174073.3445 | 168848.9923 | 166899.7346 | 162992.1238 | 149745.7937 | 142251.1152 | 134715.4881
P5 |  |  |  |  | 283147.5253 | 280287.3411 | 196685.6645 | 179347.4757 | 169814.8497 | 166926.5235 | 169297.3145 | 193816.312 | 164821.0113 | 146439.5359 | 149083.5591 | 143700.6445 | 144877.0342 | 125569.6148 | 124105.5242 | 113355.7521
P95 |  |  |  |  | 316861.8714 | 306600.2157 | 242368.9207 | 229451.6979 | 219306.5696 | 210255.7768 | 207699.0829 | 219091.0125 | 202417.8182 | 206875.9186 | 184002.325 | 187905.4011 | 184165.2766 | 175786.6041 | 165410.7923 | 159005.0881
FUELCOST - Fuel Cost
MEAN |  |  |  |  | 451905.0206 | 468311.4582 | 382534.8002 | 364886.4936 | 358567.1897 | 360960.331 | 368183.5651 | 412358.2981 | 375971.8655 | 371718.8972 | 366380.4829 | 370461.6829 | 367162.879 | 356978.326 | 346200.9186 | 342075.3682
P5 |  |  |  |  | 335479.4511 | 328375.2285 | 238449.7748 | 251216.7976 | 235969.0018 | 260901.4767 | 260104.7785 | 299908.3041 | 269115.4733 | 245595.3275 | 254922.5864 | 243270.4875 | 269678.0523 | 228218.0852 | 245968.7654 | 222680.4167
P95 |  |  |  |  | 588776.5381 | 599344.3733 | 527242.6257 | 540436.5931 | 558670.7227 | 509456.3715 | 542512.4985 | 546497.8177 | 535522.3001 | 591944.8316 | 477628.1282 | 513519.5139 | 493373.3619 | 506848.2902 | 495706.1464 | 486310.6978
NETPOS - Net Position (MWh)
MEAN |  |  |  |  | 36998.5273 | 35867.6298 | 27210.4241 | 24973.3474 | 23600.1293 | 23174.7566 | 22762.2226 | 25179.9502 | 22413.4306 | 21459.4332 | 20799.886 | 20544.5535 | 20050.9721 | 18408.7809 | 17474.0371 | 16535.212
P5 |  |  |  |  | 34518.2498 | 34146.4469 | 24128.1382 | 21986.0676 | 20804.6108 | 20435.8749 | 20707.2396 | 23693.0305 | 20334.449 | 18054.132 | 18366.83 | 17690.1733 | 17819.6 | 15437.5492 | 15246.16 | 13912.23
P95 |  |  |  |  | 38609.4224 | 37400.4331 | 29728.8352 | 28117.6489 | 26859.4899 | 25734.5545 | 25405.16 | 26775.6853 | 24966.8259 | 25494.9751 | 22663.6964 | 23122.2479 | 22655.7104 | 21608.3361 | 20315.045 | 19516.3328
NETREVENUE - Net Revenue $
MEAN |  |  |  |  | 67562.7495 | 44954.7693 | 89061.1795 | 68302.4523 | 40141.5842 | 40397.0623 | 42328.887 | 15698.2454 | 43055.2933 | 49756.0065 | 46413.3493 | 43008.0236 | 47251.5846 | 44453.8075 | 41638.9128 | 38252.3062
P5 |  |  |  |  | -87601.2344 | -89564.5997 | -16501.617 | -9354.5158 | -37021.0422 | -24444.5206 | -28380.9179 | -62702.1025 | -10213.5733 | -10262.2335 | -8460.2263 | -8964.7417 | -660.7818 | -1682.0434 | -3153.1862 | -5426.8366
P95 |  |  |  |  | 258858.8971 | 185113.5439 | 204762.6865 | 186208.8131 | 183685.6719 | 143665.0422 | 142515.2444 | 107313.5819 | 120870.0736 | 148959.1217 | 112336.0446 | 103730.0944 | 117538.0343 | 106383.2237 | 88181.6217 | 81245.4606
STARTS - Number Starts
MEAN |  |  |  |  | 23.72 | 32.63 | 225.37 | 235.94 | 233.94 | 246.75 | 254.4 | 293.41 | 263.34 | 272 | 276.28 | 278.91 | 294.93 | 288.65 | 290.65 | 291.06
P5 |  |  |  |  | 15.5 | 22.5 | 201 | 208.5 | 206 | 222 | 229.5 | 269.5 | 237.5 | 242.5 | 252 | 248.5 | 271 | 254.5 | 268.5 | 258.5
P95 |  |  |  |  | 31.5 | 43.5 | 250.5 | 260.5 | 257 | 273 | 281.5 | 314.5 | 292.5 | 294.5 | 299 | 309 | 319.5 | 311.5 | 315 | 317.5
VOMCOSTS - VOM Costs
MEAN |  |  |  |  | 19979.2047 | 19727.1964 | 15237.8375 | 14234.808 | 13688.075 | 13673.1064 | 13657.3336 | 15359.7696 | 14120.4612 | 13734.0373 | 13519.9259 | 13764.8508 | 13634.661 | 12702.0588 | 12406.5663 | 11905.3526
P5 |  |  |  |  | 18639.8549 | 18780.5458 | 13511.7574 | 12532.0586 | 12066.6743 | 12057.1662 | 12424.3438 | 14452.7486 | 12810.7029 | 11554.6445 | 11938.4395 | 11852.4161 | 12117.328 | 10651.9089 | 10824.7736 | 10016.8056
P95 |  |  |  |  | 20849.0881 | 20570.2382 | 16648.1477 | 16027.0599 | 15578.5041 | 15183.3871 | 15243.096 | 16333.168 | 15729.1003 | 16316.7841 | 14731.4026 | 15491.9061 | 15405.8831 | 14909.7519 | 14423.682 | 14051.7596
15598: New 2024JAN 18V50DF_NG_B #1
CAPACITYFACTOR - Net Generation Capacity Factor
MEAN | [5 empty] | 0.44229 | 0.37993 | 0.32732 | 0.29257 | 0.29113 | 0.29791 | 0.27397 | 0.27505 | 0.2609 | 0.24628 | 0.2505 | 0.25246 | 0.22621 | 0.20181 | 0.18754
P5 | [5 empty] | 0.32033 | 0.26305 | 0.23889 | 0.20181 | 0.20947 | 0.21452 | 0.2038 | 0.21615 | 0.19319 | 0.18671 | 0.18193 | 0.19417 | 0.15477 | 0.14691 | 0.13002
P95 | [5 empty] | 0.5405 | 0.48334 | 0.43369 | 0.42462 | 0.39071 | 0.38628 | 0.35077 | 0.36019 | 0.36125 | 0.30433 | 0.31566 | 0.33803 | 0.30553 | 0.26492 | 0.24413
CO2EMISSIONS - CO2 Emissions
MEAN | [5 empty] | 17983.3828 | 15419.2171 | 13256.6475 | 11888.8018 | 11734.1237 | 12050.5741 | 11062.5334 | 11221.3788 | 10592.8168 | 10078.0984 | 10153.1811 | 10273.0779 | 9217.3411 | 8193.9177 | 7632.9851
P5 | [5 empty] | 12976.2881 | 10695.0441 | 9738.8943 | 8205.8345 | 8496.6979 | 8630.8766 | 8216.0689 | 8768.7815 | 7821.9848 | 7655.8886 | 7362.301 | 7933.1629 | 6298.7996 | 5982.8913 | 5303.6557
P95 | [5 empty] | 22007.7083 | 19458.7335 | 17672.2776 | 17274.5615 | 15763.1872 | 15581.2704 | 14183.4242 | 14589.3521 | 14683.0982 | 12487.1158 | 12854.5148 | 13677.4169 | 12462.8424 | 10731.8384 | 9973.6504
FUELCONSUMED - Fuel Consumed
MEAN | [5 empty] | 294327.0505 | 252360.3455 | 216966.407 | 194579.4079 | 192047.8505 | 197227.0728 | 181056.1939 | 183655.9537 | 173368.5244 | 164944.3281 | 166173.1768 | 168135.4808 | 150856.6463 | 134106.6724 | 124926.1059
P5 | [5 empty] | 212377.8744 | 175041.6386 | 159392.7059 | 134301.7111 | 139062.159 | 141258.2094 | 134469.212 | 143515.2454 | 128019.3915 | 125300.959 | 120495.9252 | 129839.0003 | 103090.0106 | 97919.6611 | 86802.8759
P95 | [5 empty] | 360191.6254 | 318473.5429 | 289235.3131 | 282726.0474 | 257989.9711 | 255012.6095 | 232134.6024 | 238778.2666 | 240312.5735 | 204371.7811 | 210384.8577 | 223852.9775 | 203974.5069 | 175643.8366 | 163234.8681
FUELCOST - Fuel Cost
MEAN | [5 empty] | 491596.1057 | 451571.4645 | 401801.6672 | 376917.4097 | 377984.9873 | 400800.0322 | 375716.2776 | 388101.54 | 379050.3603 | 366001.1305 | 377223.4034 | 387392.0435 | 367621.0835 | 330851.7375 | 321293.1252
P5 | [5 empty] | 259276.3447 | 222280.4433 | 228073.4707 | 190056.1235 | 216216.3514 | 217879.5746 | 212017.4592 | 237184.1621 | 209877.2611 | 210562.9288 | 207703.4525 | 238343.5648 | 191150.3475 | 187108.5361 | 164377.7815
P95 | [5 empty] | 733824.2976 | 707754.9953 | 707091.8002 | 728340.6503 | 622999.4304 | 683776.4271 | 592394.7123 | 625941.1111 | 706918.5793 | 543683.6234 | 594844.4139 | 615303.8851 | 597155.6656 | 525002.7699 | 490564.9902
NETPOS - Net Position (MWh)
MEAN | [5 empty] | 34576.3434 | 29646.0233 | 25470.1311 | 22826.1251 | 22513.7024 | 23104.7218 | 21193.0782 | 21698.0931 | 20468.2677 | 19457.5989 | 19588.7632 | 19806.2586 | 17758.2622 | 15775.3833 | 14685.0545
P5 | [5 empty] | 24959.4887 | 20563.4312 | 18711.9998 | 15755.4697 | 16302.715 | 16548.525 | 15740.28 | 16955.96 | 15114.45 | 14780.875 | 14204.4 | 15294.97 | 12135.375 | 11518.605 | 10203.7
P95 | [5 empty] | 42278.3101 | 37409.765 | 33952.52 | 33162.54 | 30242.1715 | 29869.28 | 27170.47 | 28210.63 | 28370.97 | 24108.975 | 24799.3402 | 26369.77 | 24011.125 | 20661.55 | 19188.3
NETREVENUE - Net Revenue $
MEAN | [5 empty] | 227935.8245 | 178136.0605 | 150794.396 | 115537.2117 | 111391.3485 | 116483.5085 | 118372.5437 | 121343.4722 | 130558.3832 | 121631.7411 | 112953.9782 | 113660.449 | 106351.0101 | 102963.8796 | 97285.7132
P5 | [5 empty] | 67220.2571 | 38505.223 | 51418.2231 | 16890.3853 | 28189.6048 | 23232.2776 | 37079.5444 | 50036.4851 | 48581.5651 | 45690.4588 | 45794.0771 | 51785.4902 | 43436.0975 | 43769.3046 | 34830.9575
P95 | [5 empty] | 402223.792 | 342138.9152 | 318861.3904 | 300807.1575 | 253565.4577 | 264259.4083 | 220136.4906 | 231174.6281 | 278481.0403 | 215700.9313 | 197072.3527 | 212636.8468 | 194804.1761 | 171809.5472 | 162708.6922
STARTS - Number Starts
MEAN | [5 empty] | 278.61 | 284.92 | 275.34 | 270.31 | 277.58 | 284.09 | 277.79 | 282.1 | 269.1 | 265.3 | 264.47 | 266.85 | 245.98 | 231.07 | 221.28
P5 | [5 empty] | 248 | 251 | 234.5 | 224.5 | 230 | 235 | 229 | 242.5 | 217 | 224.5 | 215.5 | 228.5 | 185.5 | 183.5 | 168
P95 | [5 empty] | 307 | 318 | 316.5 | 304 | 325.5 | 319.5 | 327 | 324.5 | 322 | 308 | 308.5 | 304.5 | 297.5 | 280 | 275
VOMCOSTS - VOM Costs
MEAN | [5 empty] | 24203.4404 | 21048.6766 | 18338.4944 | 16891.3325 | 16885.2768 | 17790.6358 | 16530.601 | 17358.4745 | 16783.9795 | 16149.8071 | 16650.4487 | 17231.445 | 15627.2707 | 14197.845 | 13510.2501
P5 | [5 empty] | 17471.6421 | 14600.0362 | 13472.6399 | 11659.0475 | 12227.0362 | 12742.3643 | 12277.4184 | 13564.768 | 12393.849 | 12268.1262 | 12073.74 | 13306.6239 | 10679.13 | 10366.7445 | 9387.404
P95 | [5 empty] | 29594.817 | 26560.9332 | 24445.8144 | 24540.2796 | 22681.6286 | 22999.3456 | 21192.9666 | 22568.504 | 23264.1954 | 20010.4493 | 21079.4391 | 22941.6999 | 21129.79 | 18595.395 | 17653.236
15598: New 2024JAN 18V50DF_NG_B #2
CAPACITYFACTOR - Net Generation Capacity Factor
MEAN | [5 empty] | 0.43887 | 0.3799 | 0.32862 | 0.2933 | 0.29161 | 0.29742 | 0.27674 | 0.28038 | 0.26753 | 0.25174 | 0.25351 | 0.25727 | 0.23077 | 0.20239 | 0.18919
P5 | [5 empty] | 0.3123 | 0.26214 | 0.2438 | 0.20295 | 0.20764 | 0.21908 | 0.20084 | 0.22079 | 0.19564 | 0.19163 | 0.18536 | 0.19876 | 0.16061 | 0.14594 | 0.12588
P95 | [5 empty] | 0.54496 | 0.48284 | 0.43964 | 0.41861 | 0.39598 | 0.38955 | 0.35974 | 0.3652 | 0.36852 | 0.30583 | 0.31951 | 0.33485 | 0.30721 | 0.26454 | 0.25202
CO2EMISSIONS - CO2 Emissions
MEAN | [5 empty] | 17879.3769 | 15406.1263 | 13299.0244 | 11917.1638 | 11753.7978 | 12042.2011 | 11169.3587 | 11448.739 | 10862.8922 | 10297.001 | 10295.709 | 10461.044 | 9397.5605 | 8213.6774 | 7702.54
P5 | [5 empty] | 12789.4333 | 10619.6756 | 9845.4131 | 8206.0499 | 8401.4726 | 8928.8417 | 8129.6294 | 9026.3017 | 7974.5876 | 7867.1009 | 7497.2693 | 8120.2863 | 6533.5375 | 5895.9938 | 5112.6894
P95 | [5 empty] | 22256.7181 | 19667.058 | 17757.2873 | 16968.0374 | 15854.0587 | 15742.2899 | 14673.7251 | 14929.8025 | 14960.1388 | 12552.8438 | 12987.7828 | 13629.5481 | 12515.0063 | 10731.8384 | 10273.1204
FUELCONSUMED - Fuel Consumed
MEAN | [5 empty] | 292624.8266 | 252146.0941 | 217659.9735 | 195043.5971 | 192369.8497 | 197090.0342 | 182804.561 | 187377.0708 | 177788.7437 | 168527.0216 | 168505.8748 | 171211.8491 | 153806.2276 | 134430.0721 | 126064.4844
P5 | [5 empty] | 209319.6936 | 173808.1105 | 161136.0572 | 134305.2357 | 137503.6426 | 146134.8886 | 133054.4912 | 147729.9789 | 130516.9827 | 128757.7888 | 122704.8984 | 132901.5769 | 106931.8744 | 96497.4438 | 83677.4041
P95 | [5 empty] | 364267.0726 | 321883.1096 | 290626.6329 | 277709.2865 | 259477.2288 | 257647.9533 | 240159.167 | 244350.2871 | 244846.7895 | 205447.5246 | 212566.0032 | 223069.5277 | 204828.2544 | 175643.8366 | 168136.1762
FUELCOST - Fuel Cost
MEAN | [5 empty] | 489359.038 | 451456.4169 | 403487.8232 | 378005.0683 | 378782.0302 | 400740.4317 | 380094.7046 | 396153.0051 | 388408.995 | 373434.9487 | 382372.7542 | 393727.1724 | 374068.6313 | 332546.4648 | 325334.0074
P5 | [5 empty] | 255897.114 | 215130.2939 | 231627.6452 | 187671.2491 | 211141.7734 | 221116.4983 | 206804.9721 | 244049.872 | 217846.5344 | 216759.2118 | 211955.6809 | 244631.2001 | 198440.9531 | 187111.1103 | 158571.5397
P95 | [5 empty] | 747323.5937 | 712694.7604 | 718890.8428 | 726813.7749 | 621569.4961 | 684729.728 | 612245.4878 | 637644.6537 | 730083.7426 | 542565.4488 | 583236.3751 | 611927.5775 | 598239.1293 | 521876.8336 | 505473.8088
NETPOS - Net Position (MWh)
MEAN | [5 empty] | 34378.4166 | 29620.6484 | 25551.5283 | 22880.8023 | 22551.6113 | 23088.723 | 21397.5713 | 22137.7249 | 20990.0302 | 19880.1483 | 19863.748 | 20168.6301 | 18105.4924 | 15813.4332 | 14818.912
P5 | [5 empty] | 24600.8405 | 20418.2756 | 18917.0839 | 15755.9102 | 16120.005 | 17119.7067 | 15574.68 | 17453.92 | 15409.325 | 15189.075 | 14464.8 | 15655.74 | 12587.625 | 11351.305 | 9836.3
P95 | [5 empty] | 42765.1242 | 37810.325 | 34114.5968 | 32575.0885 | 30415.6345 | 30180.85 | 28109.3004 | 28868.95 | 28905.885 | 24235.055 | 25057.06 | 26277.48 | 24111.625 | 20661.55 | 19764.45
NETREVENUE - Net Revenue $
MEAN | [5 empty] | 229507.8341 | 177256.8068 | 150403.047 | 115383.8722 | 111169.3288 | 116714.0705 | 116696.112 | 119555.1315 | 127098.5851 | 119863.3202 | 112247.2905 | 111516.8983 | 103849.409 | 102138.15 | 96630.8297
P5 | [5 empty] | 67041.6441 | 37218.9178 | 50804.3444 | 22964.5098 | 29401.8875 | 21046.2774 | 37835.3229 | 46730.3427 | 44433.3494 | 43433.4969 | 43075.3221 | 48201.3913 | 42743.48 | 42475.5559 | 36855.0941
P95 | [5 empty] | 407898.7002 | 335606.6666 | 317818.3357 | 303016.3679 | 254459.256 | 262552.6839 | 226024.8301 | 226702.0373 | 273833.2639 | 215083.3448 | 201896.5655 | 216414.3366 | 193027.4427 | 174699.8795 | 164192.1035
STARTS - Number Starts
MEAN | [5 empty] | 277.74 | 284.58 | 274.34 | 269.26 | 276.71 | 283.92 | 278.33 | 283.82 | 273.95 | 267.68 | 265.35 | 270.67 | 249.72 | 231.04 | 222.32
P5 | [5 empty] | 250 | 249 | 229.5 | 219.5 | 227.5 | 237 | 230.5 | 243 | 211.5 | 229.5 | 217.5 | 234.5 | 189.5 | 184.5 | 162.5
P95 | [5 empty] | 306.5 | 314 | 308.5 | 303.5 | 323 | 322 | 323.5 | 326 | 320 | 304 | 301 | 306 | 301 | 279 | 280.5
VOMCOSTS - VOM Costs
MEAN | [5 empty] | 24064.8916 | 21030.6604 | 18397.1004 | 16931.7937 | 16913.7085 | 17778.3167 | 16690.1056 | 17710.1799 | 17211.8248 | 16500.5231 | 16884.1858 | 17546.7082 | 15932.8333 | 14232.0899 | 13633.399
P5 | [5 empty] | 17220.5883 | 14496.9757 | 13620.3004 | 11659.3735 | 12090.0037 | 13182.1742 | 12148.2504 | 13963.136 | 12635.6465 | 12606.9322 | 12295.08 | 13620.4938 | 11077.11 | 10216.1745 | 9049.396
P95 | [5 empty] | 29935.5869 | 26845.3308 | 24562.5097 | 24105.5655 | 22811.7259 | 23239.2545 | 21925.2543 | 23095.16 | 23702.8257 | 20115.0956 | 21298.501 | 22861.4076 | 21218.23 | 18595.395 | 18183.294
15598: New 2024JAN 18V50DF_NG_B #3
CAPACITYFACTOR - Net Generation Capacity Factor
MEAN | [5 empty] | 0.43876 | 0.38056 | 0.3295 | 0.29448 | 0.29353 | 0.29789 | 0.2782 | 0.28078 | 0.27446 | 0.2635 | 0.25882 | 0.26142 | 0.24002 | 0.20785 | 0.19158
P5 | [5 empty] | 0.30902 | 0.2569 | 0.23877 | 0.19948 | 0.21305 | 0.21532 | 0.20508 | 0.22115 | 0.19836 | 0.20604 | 0.19528 | 0.20256 | 0.17314 | 0.1505 | 0.12465
P95 | [5 empty] | 0.54402 | 0.48463 | 0.44097 | 0.42334 | 0.39227 | 0.38841 | 0.35426 | 0.36995 | 0.37256 | 0.31332 | 0.32565 | 0.33557 | 0.311 | 0.26851 | 0.25626
CO2EMISSIONS - CO2 Emissions
MEAN | [5 empty] | 17862.5238 | 15454.2036 | 13339.7289 | 11972.2713 | 11839.5055 | 12038.4099 | 11240.1851 | 11456.2644 | 11164.3268 | 10788.1714 | 10486.6599 | 10640.9906 | 9789.1198 | 8435.5326 | 7794.2038
P5 | [5 empty] | 12560.1555 | 10428.317 | 9643.5191 | 8145.8184 | 8544.3106 | 8777.9692 | 8263.6105 | 9043.7607 | 8066.1493 | 8464.216 | 7932.6508 | 8263.8927 | 7042.1363 | 6091.5131 | 5056.2675
P95 | [5 empty] | 22282.594 | 19829.6292 | 17924.6715 | 17152.5303 | 15826.5372 | 15570.963 | 14240.7622 | 14963.7793 | 15195.9348 | 12801.2785 | 13177.3502 | 13651.6595 | 12654.1103 | 10892.5987 | 10442.386
FUELCONSUMED - Fuel Consumed
MEAN | [5 empty] | 292348.9982 | 252932.9551 | 218326.1683 | 195945.5205 | 193772.5933 | 197027.9859 | 183963.7495 | 187500.2354 | 182722.2062 | 176565.8173 | 171631.0951 | 174156.9659 | 160214.7264 | 138061.0904 | 127564.7108
P5 | [5 empty] | 205567.1938 | 170676.2189 | 157831.7361 | 133319.4509 | 139841.4171 | 143665.6175 | 135247.3085 | 148015.7235 | 132015.5375 | 138530.5406 | 129830.6184 | 135251.9263 | 115255.9125 | 99697.4327 | 82753.9692
P95 | [5 empty] | 364690.5733 | 324543.8492 | 293366.1457 | 280728.8098 | 259026.7951 | 254843.9111 | 233073.0311 | 244906.371 | 248705.9706 | 209513.56 | 215668.5791 | 223431.4158 | 207104.9144 | 178274.9386 | 170906.4807
FUELCOST - Fuel Cost
MEAN | [5 empty] | 489246.8017 | 453025.6331 | 404501.7066 | 379829.042 | 381233.1397 | 400651.0869 | 382324.8064 | 397026.4801 | 398834.9371 | 389704.1647 | 388709.4971 | 400477.2547 | 388443.4538 | 341024.3213 | 329301.6441
P5 | [5 empty] | 252291.1074 | 213753.6043 | 228919.0957 | 186656.6956 | 220299.0304 | 218125.8971 | 207181.8051 | 243190.0731 | 226822.668 | 232930.1142 | 224540.9595 | 250360.6777 | 216202.1964 | 196129.4575 | 160495.8918
P95 | [5 empty] | 749189.9183 | 719195.1131 | 724175.1978 | 744867.5884 | 630921.6964 | 683768.4782 | 590321.2874 | 644079.6642 | 728166.0272 | 551441.415 | 593485.0023 | 611295.9711 | 599862.782 | 542871.5092 | 517276.0141
NETPOS - Net Position (MWh)
MEAN | [5 empty] | 34345.9668 | 29712.6533 | 25629.4499 | 22986.452 | 22715.8667 | 23081.3183 | 21533.2468 | 22152.1913 | 21572.5094 | 20828.5209 | 20232.1537 | 20515.5552 | 18859.8384 | 16240.5624 | 14995.264
P5 | [5 empty] | 24156.3641 | 20050.186 | 18528.7436 | 15640.3549 | 16394.07 | 16830.555 | 15831.36 | 17487.68 | 15586.25 | 16341.93 | 15304.8 | 15932.61 | 13567.5 | 11727.73 | 9727.75
P95 | [5 empty] | 42790.7878 | 38119.7567 | 34434.9903 | 32929.86 | 30365.1796 | 29851.8345 | 27281.4652 | 28931.76 | 29361.6012 | 24714.71 | 25422.39 | 26319.29 | 24379.625 | 20971.055 | 20090.1
NETREVENUE - Net Revenue $
MEAN | [5 empty] | 228972.5717 | 178021.6457 | 150155.9283 | 114832.2674 | 110490.2378 | 115855.6445 | 116254.455 | 118355.0505 | 124559.8556 | 114839.2245 | 109752.2865 | 109978.7735 | 100439.9713 | 100198.0782 | 95996.8056
P5 | [5 empty] | 65576.0367 | 35433.1987 | 49328.3404 | 18323.0732 | 29335.4724 | 20885.3421 | 34040.7186 | 46800.3996 | 41390.0882 | 36705.0481 | 38267.1447 | 45031.2476 | 39680.5014 | 39745.4708 | 35197.7733
P95 | [5 empty] | 414983.7222 | 333794.0812 | 315639.8023 | 305920.3462 | 256494.655 | 253696.958 | 217772.2368 | 226528.2937 | 271977.4142 | 211414.371 | 200886.0557 | 215769.373 | 188958.5095 | 167791.0396 | 162162.9899
STARTS - Number Starts
MEAN | [5 empty] | 277.48 | 285.72 | 273.71 | 269.49 | 277.55 | 283.39 | 280.25 | 283.55 | 278.04 | 275.13 | 267.39 | 273.71 | 255.74 | 235.41 | 223.27
P5 | [5 empty] | 253 | 248.5 | 223 | 222.5 | 229 | 234.5 | 231.5 | 244.5 | 219.5 | 234.5 | 213.5 | 233.5 | 207 | 188 | 169.5
P95 | [5 empty] | 304 | 316.5 | 306 | 307.5 | 323 | 319 | 321 | 319.5 | 324 | 305 | 305 | 307 | 302.5 | 280.5 | 277.5
VOMCOSTS - VOM Costs
MEAN | [5 empty] | 24042.1768 | 21095.9838 | 18453.2039 | 17009.9745 | 17036.9001 | 17772.6151 | 16795.9325 | 17721.753 | 17689.4577 | 17287.6724 | 17197.3307 | 17848.533 | 16596.6578 | 14616.5062 | 13795.6429
P5 | [5 empty] | 16909.4548 | 14235.6321 | 13340.6954 | 11573.8626 | 12295.5525 | 12959.5274 | 12348.4608 | 13990.144 | 12780.725 | 13563.8019 | 13009.08 | 13861.3707 | 11939.4 | 10554.957 | 8949.53
P95 | [5 empty] | 29953.5515 | 27065.0273 | 24793.193 | 24368.0964 | 22773.8847 | 22985.9125 | 21279.5429 | 23145.408 | 24076.513 | 20513.2093 | 21609.0315 | 22897.7823 | 21454.07 | 18873.9495 | 18482.892
15598: New 2024JAN 18V50DF_NG_B #4
CAPACITYFACTOR - Net Generation Capacity Factor
MEAN | [5 empty] | 0.43969 | 0.37913 | 0.33041 | 0.29305 | 0.29534 | 0.30014 | 0.27798 | 0.28006 | 0.27531 | 0.26745 | 0.26118 | 0.26105 | 0.24455 | 0.21427 | 0.19585
P5 | [5 empty] | 0.30908 | 0.26529 | 0.2404 | 0.19897 | 0.21011 | 0.2196 | 0.19887 | 0.21943 | 0.20526 | 0.2114 | 0.19622 | 0.20559 | 0.17772 | 0.15853 | 0.12676
P95 | [5 empty] | 0.5434 | 0.48699 | 0.4449 | 0.4215 | 0.40144 | 0.39427 | 0.35674 | 0.37507 | 0.37305 | 0.31906 | 0.32409 | 0.33782 | 0.31902 | 0.26959 | 0.25385
CO2EMISSIONS - CO2 Emissions
MEAN | [5 empty] | 17897.3297 | 15383.9388 | 13394.3594 | 11914.0053 | 11908.659 | 12126.5621 | 11228.0077 | 11437.7485 | 11175.0892 | 10935.3785 | 10588.8295 | 10598.2205 | 9970.974 | 8698.4216 | 7959.6102
P5 | [5 empty] | 12608.5562 | 10725.1981 | 9741.8322 | 8058.0819 | 8418.4733 | 8912.0831 | 8038.868 | 8960.8305 | 8336.4743 | 8625.4807 | 8015.3733 | 8285.6512 | 7259.4861 | 6469.5172 | 5125.7098
P95 | [5 empty] | 22254.3122 | 19721.4834 | 18014.6269 | 17055.9086 | 16218.9607 | 15883.0668 | 14352.3303 | 15333.0259 | 15087.283 | 13043.6356 | 13118.0444 | 13738.3408 | 13049.6871 | 11005.5655 | 10299.1612
FUELCONSUMED - Fuel Consumed
MEAN | [5 empty] | 292918.6535 | 251782.9594 | 219220.2851 | 194991.9042 | 194904.4026 | 198470.7383 | 183764.4476 | 187197.1938 | 182898.3496 | 178975.0988 | 173303.2649 | 173456.964 | 163191.0637 | 142363.6923 | 130271.8532
P5 | [5 empty] | 206359.3488 | 175535.1569 | 159440.7893 | 131883.5011 | 137781.8876 | 145860.6072 | 131569.0344 | 146658.4365 | 136439.842 | 141169.8969 | 131184.5052 | 135608.0398 | 118813.1938 | 105884.078 | 83890.5044
P95 | [5 empty] | 364227.6963 | 322773.8691 | 294838.4108 | 279147.4405 | 265449.4392 | 259951.993 | 234899.0228 | 250949.6881 | 246927.7094 | 213480.1246 | 214697.9436 | 224850.0955 | 213579.1663 | 180123.821 | 168562.3769
FUELCOST - Fuel Cost
MEAN | [5 empty] | 490156.3679 | 451070.1419 | 406531.3955 | 378256.3913 | 383660.7367 | 404210.119 | 382122.6255 | 396793.95 | 399323.5478 | 395090.2006 | 392654.3038 | 398635.405 | 395352.6505 | 350315.9876 | 335297.0232
P5 | [5 empty] | 251012.1695 | 215955.5476 | 229213.9232 | 183631.98 | 219766.5338 | 227053.6791 | 210200.0781 | 240848.0531 | 223930.1477 | 238729.2689 | 227022.2269 | 247221.2988 | 222081.0542 | 206435.1356 | 165945.7166
P95 | [5 empty] | 750635.8503 | 722379.0042 | 729709.6246 | 739830.9616 | 639849.8483 | 697478.7347 | 604632.775 | 665586.3506 | 733501.3546 | 561989.1615 | 584627.3326 | 613094.2804 | 602906.6685 | 547721.9777 | 514515.3663
NETPOS - Net Position (MWh)
MEAN | [5 empty] | 34413.7888 | 29577.7652 | 25734.5058 | 22874.4977 | 22848.3396 | 23250.2812 | 21509.9572 | 22116.3313 | 21593.1657 | 21112.6195 | 20429.2803 | 20433.088 | 19210.2316 | 16746.6789 | 15313.4811
P5 | [5 empty] | 24253.1014 | 20621.448 | 18717.3242 | 15471.7245 | 16152.5422 | 17087.7 | 15400.8 | 17327.32 | 16108.6 | 16653.285 | 15464.4 | 15974.56 | 13986.25 | 12455.485 | 9861.35
P95 | [5 empty] | 42740.0199 | 37914.565 | 34606.7103 | 32740.5581 | 31118.7 | 30450.365 | 27493.25 | 29646.2943 | 29149.92 | 25181.3986 | 25309.2 | 26487.23 | 25141.75 | 21188.545 | 19814.55
NETREVENUE - Net Revenue $
MEAN | [5 empty] | 230033.0134 | 178417.3833 | 149791.5836 | 114716.9882 | 109890.3647 | 115602.8495 | 116774.3168 | 118518.3062 | 123899.919 | 112765.3926 | 108454.9702 | 109451.4897 | 98585.3029 | 97827.7588 | 94561.2214
P5 | [5 empty] | 70461.4062 | 37722.1537 | 48948.6691 | 20794.5926 | 28626.0188 | 20825.4604 | 35055.5833 | 45294.5091 | 42911.2801 | 34440.6001 | 37979.6931 | 44905.7262 | 36482.2385 | 37691.8783 | 32740.9205
P95 | [5 empty] | 411726.5466 | 338100.8375 | 317947.4492 | 303188.4599 | 250144.2171 | 256907.1544 | 222391.2365 | 223446.479 | 264754.5396 | 208905.6207 | 198671.6783 | 215354.086 | 188978.9647 | 171781.7267 | 159782.5368
STARTS - Number Starts
MEAN | [5 empty] | 277.82 | 285.48 | 274.45 | 267.56 | 276.63 | 283.75 | 278.46 | 282.92 | 278.58 | 277.76 | 269.14 | 271.57 | 257.36 | 240.08 | 226.32
P5 | [5 empty] | 247.5 | 250 | 230 | 214.5 | 231 | 239 | 225.5 | 238 | 223 | 236 | 223 | 236 | 206 | 195.5 | 167.5
P95 | [5 empty] | 304.5 | 317 | 312 | 301.5 | 321 | 320 | 322 | 323 | 329 | 312 | 303.5 | 305.5 | 306.5 | 281.5 | 279
VOMCOSTS - VOM Costs
MEAN | [5 empty] | 24089.6522 | 21000.2133 | 18528.8442 | 16927.1283 | 17136.2547 | 17902.7165 | 16777.7666 | 17693.065 | 17706.3958 | 17523.4742 | 17364.8883 | 17776.7866 | 16905.0038 | 15072.011 | 14088.4026
P5 | [5 empty] | 16977.1709 | 14641.228 | 13476.4734 | 11449.0762 | 12114.4066 | 13157.529 | 12012.624 | 13861.856 | 13209.052 | 13822.2265 | 13144.74 | 13897.8672 | 12307.9 | 11209.9365 | 9072.442
P95 | [5 empty] | 29918.0139 | 26919.3412 | 24916.8314 | 24228.013 | 23339.025 | 23446.7811 | 21444.735 | 23717.0354 | 23902.9344 | 20900.5609 | 21512.82 | 23043.8901 | 22124.74 | 19069.6905 | 18229.386
15598: New 2024JAN 18V50DF_NG_B #5
CAPACITYFACTOR - Net Generation Capacity Factor
MEAN | [5 empty] | 0.43904 | 0.37771 | 0.32993 | 0.29022 | 0.29283 | 0.30049 | 0.27856 | 0.2825 | 0.27524 | 0.26828 | 0.26328 | 0.2627 | 0.24563 | 0.22244 | 0.20251
P5 | [5 empty] | 0.3061 | 0.2528 | 0.23584 | 0.19021 | 0.20764 | 0.22545 | 0.19998 | 0.22096 | 0.19994 | 0.20967 | 0.19402 | 0.20291 | 0.17571 | 0.17213 | 0.14077
P95 | [5 empty] | 0.54646 | 0.48681 | 0.44043 | 0.42628 | 0.39716 | 0.39611 | 0.35782 | 0.37815 | 0.37499 | 0.32329 | 0.32761 | 0.34343 | 0.31964 | 0.28405 | 0.25944
CO2EMISSIONS - CO2 Emissions
MEAN | [5 empty] | 17894.6636 | 15319.7958 | 13377.0072 | 11789.6355 | 11800.2588 | 12151.5912 | 11245.5256 | 11526.1709 | 11177.2624 | 10968.5388 | 10687.5189 | 10689.1276 | 10010.111 | 9026.0949 | 8242.1536
P5 | [5 empty] | 12403.709 | 10241.4014 | 9580.3958 | 7743.4149 | 8373.081 | 9182.6633 | 7999.9703 | 8991.3837 | 8153.351 | 8616.7637 | 7884.7588 | 8272.5961 | 7181.2402 | 7034.3508 | 5763.711
P95 | [5 empty] | 22268.8841 | 19738.324 | 17876.7409 | 17356.5412 | 15967.6891 | 16049.454 | 14432.9407 | 15376.6764 | 15339.3337 | 13230.416 | 13379.2732 | 13977.6848 | 13032.2991 | 11483.5016 | 10511.8283
FUELCONSUMED - Fuel Consumed
MEAN | [5 empty] | 292875.0177 | 250733.1553 | 218936.2881 | 192956.3915 | 193130.2585 | 198880.3797 | 184051.1557 | 188644.3681 | 182933.9174 | 179517.8208 | 174918.4769 | 174944.8045 | 163831.6042 | 147726.5935 | 134896.1308
P5 | [5 empty] | 203006.6938 | 167617.0441 | 156798.6225 | 126733.4682 | 137038.9685 | 150289.0876 | 130932.41 | 147158.4896 | 133442.7325 | 141027.229 | 129046.7892 | 135394.3717 | 117532.5725 | 115128.4904 | 94332.4216
P95 | [5 empty] | 364466.1882 | 323049.492 | 292581.6841 | 284067.7781 | 261336.974 | 262675.1878 | 236218.3421 | 251664.0977 | 251052.924 | 216537.0875 | 218973.3756 | 228767.3445 | 213294.5837 | 187946.0162 | 172043.0159
FUELCOST - Fuel Cost
MEAN | [5 empty] | 490199.1752 | 449652.9301 | 406160.5977 | 374825.5539 | 380542.3558 | 404757.4327 | 382911.7699 | 400057.4855 | 399908.0359 | 396819.0282 | 396501.3838 | 402574.6703 | 397313.8098 | 362649.5941 | 345468.2493
P5 | [5 empty] | 250178.153 | 211225.4489 | 223545.7469 | 177971.1923 | 215083.0936 | 236482.5557 | 203016.7648 | 244088.1292 | 217033.2695 | 240158.3884 | 223064.4476 | 255245.0961 | 220566.7057 | 234858.7307 | 182310.6092
P95 | [5 empty] | 755389.4574 | 721869.1498 | 715788.7371 | 738347.4285 | 633962.8289 | 697408.0587 | 601449.4509 | 655167.4021 | 746990.9534 | 561731.2924 | 605925.9526 | 629345.5504 | 616016.4088 | 562457.1307 | 509216.0376
NETPOS - Net Position (MWh)
MEAN | [5 empty] | 34409.4854 | 29454.1842 | 25701.3367 | 22635.6805 | 22640.3885 | 23298.2757 | 21543.5837 | 22287.2684 | 21597.4344 | 21176.6183 | 20619.6026 | 20608.3458 | 19285.6191 | 17377.5303 | 15857.0661
P5 | [5 empty] | 23862.3378 | 19691.5822 | 18407.7952 | 14867.84 | 16065.063 | 17606.0924 | 15326.28 | 17386.4 | 15754.75 | 16636.455 | 15212.4 | 15949.39 | 13835.5 | 13542.935 | 11088.8
P95 | [5 empty] | 42774.1798 | 37946.8812 | 34343.75 | 33320.76 | 30632.115 | 30769.795 | 27648.2841 | 29731.5491 | 29637.6417 | 25543.66 | 25813.2 | 26948.68 | 25108.25 | 22108.695 | 20223.7
NETREVENUE - Net Revenue $
MEAN | [5 empty] | 230150.2432 | 178541.172 | 150091.9001 | 115270.2862 | 111124.2693 | 115469.5102 | 115898.3039 | 118216.4739 | 123668.7557 | 112723.21 | 108031.5513 | 109409.9355 | 98773.108 | 95116.8304 | 92000.3734
P5 | [5 empty] | 67091.0989 | 36496.5478 | 48462.7649 | 21820.8878 | 28008.2603 | 22633.435 | 34834.0707 | 43906.9739 | 41615.5574 | 32952.3215 | 36542.2654 | 45527.4197 | 40019.4791 | 32378.1935 | 28248.7083
P95 | [5 empty] | 413306.9123 | 338451.6678 | 317935.616 | 305242.9083 | 255323.4513 | 256986.5806 | 219837.996 | 221512.6315 | 269136.0913 | 207946.2972 | 197873.3171 | 210538.345 | 186541.1539 | 166850.5578 | 160107.2628
STARTS - Number Starts
MEAN | [5 empty] | 277.92 | 285.17 | 273.81 | 268.06 | 275.27 | 284.78 | 278.77 | 284 | 277.79 | 277.45 | 270.83 | 271.33 | 256.41 | 245.41 | 232.23
P5 | [5 empty] | 250.5 | 250.5 | 230.5 | 213.5 | 226.5 | 245 | 229 | 242 | 224 | 239.5 | 219.5 | 232 | 200.5 | 205 | 184.5
P95 | [5 empty] | 305 | 317.5 | 314 | 302 | 320 | 321.5 | 323.5 | 318.5 | 326 | 310.5 | 308.5 | 307 | 300.5 | 284.5 | 283.5
VOMCOSTS - VOM Costs
MEAN | [5 empty] | 24086.6398 | 20912.4708 | 18504.9625 | 16750.4036 | 16980.2914 | 17939.6723 | 16803.9953 | 17829.8147 | 17709.8962 | 17576.5931 | 17526.6622 | 17929.2608 | 16971.3448 | 15639.7773 | 14588.5008
P5 | [5 empty] | 16703.6365 | 13981.0234 | 13253.6125 | 11002.2016 | 12048.7973 | 13556.6911 | 11954.4984 | 13909.12 | 12918.895 | 13808.2576 | 12930.54 | 13875.9693 | 12175.24 | 12188.6415 | 10201.696
P95 | [5 empty] | 29941.9259 | 26942.2856 | 24727.5 | 24657.3624 | 22974.0863 | 23692.7421 | 21565.6616 | 23785.2392 | 24302.8662 | 21201.2378 | 21941.22 | 23445.3516 | 22095.26 | 19897.8255 | 18605.804
15598: New 2024JAN 18V50DF_NG_B #6
CAPACITYFACTOR - Net Generation Capacity Factor
MEAN | [5 empty] | 0.43795 | 0.37544 | 0.32788 | 0.28952 | 0.28971 | 0.29794 | 0.2792 | 0.2868 | 0.27765 | 0.26924 | 0.26463 | 0.26431 | 0.24543 | 0.22293 | 0.20557
P5 | [5 empty] | 0.30773 | 0.2579 | 0.23898 | 0.19693 | 0.20434 | 0.21454 | 0.20422 | 0.22527 | 0.20295 | 0.20883 | 0.19387 | 0.2057 | 0.17754 | 0.17247 | 0.14028
P95 | [5 empty] | 0.54618 | 0.48919 | 0.44106 | 0.41917 | 0.3978 | 0.39561 | 0.35877 | 0.3737 | 0.38002 | 0.32407 | 0.33083 | 0.34355 | 0.31955 | 0.2857 | 0.26428
CO2EMISSIONS - CO2 Emissions
MEAN | [5 empty] | 17855.5261 | 15221.469 | 13294.0646 | 11757.9842 | 11674.6723 | 12045.5333 | 11289.4304 | 11696.1516 | 11281.8204 | 11005.4659 | 10727.7112 | 10746.0085 | 10003.854 | 9060.3794 | 8356.4261
P5 | [5 empty] | 12543.6327 | 10422.2395 | 9626.2304 | 7993.1239 | 8219.3241 | 8695.7704 | 8220.3908 | 9213.9859 | 8200.2919 | 8542.6691 | 7854.2821 | 8411.8508 | 7220.3632 | 6995.2469 | 5720.3095
P95 | [5 empty] | 22369.8263 | 19859.4159 | 17945.4079 | 17059.893 | 16076.3656 | 15932.6451 | 14467.0371 | 15328.7677 | 15468.2637 | 13269.0034 | 13431.8719 | 13951.5745 | 12991.1803 | 11637.9192 | 10741.8559
FUELCONSUMED - Fuel Consumed
MEAN | [5 empty] | 292234.4695 | 249123.8788 | 217578.7979 | 192438.3658 | 191074.8333 | 197144.5704 | 184769.728 | 191426.3762 | 184645.1781 | 180122.1908 | 175576.288 | 175875.7531 | 163729.1987 | 148287.7153 | 136766.384
P5 | [5 empty] | 205296.7711 | 170576.7512 | 157548.7786 | 130820.3582 | 134522.4887 | 142320.3012 | 134539.9481 | 150801.7338 | 134210.9962 | 139814.5518 | 128547.9888 | 137673.4984 | 118172.8831 | 114488.4927 | 93622.0871
P95 | [5 empty] | 366118.2708 | 325031.3576 | 293705.5296 | 279212.6516 | 263115.6395 | 260763.4226 | 236776.3852 | 250879.9959 | 253163.0721 | 217168.6323 | 219834.2376 | 228340.0083 | 212621.6083 | 190473.3085 | 175807.7888
FUELCOST - Fuel Cost
MEAN | [5 empty] | 488888.6076 | 446938.6788 | 404096.4509 | 373710.2772 | 377201.0863 | 402112.9524 | 383964.538 | 405765.149 | 403874.9799 | 398552.6875 | 397635.8238 | 404568.5126 | 397398.7233 | 364434.6371 | 350200.5436
P5 | [5 empty] | 253657.1979 | 210225.5471 | 224663.3894 | 182184.1722 | 207688.5384 | 222747.6554 | 205863.1178 | 249436.9432 | 220718.4416 | 234146.0814 | 221534.806 | 260493.0432 | 218400.1994 | 227566.9663 | 180382.2554
P95 | [5 empty] | 754108.6457 | 722224.9353 | 720902.4587 | 744397.4033 | 644063.4227 | 698560.6352 | 601854.7789 | 665104.9946 | 748474.2776 | 565099.9157 | 597265.4244 | 619442.5981 | 619296.7856 | 573077.5364 | 519397.2289
NETPOS - Net Position (MWh)
MEAN | [5 empty] | 34333.95 | 29265.2164 | 25541.859 | 22574.9786 | 22399.3892 | 23094.9266 | 21627.659 | 22615.9613 | 21799.4019 | 21247.9575 | 20697.2312 | 20717.999 | 19273.5469 | 17443.5287 | 16076.923
P5 | [5 empty] | 24132.6671 | 20039.0322 | 18495.409 | 15346.9967 | 15770.433 | 16672.95 | 15748.56 | 17816.84 | 15845.1818 | 16493.4 | 15153.6 | 16217.87 | 13910.875 | 13467.65 | 11005.3
P95 | [5 empty] | 42991.9277 | 38176.925 | 34475.5536 | 32750.77 | 30840.7513 | 30545.83 | 27712.6 | 29636.29 | 29887.325 | 25617.0659 | 25913.86 | 26898.34 | 25028.62 | 22405.58 | 20666.25
NETREVENUE - Net Revenue $
MEAN | [5 empty] | 230244.0003 | 179426.6498 | 151043.6517 | 115859.6567 | 111708.0151 | 116260.6825 | 115965.7968 | 117338.3174 | 123419.5847 | 112652.17 | 107532.2651 | 108757.4327 | 98777.2637 | 94304.2639 | 90184.2456
P5 | [5 empty] | 69296.0696 | 39478.8393 | 52388.3286 | 19002.414 | 30196.4669 | 24356.5413 | 36183.691 | 47423.674 | 37208.6546 | 32976.5034 | 37817.6111 | 42439.1152 | 37609.205 | 32453.3779 | 27032.7132
P95 | [5 empty] | 409162.106 | 342872.7266 | 321757.7317 | 307442.4576 | 254177.3967 | 255996.892 | 220878.824 | 221895.0974 | 272367.6679 | 201638.2224 | 198240.9311 | 207016.3845 | 187921.2181 | 167303.7591 | 160458.6285
STARTS - Number Starts
MEAN | [5 empty] | 277.41 | 284.59 | 274.06 | 267.52 | 275.26 | 284.95 | 279.08 | 284.92 | 278.65 | 277.75 | 271.77 | 272.23 | 255.72 | 246.26 | 235.4
P5 | [5 empty] | 249 | 249.5 | 223 | 221.5 | 225 | 247 | 234 | 245.5 | 225 | 241 | 228.5 | 235.5 | 208 | 206.5 | 178
P95 | [5 empty] | 304 | 314 | 315 | 300.5 | 318.5 | 322 | 324 | 324.5 | 328 | 309 | 306 | 306.5 | 301 | 280 | 286
VOMCOSTS - VOM Costs
MEAN | [5 empty] | 24033.765 | 20778.3037 | 18390.1384 | 16705.4842 | 16799.5419 | 17783.0935 | 16869.574 | 18092.769 | 17875.5096 | 17635.8047 | 17592.6465 | 18024.6591 | 16960.7213 | 15699.1758 | 14790.7692
P5 | [5 empty] | 16892.867 | 14227.7129 | 13316.6945 | 11356.7775 | 11827.8247 | 12838.1715 | 12283.8768 | 14253.472 | 12993.0491 | 13689.522 | 12880.56 | 14109.5469 | 12241.57 | 12120.885 | 10124.876
P95 | [5 empty] | 30094.3494 | 27105.6168 | 24822.3986 | 24235.5698 | 23130.5635 | 23520.2891 | 21615.828 | 23709.032 | 24507.6065 | 21262.1647 | 22026.781 | 23401.5558 | 22025.1856 | 20165.022 | 19012.95
15598: New 2024JAN 18V50DF_NG_B #7
CAPACITYFACTOR - Net Generation Capacity Factor
MEAN | [5 empty] | 0.43765 | 0.37347 | 0.32611 | 0.28727 | 0.28824 | 0.29654 | 0.28092 | 0.29048 | 0.28042 | 0.26999 | 0.26527 | 0.2651 | 0.24522 | 0.22203 | 0.20718
P5 | [5 empty] | 0.30465 | 0.25976 | 0.2332 | 0.1921 | 0.19768 | 0.22185 | 0.20287 | 0.22894 | 0.20191 | 0.21126 | 0.19606 | 0.20364 | 0.17524 | 0.17768 | 0.1434
P95 | [5 empty] | 0.54238 | 0.48643 | 0.44147 | 0.42094 | 0.39856 | 0.39127 | 0.35668 | 0.37746 | 0.3825 | 0.32582 | 0.32966 | 0.34597 | 0.31679 | 0.28451 | 0.26912
CO2EMISSIONS - CO2 Emissions
MEAN | [5 empty] | 17806.8541 | 15146.6704 | 13216.0991 | 11671.2164 | 11623.6669 | 11992.5483 | 11341.4449 | 11853.7738 | 11402.6391 | 11045.9297 | 10772.4277 | 10787.7085 | 9982.0724 | 9028.9086 | 8430.3763
P5 | [5 empty] | 12331.743 | 10533.4089 | 9529.0923 | 7830.0639 | 7964.3017 | 8951.0194 | 8185.8151 | 9296.9162 | 8244.9127 | 8669.0657 | 7919.5893 | 8276.9478 | 7124.7292 | 7221.1803 | 5824.473
P95 | [5 empty] | 22237.4583 | 19754.9573 | 17872.0351 | 17264.6058 | 16020.6541 | 15889.0354 | 14344.3847 | 15393.5298 | 15559.6005 | 13420.5365 | 13414.4567 | 14084.478 | 12834.6884 | 11570.3991 | 10928.4821
FUELCONSUMED - Fuel Consumed
MEAN | [5 empty] | 291437.874 | 247899.6787 | 216302.7676 | 191018.2714 | 190240.0476 | 196277.3857 | 185621.0297 | 194006.1185 | 186622.5712 | 180784.4463 | 176308.1458 | 176558.2411 | 163372.7072 | 147772.6441 | 137976.6996
P5 | [5 empty] | 201828.8545 | 172396.2173 | 155958.9581 | 128151.6187 | 130348.636 | 146497.8623 | 133974.0598 | 152159.0208 | 134941.2872 | 141883.2365 | 129616.8468 | 135465.5944 | 116607.6794 | 118186.2576 | 95326.8899
P95 | [5 empty] | 363951.8551 | 323321.7235 | 292504.6667 | 282563.1064 | 262203.831 | 260049.6798 | 234768.9804 | 251939.931 | 254657.9453 | 219648.7158 | 219549.2088 | 230515.1882 | 210060.3658 | 189368.2335 | 178862.2271
FUELCOST - Fuel Cost
MEAN | [5 empty] | 487895.5455 | 444531.9736 | 401724.0915 | 371584.2694 | 375778.2114 | 400221.2434 | 385850.3415 | 410391.5231 | 407536.4292 | 400073.7392 | 399215.1027 | 406005.474 | 396291.2514 | 363650.454 | 353913.4139
P5 | [5 empty] | 249319.4042 | 214797.0409 | 222855.1574 | 179248.609 | 206624.8819 | 231142.6389 | 211918.9386 | 251323.0037 | 222028.6194 | 242618.8314 | 225202.2509 | 253357.6519 | 214757.1915 | 235314.7788 | 183299.825
P95 | [5 empty] | 748446.0747 | 714805.764 | 720684.3253 | 744391.6179 | 633427.2255 | 699855.5019 | 596412.3248 | 655747.311 | 748596.8536 | 570558.8006 | 612108.9983 | 628430.134 | 623263.7873 | 573042.4236 | 536606.808
NETPOS - Net Position (MWh)
MEAN | [5 empty] | 34239.9702 | 29121.5916 | 25392.1256 | 22408.2692 | 22301.4872 | 22993.3507 | 21727.1633 | 22920.7641 | 22032.8514 | 21326.0297 | 20783.497 | 20798.4021 | 19231.5736 | 17382.9719 | 16219.1786
P5 | [5 empty] | 23718.9486 | 20253.315 | 18309.34 | 15033.388 | 15281.2 | 17162.355 | 15682.32 | 17977.2 | 15931.675 | 16737.435 | 15279.6 | 15957.78 | 13726.625 | 13902.63 | 11205.7
P95 | [5 empty] | 42703.1011 | 37978.6601 | 34336.3999 | 33141.39 | 30733.9328 | 30463.025 | 27476.41 | 29763.17 | 30062.7974 | 25909.495 | 25880.26 | 27154.165 | 24727.12 | 22275.995 | 21025.3
NETREVENUE - Net Revenue $
MEAN | [5 empty] | 229622.6843 | 180006.4233 | 151583.7004 | 117044.6678 | 112584.0703 | 116611.0665 | 115703.926 | 115595.3422 | 122286.6562 | 112976.7864 | 107855.8879 | 108805.0363 | 98939.1302 | 94455.8136 | 89581.4197
P5 | [5 empty] | 69095.6961 | 38816.2757 | 49028.1974 | 22826.6165 | 30970.2405 | 25395.1762 | 34255.5557 | 44800.035 | 40484.3699 | 38220.7262 | 35694.5483 | 42938.9947 | 36764.0475 | 32803.8344 | 27579.2878
P95 | [5 empty] | 409987.2559 | 342198.4307 | 315763.2635 | 304394.4182 | 255957.9115 | 260728.7195 | 219591.2028 | 222877.493 | 271678.4767 | 206626.2863 | 204170.7736 | 210626.1807 | 185278.4576 | 171048.3649 | 155517.9443
STARTS - Number Starts
MEAN | [5 empty] | 278.55 | 284.27 | 272.37 | 265.17 | 274.84 | 285.76 | 278.91 | 286.94 | 280.86 | 277.94 | 271.64 | 272.35 | 255.78 | 247.58 | 236.16
P5 | [5 empty] | 246 | 249 | 225 | 212.5 | 223 | 248 | 229 | 246.5 | 223 | 240 | 218.5 | 234.5 | 200 | 209.5 | 184.5
P95 | [5 empty] | 307 | 318.5 | 307 | 297.5 | 321.5 | 321 | 317.5 | 326 | 327.5 | 310.5 | 309.5 | 303 | 299 | 287.5 | 287.5
VOMCOSTS - VOM Costs
MEAN | [5 empty] | 23967.9791 | 20676.33 | 18282.3305 | 16582.1192 | 16726.1154 | 17704.88 | 16947.1874 | 18336.6113 | 18066.9381 | 17700.6047 | 17665.9725 | 18094.6098 | 16923.7848 | 15644.6747 | 14921.6443
P5 | [5 empty] | 16603.264 | 14379.8536 | 13182.7248 | 11124.7071 | 11460.9 | 13215.0133 | 12232.2096 | 14381.76 | 13063.9735 | 13892.0711 | 12987.66 | 13883.2686 | 12079.43 | 12512.367 | 10309.244
P95 | [5 empty] | 29892.1708 | 26964.8487 | 24722.2079 | 24524.6286 | 23050.4496 | 23456.5292 | 21431.5998 | 23810.536 | 24651.4939 | 21504.8809 | 21998.221 | 23624.1236 | 21759.8656 | 20048.3955 | 19343.276
15598: New 2024JAN J920_A #1
CAPACITYFACTOR - Net Generation Capacity Factor
MEAN | [5 empty] | 0.69562 | 0.63031 | 0.57622 | 0.5352 | 0.53201 | 0.52294 | 0.479 | 0.50605 | 0.49025 | 0.47361 | 0.47298 | 0.46749 | 0.4362 | 0.41846 | 0.40123
P5 | [5 empty] | 0.64519 | 0.56139 | 0.51528 | 0.46931 | 0.46936 | 0.47081 | 0.4147 | 0.45874 | 0.41899 | 0.42048 | 0.40746 | 0.41322 | 0.36069 | 0.37181 | 0.3497
P95 | [5 empty] | 0.74357 | 0.69831 | 0.65212 | 0.61736 | 0.60185 | 0.60266 | 0.54717 | 0.57255 | 0.58215 | 0.52157 | 0.53723 | 0.53063 | 0.50402 | 0.48354 | 0.46537
CO2EMISSIONS - CO2 Emissions
MEAN | [5 empty] | 14281.2809 | 12847.5497 | 11718.3454 | 10914.0559 | 10791.1578 | 10615.2804 | 9722.2591 | 10360.7658 | 10008.366 | 9720.8174 | 9647.2128 | 9558.3893 | 8930.866 | 8538.1363 | 8217.7964
P5 | [5 empty] | 13233.7936 | 11412.4945 | 10475.9831 | 9589.9038 | 9558.5525 | 9630.5726 | 8371.974 | 9377.9367 | 8528.2202 | 8643.5354 | 8289.4329 | 8395.7416 | 7392.7421 | 7619.4231 | 7205.464
P95 | [5 empty] | 15202.6055 | 14280.7638 | 13235.8561 | 12697.8527 | 12196.8971 | 12212.267 | 11121.3625 | 11703.5052 | 11894.6486 | 10735.111 | 10971.3237 | 10926.6176 | 10369.1802 | 9930.4706 | 9472.4409
FUELCONSUMED - Fuel Consumed
MEAN | [5 empty] | 242055.6093 | 217755.0791 | 198616.0241 | 184983.9982 | 182900.98 | 179920.0072 | 164784.0531 | 175606.2007 | 169633.3214 | 164759.6173 | 163512.0822 | 162006.5991 | 151370.6101 | 144714.1744 | 139284.6853
P5 | [5 empty] | 224301.5862 | 193432.1106 | 177559.0352 | 162540.7427 | 162009.365 | 163230.0445 | 141897.864 | 158948.0805 | 144546.1051 | 146500.5994 | 140498.8621 | 142300.7045 | 125300.7139 | 129142.7642 | 122126.5089
P95 | [5 empty] | 257671.2794 | 242046.8444 | 224336.5435 | 215217.8422 | 206727.0688 | 206987.5769 | 188497.6688 | 198364.4946 | 201604.2131 | 181951.0343 | 185954.6397 | 185196.9091 | 175748.8172 | 168313.0612 | 160549.8451
FUELCOST - Fuel Cost
MEAN | [5 empty] | 388696.7259 | 374796.4833 | 355367.0613 | 344456.029 | 348936.1648 | 356211.2247 | 336039.0921 | 363387.7289 | 361657.5782 | 357161.2025 | 362768.7005 | 364324.5314 | 359627.0234 | 350741.259 | 351243.7335
P5 | [5 empty] | 264740.0385 | 239804.2276 | 245234.4053 | 224455.76 | 248749.9363 | 244584.7503 | 216137.5368 | 261421.2262 | 240164.0689 | 246157.4213 | 239898.0849 | 262332.8975 | 229808.1899 | 252230.8171 | 230848.8238
P95 | [5 empty] | 519875.7337 | 525061.2028 | 534250.1227 | 560253.2241 | 501194.7044 | 540929.1177 | 472148.2822 | 522823.2199 | 589993.623 | 471513.3042 | 510072.783 | 499277.8821 | 512707.8212 | 502541.8236 | 496124.9942
NETPOS - Net Position (MWh)
MEAN | [5 empty] | 29594.6383 | 26713.6024 | 24346.6166 | 22661.208 | 22389.3394 | 22007.6738 | 20142.7901 | 21663.3293 | 20912.1332 | 20296.3172 | 20127.6001 | 19925.3705 | 18607.8759 | 17775.6917 | 17092.5889
P5 | [5 empty] | 27349.4791 | 23731.8179 | 21764.7035 | 19912.2874 | 19833.2447 | 19967.811 | 17345.9145 | 19609.79 | 17820.2967 | 18046.9641 | 17294.4891 | 17499.0777 | 15403.905 | 15864.11 | 14988.05
P95 | [5 empty] | 31571.9947 | 29693.636 | 27494.1395 | 26357.6248 | 25301.2197 | 25314.6391 | 23039.1792 | 24466.3961 | 24847.1824 | 22413.1822 | 22884.4846 | 22779.6614 | 21602.228 | 20672.2464 | 19699.6279
NETREVENUE - Net Revenue $
MEAN | [5 empty] | 98424.3665 | 90683.9906 | 70963.6764 | 47142.7442 | 46195.8975 | 48574.5623 | 57477.3761 | 50223.5569 | 54082.7327 | 50348.3093 | 47029.4805 | 47559.0516 | 42507.8612 | 38242.5934 | 31752.4636
P5 | [5 empty] | -28179.4948 | -15984.3253 | -6142.5288 | -27353.3879 | -17090.1929 | -19556.8096 | -1577.9013 | -2493.9343 | -7728.5563 | -6797.1591 | -4344.4213 | -325.0484 | -7253.9755 | -7028.4138 | -15137.0498
P95 | [5 empty] | 231945.0027 | 203716.5817 | 190218.2821 | 182309.8197 | 143119.8958 | 147354.6168 | 132932.8578 | 127805.0625 | 150392.8238 | 110502.1667 | 104156.585 | 120103.0136 | 104165.5934 | 88638.6286 | 80901.3348
STARTS - Number Starts
MEAN | [5 empty] | 201.87 | 293.73 | 311.76 | 312.46 | 324.11 | 328.88 | 316.31 | 336.5 | 340.1 | 340.46 | 340.04 | 339.76 | 328.35 | 335.94 | 336.94
P5 | [5 empty] | 175.5 | 268.5 | 275.5 | 271.5 | 302 | 298 | 291.5 | 309.5 | 314.5 | 314.5 | 313 | 317 | 298.5 | 312 | 312
P95 | [5 empty] | 229 | 329.5 | 345.5 | 339 | 354.5 | 357 | 341.5 | 366.5 | 365 | 365.5 | 368 | 364 | 352.5 | 361.5 | 361.5
VOMCOSTS - VOM Costs
MEAN | [5 empty] | 16277.0511 | 14959.6173 | 13877.5714 | 13143.5007 | 13209.7102 | 13204.6043 | 12488.5299 | 13647.8974 | 13383.7652 | 13192.6062 | 13485.4921 | 13549.252 | 12839.4344 | 12620.7411 | 12306.664
P5 | [5 empty] | 15042.2135 | 13289.818 | 12405.881 | 11549.1267 | 11701.6144 | 11980.6866 | 10754.467 | 12354.1677 | 11404.9899 | 11730.5267 | 11587.3077 | 11899.3728 | 10628.6945 | 11263.5181 | 10791.396
P95 | [5 empty] | 17364.5971 | 16628.4361 | 15671.6595 | 15287.4224 | 14927.7196 | 15188.7834 | 14284.2911 | 15413.8295 | 15902.1968 | 14568.5684 | 15332.6047 | 15490.1698 | 14905.5373 | 14677.2949 | 14183.7321
15598: New 2024JAN J920_A #2
CAPACITYFACTOR - Net Generation Capacity Factor
MEAN | [5 empty] | 0.69535 | 0.62948 | 0.57804 | 0.53376 | 0.52914 | 0.52085 | 0.48041 | 0.50559 | 0.4898 | 0.47763 | 0.47602 | 0.46685 | 0.43459 | 0.41513 | 0.39694
P5 | [5 empty] | 0.63396 | 0.55982 | 0.51847 | 0.46594 | 0.46177 | 0.46559 | 0.41369 | 0.45646 | 0.42192 | 0.428 | 0.41527 | 0.41495 | 0.36381 | 0.37026 | 0.34035
P95 | [5 empty] | 0.74584 | 0.6947 | 0.65464 | 0.618 | 0.60088 | 0.60206 | 0.55471 | 0.57345 | 0.58338 | 0.52662 | 0.54117 | 0.53249 | 0.50512 | 0.48605 | 0.46165
CO2EMISSIONS - CO2 Emissions
MEAN | [5 empty] | 14270.2252 | 12813.8297 | 11780.2786 | 10893.1637 | 10727.9277 | 10585.9989 | 9752.4424 | 10358.1375 | 9994.6981 | 9799.4959 | 9715.0492 | 9554.2744 | 8900.6682 | 8471.8606 | 8121.4539
P5 | [5 empty] | 13042.2952 | 11506.2587 | 10581.4699 | 9533.0303 | 9334.8006 | 9510.3878 | 8332.4111 | 9378.9882 | 8533.6667 | 8739.7449 | 8452.8449 | 8492.2698 | 7472.5285 | 7540.0565 | 6967.7331
P95 | [5 empty] | 15457.8686 | 14192.3782 | 13455.1234 | 12784.8685 | 12126.2796 | 12258.4929 | 11310.409 | 11795.2308 | 11930.3328 | 10863.6563 | 11075.8344 | 10861.6509 | 10239.3885 | 9911.4841 | 9500.1425
FUELCONSUMED - Fuel Consumed
MEAN | [5 empty] | 241868.2245 | 217183.5542 | 199665.7383 | 184629.8934 | 181829.2831 | 179423.7109 | 165295.6339 | 175561.6529 | 169401.6625 | 166093.1508 | 164661.8505 | 161936.8542 | 150858.7833 | 143590.8573 | 137651.7602
P5 | [5 empty] | 221055.8516 | 195021.3341 | 179346.947 | 161576.7839 | 158216.9598 | 161193.0132 | 141227.3069 | 158965.9009 | 144638.418 | 148131.269 | 143268.5583 | 143936.777 | 126653.0261 | 127797.5683 | 118097.171
P95 | [5 empty] | 261997.7731 | 240548.7831 | 228052.9398 | 216692.6861 | 205530.163 | 207771.0663 | 191701.8477 | 199919.1662 | 202209.0298 | 184129.7681 | 187726.0072 | 184095.7779 | 173548.9581 | 167991.2561 | 161019.3646
FUELCOST - Fuel Cost
MEAN | [5 empty] | 388986.8971 | 373934.6594 | 357106.2296 | 344022.5938 | 346967.3974 | 355210.7859 | 337063.7625 | 363131.3731 | 360942.8268 | 359399.4338 | 364759.8981 | 364093.9375 | 358634.6997 | 348253.6523 | 348158.8453
P5 | [5 empty] | 255700.0663 | 237340.1936 | 244599.3192 | 221782.7027 | 245844.6412 | 243386.5801 | 217831.5601 | 257452.4078 | 238928.4227 | 252207.5448 | 244906.2596 | 266360.5601 | 235276.4194 | 249521.4975 | 223027.1399
P95 | [5 empty] | 524459.586 | 520105.3276 | 535794.3478 | 555394.8643 | 498268.2497 | 540439.802 | 476391.2175 | 527355.859 | 584970.0166 | 474141.7435 | 516518.1063 | 495992.502 | 510180.9067 | 485465.7696 | 490294.9182
NETPOS - Net Position (MWh)
MEAN | [5 empty] | 29576.2141 | 26644.0628 | 24475.1763 | 22617.6039 | 22258.1749 | 21946.7851 | 20205.3924 | 21657.9 | 20883.6139 | 20460.5887 | 20269.0979 | 19917.8483 | 18545.1907 | 17637.4198 | 16892.4552
P5 | [5 empty] | 27007.7323 | 23926.236 | 21986.5063 | 19794.5945 | 19368.0702 | 19717.9942 | 17263.7835 | 19612.5947 | 17831.811 | 18249.1742 | 17635.3177 | 17700.4 | 15569.94 | 15697.7581 | 14494.8215
P95 | [5 empty] | 32064.0859 | 29509.2307 | 27948.7814 | 26536.9956 | 25152.9938 | 25405.8399 | 23427.85 | 24661.1279 | 24921.6669 | 22680.9125 | 23102.0585 | 22646.72 | 21330.6865 | 20631.2315 | 19755.7069
NETREVENUE - Net Revenue $
MEAN | [5 empty] | 100462.733 | 91102.4855 | 70708.598 | 47858.3171 | 46960.442 | 49387.3174 | 57305.1298 | 50693.3278 | 54822.8512 | 49973.3002 | 46303.7858 | 47778.5283 | 43157.2013 | 39554.6431 | 34572.061
P5 | [5 empty] | -13418.333 | -17042.5296 | -4751.2545 | -27807.0688 | -15480.3658 | -19087.5041 | -1453.315 | -2595.4717 | -4910.8874 | -9059.2582 | -4639.5867 | 463.4746 | -4828.2041 | -5072.7548 | -11483.956
P95 | [5 empty] | 220282.6411 | 207211.9377 | 187122.7865 | 182572.6484 | 145872.9182 | 142319.0426 | 134518.5192 | 126991.3539 | 151754.1966 | 114244.105 | 105649.7792 | 119579.638 | 104369.7238 | 87656.9014 | 77176.7013
STARTS - Number Starts
MEAN | [5 empty] | 200.75 | 292.95 | 310.3 | 313.45 | 323.75 | 328.88 | 315.64 | 334.93 | 337.42 | 338.25 | 340.24 | 339.26 | 327.57 | 332.75 | 332.07
P5 | [5 empty] | 172.5 | 262.5 | 279 | 267 | 299 | 301.5 | 292 | 307.5 | 311.5 | 315.5 | 317 | 317 | 297 | 306.5 | 299
P95 | [5 empty] | 234.5 | 334 | 337 | 341 | 351 | 355 | 341.5 | 363 | 364.5 | 363 | 366.5 | 362.5 | 354 | 358 | 357
VOMCOSTS - VOM Costs
MEAN | [5 empty] | 16266.9177 | 14920.6752 | 13950.8505 | 13118.2102 | 13132.3232 | 13168.0711 | 12527.3433 | 13644.477 | 13365.5129 | 13299.3826 | 13580.2956 | 13544.1368 | 12796.1816 | 12522.5681 | 12162.5678
P5 | [5 empty] | 14854.2528 | 13398.6922 | 12532.3086 | 11480.8648 | 11427.1614 | 11830.7965 | 10703.5458 | 12355.9346 | 11412.359 | 11861.9632 | 11815.6628 | 12036.272 | 10743.2586 | 11145.4082 | 10436.2714
P95 | [5 empty] | 17635.2472 | 16525.1692 | 15930.8054 | 15391.4574 | 14840.2663 | 15243.504 | 14525.267 | 15536.5106 | 15949.8668 | 14742.5931 | 15478.3792 | 15399.7696 | 14718.1737 | 14648.1744 | 14224.109
15598: New 2024JAN J920_A #3
CAPACITYFACTOR - Net Generation Capacity Factor
MEAN | [5 empty] | 0.69267 | 0.62588 | 0.57654 | 0.53279 | 0.52788 | 0.51864 | 0.47936 | 0.50562 | 0.48822 | 0.47479 | 0.47405 | 0.46747 | 0.43594 | 0.41566 | 0.3954
P5 | [5 empty] | 0.61377 | 0.55071 | 0.51297 | 0.46304 | 0.45885 | 0.46124 | 0.4152 | 0.45442 | 0.41167 | 0.42281 | 0.41414 | 0.4137 | 0.3659 | 0.36482 | 0.33853
P95 | [5 empty] | 0.75717 | 0.69504 | 0.65274 | 0.62101 | 0.60069 | 0.599 | 0.54994 | 0.57262 | 0.5821 | 0.52004 | 0.53914 | 0.53263 | 0.50635 | 0.48361 | 0.461
CO2EMISSIONS - CO2 Emissions
MEAN | [5 empty] | 14209.5825 | 12769.5636 | 11727.4887 | 10863.3553 | 10706.3277 | 10536.2687 | 9734.0973 | 10367.4074 | 9968.6055 | 9736.1879 | 9675.4898 | 9562.9306 | 8930.293 | 8478.4768 | 8084.3293
P5 | [5 empty] | 12597.2813 | 11194.5393 | 10505.0947 | 9494.648 | 9361.7161 | 9405.1029 | 8416.999 | 9239.938 | 8392.4427 | 8621.897 | 8449.2125 | 8481.8136 | 7424.1458 | 7433.8866 | 6905.4733
P95 | [5 empty] | 15500.5546 | 14193.5726 | 13270.9417 | 12706.1703 | 12242.7569 | 12100.168 | 11121.2927 | 11703.9262 | 11860.4968 | 10751.228 | 11042.2596 | 10809.6581 | 10406.9801 | 9794.6597 | 9386.3004
FUELCONSUMED - Fuel Consumed
MEAN | [5 empty] | 240840.3816 | 216433.2808 | 198770.9951 | 184124.6667 | 181463.1818 | 178580.8255 | 164984.7004 | 175718.7691 | 168959.4153 | 165020.1335 | 163991.3522 | 162083.5697 | 151360.8986 | 143702.9969 | 137022.5305
P5 | [5 empty] | 213513.2422 | 189737.9544 | 178052.4524 | 160926.2368 | 158673.1545 | 159408.5231 | 142660.9999 | 156609.1188 | 142244.7912 | 146133.8479 | 143206.9915 | 143759.5528 | 125832.98 | 125998.0786 | 117041.9197
P95 | [5 empty] | 262721.2652 | 240569.0267 | 224931.2149 | 215358.818 | 207504.3536 | 205087.5931 | 188496.4873 | 198371.6309 | 201025.3693 | 182224.2038 | 187156.9428 | 183214.5446 | 176389.4934 | 166011.1805 | 159089.8373
FUELCOST - Fuel Cost
MEAN | [5 empty] | 388689.8476 | 373176.8351 | 355605.0612 | 343308.8619 | 346356.7503 | 353800.3449 | 336608.3712 | 363572.7568 | 360084.4477 | 357187.6839 | 363623.5963 | 364392.4953 | 359477.7096 | 348297.3227 | 346328.5757
P5 | [5 empty] | 248391.8228 | 231582.5928 | 246646.1102 | 225224.6892 | 245861.8992 | 244402.8798 | 214903.1353 | 256836.1823 | 235443.8228 | 247235.8986 | 245865.7843 | 268685.9403 | 230806.9112 | 251345.2701 | 225914.4976
P95 | [5 empty] | 514559.0426 | 523249.3765 | 536870.1961 | 552198.0696 | 495241.8282 | 543246.0791 | 474046.774 | 526355.8135 | 587233.6942 | 470843.0697 | 512771.892 | 494549.071 | 511418.6642 | 483145.7218 | 483087.1958
NETPOS - Net Position (MWh)
MEAN | [5 empty] | 29460.402 | 26552.0567 | 24366.2025 | 22555.7042 | 22213.2493 | 21843.834 | 20167.4062 | 21677.2591 | 20829.1752 | 20328.5557 | 20186.6701 | 19936.7018 | 18606.7994 | 17651.4657 | 16815.452
P5 | [5 empty] | 26103.1676 | 23279.5384 | 21823.8683 | 19715.4831 | 19423.6441 | 19500.8321 | 17439.57 | 19321.5927 | 17536.66 | 18002.6731 | 17627.8949 | 17674.2079 | 15470 | 15476.8402 | 14362.6553
P95 | [5 empty] | 32143.7549 | 29509.0643 | 27566.7396 | 26371.0915 | 25397.815 | 25083.4109 | 23036.43 | 24469.0722 | 24773.5587 | 22444.635 | 23032.8231 | 22539.84 | 21680.6575 | 20389.7651 | 19523.03
NETREVENUE - Net Revenue $
MEAN | [5 empty] | 102134.1595 | 91995.1586 | 70840.5435 | 47839.3655 | 46721.9828 | 49873.191 | 57879.8892 | 50475.9276 | 55602.7094 | 50264.9169 | 46697.629 | 47910.3125 | 42911.4893 | 39948.4875 | 34781.3945
P5 | [5 empty] | -3111.1058 | -10828.9768 | -5630.8053 | -27715.4684 | -17206.6316 | -18168.0703 | -1424.6475 | -163.9844 | -4235.014 | -7048.3757 | -6785.4649 | 1954.3488 | -5383.9065 | -4304.3588 | -9115.7798
P95 | [5 empty] | 225987.183 | 207280.3306 | 188887.268 | 178923.0809 | 148609.5589 | 145917.6745 | 134837.0401 | 127111.1441 | 153019.8215 | 114597.9587 | 105844.6359 | 120930.6029 | 102076.9119 | 87649.4252 | 80241.2435
STARTS - Number Starts
MEAN | [5 empty] | 199.06 | 297.03 | 312.52 | 313.88 | 325.08 | 329.97 | 316.16 | 335.22 | 338.44 | 338.81 | 340.83 | 339.05 | 328.16 | 331.36 | 331.17
P5 | [5 empty] | 163.5 | 263 | 278.5 | 273.5 | 300 | 299 | 290.5 | 305.5 | 310.5 | 311 | 313 | 315 | 301.5 | 307 | 299
P95 | [5 empty] | 241.5 | 342.5 | 346 | 347 | 352 | 356.5 | 342 | 367.5 | 364 | 362.5 | 369 | 364.5 | 349 | 358 | 357.5
VOMCOSTS - VOM Costs
MEAN | [5 empty] | 16203.2211 | 14869.1518 | 13888.7354 | 13082.3084 | 13105.8171 | 13106.3004 | 12503.7918 | 13656.6733 | 13330.6721 | 13213.5612 | 13525.0689 | 13556.9572 | 12838.6916 | 12532.5406 | 12107.1254
P5 | [5 empty] | 14356.7422 | 13036.5415 | 12439.6049 | 11434.9802 | 11459.95 | 11700.4993 | 10812.5334 | 12172.6034 | 11223.4624 | 11701.7375 | 11810.6896 | 12018.4613 | 10674.3 | 10988.5565 | 10341.1118
P95 | [5 empty] | 17679.0652 | 16525.076 | 15713.0416 | 15295.2331 | 14984.7108 | 15050.0465 | 14282.5866 | 15415.5155 | 15855.0776 | 14589.0127 | 15431.9915 | 15327.0912 | 14959.6537 | 14476.7332 | 14056.5816
15598: New 2024JAN J920_A #4
CAPACITYFACTOR - Net Generation Capacity Factor
MEAN | [5 empty] | 0.6993 | 0.62824 | 0.5753 | 0.53105 | 0.52671 | 0.51841 | 0.47933 | 0.50304 | 0.48804 | 0.47194 | 0.47246 | 0.46549 | 0.43546 | 0.4138 | 0.39453
P5 | [5 empty] | 0.605 | 0.5565 | 0.50353 | 0.45635 | 0.4576 | 0.4628 | 0.41165 | 0.45325 | 0.41443 | 0.42321 | 0.41129 | 0.41338 | 0.36614 | 0.36894 | 0.33375
P95 | [5 empty] | 0.76687 | 0.69798 | 0.64947 | 0.60829 | 0.59566 | 0.59972 | 0.5525 | 0.57196 | 0.5792 | 0.51927 | 0.53635 | 0.53009 | 0.50736 | 0.48249 | 0.46046
CO2EMISSIONS - CO2 Emissions
MEAN | [5 empty] | 14354.7248 | 12800.3271 | 11707.4983 | 10837.3609 | 10682.6385 | 10537.5068 | 9721.2134 | 10313.5989 | 9968.8294 | 9691.9487 | 9624.9259 | 9515.5284 | 8927.3656 | 8443.5678 | 8078.7413
P5 | [5 empty] | 12494.2317 | 11322.9044 | 10221.3341 | 9262.9229 | 9202.3152 | 9301.2665 | 8352.7827 | 9265.1802 | 8411.0188 | 8653.6719 | 8354.2291 | 8529.8489 | 7464.1635 | 7440.5972 | 6885.0297
P95 | [5 empty] | 15787.5957 | 14230.6024 | 13274.0666 | 12358.1298 | 12147.7847 | 12174.2669 | 11179.561 | 11706.053 | 11793.837 | 10700.5181 | 10858.1403 | 10865.9532 | 10386.1022 | 9868.2311 | 9433.7691
FUELCONSUMED - Fuel Consumed
MEAN | [5 empty] | 243300.4211 | 216954.697 | 198432.1754 | 183684.0831 | 181061.6699 | 178601.8096 | 164766.3284 | 174806.7608 | 168963.2099 | 164270.3165 | 163134.3369 | 161280.143 | 151311.2816 | 143111.3179 | 136927.8192
P5 | [5 empty] | 211766.6384 | 191913.6338 | 173242.9503 | 156998.6926 | 155971.4444 | 157648.5855 | 141572.5879 | 157036.953 | 142559.6414 | 146672.4043 | 141597.1033 | 144573.7107 | 126511.2461 | 126111.8168 | 116695.4195
P95 | [5 empty] | 267586.3674 | 241196.6501 | 224984.1799 | 209459.8275 | 205894.6556 | 206343.5074 | 189484.0856 | 198407.6786 | 199895.5425 | 181364.7135 | 184036.2758 | 184168.6991 | 176035.6312 | 167258.1548 | 159894.392
FUELCOST - Fuel Cost
MEAN | [5 empty] | 393389.8673 | 374234.4154 | 355193.7729 | 342649.2771 | 345641.3791 | 353949.7182 | 336029.4126 | 361815.4172 | 360128.1897 | 355790.6467 | 361620.3993 | 362745.3172 | 359359.4635 | 347093.8403 | 346123.6274
P5 | [5 empty] | 253800.427 | 233450.1663 | 242379.5583 | 216863.5734 | 243301.3926 | 241024.0981 | 218234.9028 | 257393.0926 | 237199.1397 | 246402.5352 | 244478.1206 | 263075.772 | 232815.4938 | 246980.1142 | 226720.7986
P95 | [5 empty] | 529925.2802 | 526485.9883 | 537759.2671 | 548782.1038 | 499352.418 | 540439.0511 | 474785.5715 | 526991.2402 | 578453.5858 | 471262.126 | 507156.1391 | 498786.3062 | 507007.6044 | 491548.1918 | 483238.518
NETPOS - Net Position (MWh)
MEAN | [5 empty] | 29758.3339 | 26615.8567 | 24324.4883 | 22502.0605 | 22164.0901 | 21846.1691 | 20140.7537 | 21564.8599 | 20829.7141 | 20236.1884 | 20081.1576 | 19837.6334 | 18600.9821 | 17578.8129 | 16803.8415
P5 | [5 empty] | 25904.7535 | 23544.9805 | 21237.4603 | 19234.736 | 19092.7496 | 19283.9001 | 17306.729 | 19373.7426 | 17575.63 | 18069.78 | 17430.9681 | 17777.4434 | 15553.0526 | 15492.2261 | 14323.3
P95 | [5 empty] | 32738.6989 | 29587.9031 | 27573.319 | 25649.8067 | 25194.3337 | 25236.2118 | 23158.03 | 24473.0471 | 24638.7921 | 22342.49 | 22645.7774 | 22655.7023 | 21639.32 | 20542.3972 | 19622.1614
NETREVENUE - Net Revenue $
MEAN | [5 empty] | 101077.9231 | 91072.1391 | 71529.7658 | 48263.7444 | 47092.2641 | 49315.2781 | 57516.1906 | 51259.258 | 55852.4031 | 51106.753 | 47445.0075 | 48439.9833 | 43428.9558 | 40321.2114 | 35631.3122
P5 | [5 empty] | 311.7357 | -11162.7017 | -4853.6389 | -23994.6808 | -15936.9151 | -15332.241 | -1476.5431 | -1771.1997 | -1629.3674 | -5762.2722 | -4778.1833 | 2146.3947 | -4976.5618 | -4173.6161 | -10619.0217
P95 | [5 empty] | 226188.155 | 200489.4663 | 189624.5688 | 180709.2069 | 145350.06 | 143431.2305 | 130022.4613 | 125465.2098 | 153805.3636 | 116666.5574 | 103696.7391 | 118859.4258 | 106298.0516 | 88198.168 | 81985.8361
STARTS - Number Starts
MEAN | [5 empty] | 190.81 | 293.77 | 312.97 | 314.57 | 327.72 | 330.63 | 317.1 | 335.97 | 337.52 | 338.98 | 338.71 | 338.68 | 328.23 | 331.58 | 330.3
P5 | [5 empty] | 158.5 | 264 | 279.5 | 275.5 | 301.5 | 299.5 | 291 | 307 | 314 | 310 | 311 | 318 | 297 | 310 | 297
P95 | [5 empty] | 235 | 331.5 | 344.5 | 339.5 | 353.5 | 359 | 339.5 | 364.5 | 363 | 362.5 | 364.5 | 359.5 | 350 | 357.5 | 362
VOMCOSTS - VOM Costs
MEAN | [5 empty] | 16367.0836 | 14904.8797 | 13864.9583 | 13051.1951 | 13076.8131 | 13107.7015 | 12487.2673 | 13585.8617 | 13331.017 | 13153.5225 | 13454.3756 | 13489.5907 | 12834.6777 | 12480.9572 | 12098.7659
P5 | [5 empty] | 14247.6144 | 13185.1891 | 12105.3524 | 11156.1469 | 11264.7223 | 11570.3401 | 10730.172 | 12205.4578 | 11248.4032 | 11745.357 | 11678.7487 | 12088.6615 | 10731.6063 | 10999.4805 | 10312.776
P95 | [5 empty] | 18006.2844 | 16569.2257 | 15716.7918 | 14876.8879 | 14864.6569 | 15141.7271 | 14357.9786 | 15418.0197 | 15768.827 | 14522.6185 | 15172.6708 | 15405.8775 | 14931.1308 | 14585.102 | 14127.9562
15598: New 2024JAN J920_A #5
CAPACITYFACTOR - Net Generation Capacity Factor
MEAN | [5 empty] | 0.69716 | 0.62918 | 0.57813 | 0.53342 | 0.52961 | 0.51958 | 0.47907 | 0.50386 | 0.48456 | 0.47143 | 0.47217 | 0.46528 | 0.43274 | 0.41251 | 0.39262
P5 | [5 empty] | 0.60944 | 0.55157 | 0.50572 | 0.46426 | 0.46481 | 0.46474 | 0.4121 | 0.4518 | 0.40871 | 0.41807 | 0.40976 | 0.41596 | 0.36099 | 0.36764 | 0.33559
P95 | [5 empty] | 0.76434 | 0.69863 | 0.65313 | 0.61439 | 0.59617 | 0.60038 | 0.55037 | 0.57058 | 0.58155 | 0.51666 | 0.53793 | 0.53385 | 0.50097 | 0.48369 | 0.46082
CO2EMISSIONS - CO2 Emissions
MEAN | [5 empty] | 14295.9703 | 12828.1627 | 11784.0295 | 10899.093 | 10731.5747 | 10551.8979 | 9730.5599 | 10326.1381 | 9899.2632 | 9675.334 | 9623.2733 | 9517.3839 | 8870.65 | 8421.7246 | 8028.1543
P5 | [5 empty] | 12371.998 | 11251.6459 | 10346.1042 | 9491.0931 | 9419.2414 | 9390.4402 | 8370.2113 | 9256.6771 | 8298.5427 | 8590.0228 | 8409.0716 | 8451.2734 | 7428.513 | 7473.0073 | 6887.7785
P95 | [5 empty] | 15676.9013 | 14273.5417 | 13375.0952 | 12532.4526 | 12159.4254 | 12232.4063 | 11265.7132 | 11748.1685 | 11899.6217 | 10674.0151 | 10955.5717 | 11021.1643 | 10318.0487 | 9847.207 | 9394.9129
FUELCONSUMED - Fuel Consumed
MEAN | [5 empty] | 242304.5815 | 217426.4865 | 199729.3129 | 184730.3892 | 181891.0968 | 178845.7276 | 164924.7434 | 175019.2898 | 167784.1224 | 163988.712 | 163106.3275 | 161311.5912 | 150350.0008 | 142741.0953 | 136070.4118
P5 | [5 empty] | 209694.8807 | 190705.8631 | 175357.6976 | 160865.984 | 159648.16 | 159160.0029 | 141867.9882 | 156892.8314 | 140653.2662 | 145593.6066 | 142526.6376 | 143241.9219 | 125906.9994 | 126661.1405 | 116742.0093
P95 | [5 empty] | 265710.1907 | 241924.4356 | 226696.5285 | 212414.4511 | 206091.9557 | 207328.9207 | 190944.2923 | 199121.4996 | 201688.503 | 180915.5101 | 185687.6554 | 186799.3955 | 174882.1806 | 166901.8143 | 159235.8114
FUELCOST - Fuel Cost
MEAN | [5 empty] | 391848.6382 | 375176.1906 | 357407.7655 | 344417.5346 | 347092.1705 | 354410.9312 | 336271.6763 | 362305.1273 | 358042.1739 | 355297.8666 | 361711.9568 | 362644.0409 | 357283.7329 | 346137.8549 | 344117.0036
P5 | [5 empty] | 244375.7519 | 232936.4067 | 243535.1645 | 223416.3588 | 244925.1526 | 244033.2982 | 216479.4804 | 255300.7807 | 231603.0519 | 250246.8157 | 241149.4196 | 263096.6492 | 230732.1473 | 246420.7008 | 223978.5231
P95 | [5 empty] | 510791.1313 | 526437.2515 | 537067.6112 | 549245.7931 | 497288.7153 | 542815.5346 | 475085.7163 | 524804.4678 | 578543.868 | 470351.5105 | 514292.507 | 498993.073 | 507712.01 | 488392.8453 | 492369.3186
NETPOS - Net Position (MWh)
MEAN | [5 empty] | 29638.9811 | 26673.8748 | 24483.5513 | 22630.2876 | 22265.7979 | 21876.2082 | 20160.062 | 21590.9343 | 20684.3057 | 20201.5126 | 20077.5865 | 19841.3573 | 18482.768 | 17533.5924 | 16698.6219
P5 | [5 empty] | 25676.4028 | 23397.8862 | 21497.1747 | 19707.0005 | 19544.138 | 19469.648 | 17342.8526 | 19355.9126 | 17340.6921 | 17936.7986 | 17544.4472 | 17611.2115 | 15479.1 | 15559.68 | 14322.02
P95 | [5 empty] | 32480.3518 | 29674.7493 | 27786.721 | 26012.447 | 25225.69 | 25348.4967 | 23338.2414 | 24562.6384 | 24856.4231 | 22286.549 | 22853.0986 | 22973.5962 | 21497.8776 | 20501.644 | 19539.9602
NETREVENUE - Net Revenue $
MEAN | [5 empty] | 101275.5936 | 90774.1543 | 70495.2918 | 47256.8505 | 46320.1044 | 49227.255 | 57586.88 | 49839.5871 | 56396.8205 | 51937.6312 | 47346.2249 | 48608.7802 | 43863.771 | 40667.2301 | 36243.4355
P5 | [5 empty] | 5302.9957 | -12164.7361 | -5317.9842 | -27817.8462 | -17798.051 | -19961.2287 | -2679.6445 | -1189.4393 | -2790.6533 | -2272.9467 | -1380.9806 | 2797.9123 | -3383.5209 | -5121.3586 | -8655.7462
P95 | [5 empty] | 206089.6862 | 203332.5774 | 190397.8924 | 180690.3985 | 143924.1077 | 146368.4295 | 134967.5699 | 127207.2353 | 152091.6232 | 116188.6699 | 107197.0266 | 116713.0494 | 105002.3422 | 88389.6043 | 81355.5656
STARTS - Number Starts
MEAN | [5 empty] | 190.52 | 294.24 | 311.2 | 316.06 | 326.48 | 329.75 | 317.35 | 336.57 | 339.99 | 339.17 | 339.58 | 339.16 | 326.69 | 331.96 | 330.63
P5 | [5 empty] | 151.5 | 262 | 278 | 267 | 300.5 | 298 | 292.5 | 306 | 315.5 | 316.5 | 307.5 | 319 | 296 | 309.5 | 300.5
P95 | [5 empty] | 236.5 | 334.5 | 338 | 344 | 356.5 | 352 | 340.5 | 362 | 366.5 | 363 | 365.5 | 361 | 348.5 | 356.5 | 358.5
VOMCOSTS - VOM Costs
MEAN | [5 empty] | 16301.4396 | 14937.3699 | 13955.6242 | 13125.5668 | 13136.8208 | 13125.7249 | 12499.2385 | 13602.2886 | 13237.9556 | 13130.9832 | 13451.983 | 13492.123 | 12753.1099 | 12448.8506 | 12023.0078
P5 | [5 empty] | 14122.0215 | 13102.8163 | 12253.3896 | 11430.0603 | 11531.0414 | 11681.7888 | 10752.5686 | 12194.225 | 11098.043 | 11658.9191 | 11754.7796 | 11975.6238 | 10680.579 | 11047.3728 | 10311.8544
P95 | [5 empty] | 17864.1935 | 16617.8596 | 15838.431 | 15087.2193 | 14883.1571 | 15209.098 | 14469.7096 | 15474.4622 | 15908.1108 | 14486.2569 | 15311.576 | 15622.0454 | 14833.5356 | 14556.1672 | 14068.7714
15598: New 2024JAN J920_A #6
CAPACITYFACTOR - Net Generation Capacity Factor
MEAN | [5 empty] | 0.7056 | 0.62932 | 0.57838 | 0.53564 | 0.53063 | 0.52106 | 0.47912 | 0.5069 | 0.48755 | 0.46824 | 0.47113 | 0.46383 | 0.43202 | 0.41209 | 0.39362
P5 | [5 empty] | 0.60905 | 0.54858 | 0.50403 | 0.46608 | 0.46624 | 0.46885 | 0.41027 | 0.45571 | 0.4116 | 0.41428 | 0.40516 | 0.4074 | 0.36073 | 0.36608 | 0.3383
P95 | [5 empty] | 0.77288 | 0.69769 | 0.64815 | 0.62299 | 0.5999 | 0.59973 | 0.55013 | 0.57318 | 0.58143 | 0.51678 | 0.53776 | 0.52915 | 0.50563 | 0.48278 | 0.45806
CO2EMISSIONS - CO2 Emissions
MEAN | [5 empty] | 14475.2437 | 12841.0495 | 11783.4645 | 10927.0855 | 10769.3708 | 10584.2068 | 9738.1883 | 10393.1835 | 9948.086 | 9609.9573 | 9613.2362 | 9487.7865 | 8847.9911 | 8397.5089 | 8061.0685
P5 | [5 empty] | 12532.4832 | 11119.9614 | 10226.2231 | 9489.3107 | 9433.3954 | 9392.6597 | 8356.6836 | 9250.9055 | 8334.0575 | 8498.6392 | 8239.7947 | 8331.434 | 7347.9195 | 7423.3116 | 6919.1083
P95 | [5 empty] | 15832.7229 | 14218.9974 | 13343.4771 | 12677.7228 | 12218.5522 | 12252.7607 | 11303.5248 | 11712.2429 | 11860.2324 | 10601.7412 | 10925.9971 | 10881.5043 | 10339.2695 | 9826.5755 | 9396.8877
FUELCONSUMED - Fuel Consumed
MEAN | [5 empty] | 245343.114 | 217644.9064 | 199719.7374 | 185204.8384 | 182531.7084 | 179393.336 | 165054.0392 | 176155.6518 | 168611.6267 | 162880.6325 | 162936.2066 | 160809.9409 | 149965.9512 | 142330.66 | 136628.2802
P5 | [5 empty] | 212414.9691 | 188473.9219 | 173325.816 | 160835.775 | 159888.0574 | 159197.6228 | 141638.7047 | 156795.0088 | 141255.2122 | 144044.7318 | 139657.537 | 141210.7464 | 124541.0082 | 125818.8405 | 117273.0213
P95 | [5 empty] | 268351.235 | 240999.9559 | 226160.6281 | 214876.6576 | 207094.1059 | 207673.9107 | 191585.1657 | 198512.5911 | 201020.8875 | 179690.5292 | 185186.3914 | 184432.2758 | 175241.8563 | 166552.128 | 159269.2825
FUELCOST - Fuel Cost
MEAN | [5 empty] | 396904.4246 | 375401.6624 | 357275.445 | 345005.6107 | 348185.4515 | 355371.7161 | 336624.1287 | 364450.0203 | 359764.1243 | 353308.3721 | 361438.5686 | 361675.0403 | 356472.3328 | 345047.7774 | 345193.3893
P5 | [5 empty] | 253070.3034 | 230402.1896 | 244952.4886 | 223664.988 | 245656.9115 | 244401.4308 | 217194.9912 | 259448.7546 | 233618.5902 | 241588.811 | 239889.7765 | 260642.6521 | 233297.9044 | 244686.889 | 220102.7723
P95 | [5 empty] | 528218.6582 | 526064.4009 | 536876.6029 | 552922.9804 | 501838.8728 | 536464.2773 | 478055.7349 | 522528.0149 | 586388.6302 | 468859.9238 | 504276.2098 | 497137.1919 | 509260.2159 | 488759.5292 | 492304.4213
NETPOS - Net Position (MWh)
MEAN | [5 empty] | 29999.7649 | 26700.3054 | 24481.9789 | 22688.2169 | 22343.8675 | 21943.2419 | 20175.7679 | 21731.1929 | 20786.3697 | 20064.8842 | 20056.7124 | 19778.6798 | 18435.7431 | 17482.8921 | 16767.3785
P5 | [5 empty] | 26010.0738 | 23120.5871 | 21247.7384 | 19704.6547 | 19572.6742 | 19474.7574 | 17314.6581 | 19342.6238 | 17414.4288 | 17745.1807 | 17191.535 | 17363.7976 | 15310.75 | 15454.89 | 14393.55
P95 | [5 empty] | 32797.3795 | 29559.0399 | 27717.9408 | 26311.6034 | 25346.585 | 25395.1822 | 23416.7588 | 24485.2776 | 24777.7265 | 22131.39 | 22791.1672 | 22687.68 | 21540.6129 | 20459.04 | 19547.892
NETREVENUE - Net Revenue $
MEAN | [5 empty] | 97766.0269 | 91015.4617 | 70171.4629 | 46611.9783 | 45917.9148 | 48738.9683 | 57561.4006 | 48895.1112 | 54811.7765 | 51853.7145 | 47509.2345 | 48583.267 | 44307.7161 | 40736.9013 | 35950.3396
P5 | [5 empty] | -4048.6742 | -11533.7068 | -4907.5627 | -29697.5174 | -16547.9379 | -21071.2984 | -2766.7608 | -4660.0739 | -6241.2388 | -6331.0274 | -3427.6383 | 1598.4513 | -4441.3453 | -6034.1338 | -12249.6432
P95 | [5 empty] | 209340.8321 | 204807.9213 | 189814.8277 | 177646.8748 | 144643.253 | 146146.1186 | 134170.3326 | 122230.3571 | 152238.622 | 115866.6809 | 106836.0749 | 117340.0928 | 105617.9436 | 89573.1903 | 80880.486
STARTS - Number Starts
MEAN | [5 empty] | 184.45 | 294.16 | 312.16 | 315.58 | 326.67 | 329.95 | 318.6 | 337.97 | 339.35 | 340.26 | 340.31 | 339.22 | 326.94 | 332.84 | 331.73
P5 | [5 empty] | 146 | 265 | 279.5 | 279 | 301 | 300 | 291 | 304.5 | 315 | 316 | 313 | 317 | 298 | 310.5 | 300.5
P95 | [5 empty] | 229.5 | 330 | 338.5 | 343.5 | 353.5 | 362 | 344 | 368 | 365 | 364.5 | 365.5 | 364 | 352 | 359 | 355
VOMCOSTS - VOM Costs
MEAN | [5 empty] | 16499.8707 | 14952.171 | 13954.728 | 13159.1658 | 13182.8818 | 13165.9452 | 12508.9761 | 13690.6515 | 13303.2766 | 13042.1747 | 13437.9973 | 13449.5023 | 12720.6628 | 12412.8534 | 12072.5125
P5 | [5 empty] | 14305.5406 | 12947.5288 | 12111.2109 | 11428.6997 | 11547.8778 | 11684.8544 | 10735.088 | 12185.853 | 11145.2344 | 11534.3674 | 11518.3285 | 11807.3823 | 10564.4175 | 10972.9719 | 10363.356
P95 | [5 empty] | 18038.5587 | 16553.0624 | 15799.2263 | 15260.73 | 14954.4852 | 15237.1093 | 14518.3905 | 15425.7249 | 15857.745 | 14385.4035 | 15270.082 | 15427.6224 | 14863.0229 | 14525.9184 | 14074.4822
15598: New 2024JAN J920_B #1
CAPACITYFACTOR - Net Generation Capacity Factor
MEAN | [5 empty] | 0.84502 | 0.644 | 0.58998 | 0.55679 | 0.54938 | 0.53942 | 0.59383 | 0.52298 | 0.50403 | 0.48708 | 0.48396 | 0.47558 | 0.44113 | 0.41826 | 0.3923
P5 | [5 empty] | 0.80984 | 0.57145 | 0.52423 | 0.49908 | 0.49115 | 0.48483 | 0.54813 | 0.46696 | 0.43324 | 0.43362 | 0.4165 | 0.42072 | 0.37036 | 0.36883 | 0.33283
P95 | [5 empty] | 0.87617 | 0.70651 | 0.65978 | 0.62207 | 0.61105 | 0.60633 | 0.63601 | 0.58148 | 0.59248 | 0.53732 | 0.54947 | 0.53566 | 0.50948 | 0.48903 | 0.45763
CO2EMISSIONS - CO2 Emissions
MEAN | [5 empty] | 17431.2065 | 13116.449 | 12016.9134 | 11367.8458 | 11126.7215 | 10962.7026 | 12060.7056 | 10724.7439 | 10287.8811 | 9981.2475 | 9860.5507 | 9708.8747 | 9047.004 | 8530.9557 | 8040.8102
P5 | [5 empty] | 16631.8643 | 11666.2401 | 10704.8666 | 10113.6174 | 9936.2364 | 9858.0238 | 11117.4799 | 9588.8339 | 8897.7966 | 8883.323 | 8462.7815 | 8557.5312 | 7591.2751 | 7449.8339 | 6794.0793
P95 | [5 empty] | 18193.158 | 14416.0293 | 13468.3382 | 12872.3839 | 12461.4174 | 12376.3763 | 12943.7367 | 11963.4197 | 12008.9185 | 10951.9544 | 11159.8069 | 10912.7808 | 10466.0607 | 9964.6316 | 9444.3351
FUELCONSUMED - Fuel Consumed
MEAN | [5 empty] | 295444.1778 | 222312.6943 | 203676.4981 | 192675.3529 | 188588.4999 | 185808.5194 | 204418.7398 | 181775.3208 | 174370.8661 | 169173.6871 | 167127.9786 | 164557.1989 | 153339.0509 | 144592.4693 | 136284.9178
P5 | [5 empty] | 281896.0044 | 197732.8839 | 181438.4161 | 171417.2443 | 168410.7863 | 167085.1494 | 188431.8624 | 162522.609 | 150810.1113 | 150564.7963 | 143436.9739 | 145042.9014 | 128665.6802 | 126268.3719 | 115153.8869
P95 | [5 empty] | 308358.6108 | 244339.4805 | 228276.9189 | 218175.998 | 211210.4649 | 209769.0891 | 219385.3676 | 202769.8259 | 203540.991 | 185626.3457 | 189149.2692 | 184962.3872 | 177390.8598 | 168892.0607 | 160073.4764
FUELCOST - Fuel Cost
MEAN | [5 empty] | 470090.7918 | 383179.993 | 364696.1074 | 358679.9638 | 359713.6966 | 368025.2225 | 409574.5356 | 376465.6945 | 372089.1558 | 366779.3779 | 371328.0112 | 370500.0128 | 364624.6792 | 351396.1716 | 345553.4561
P5 | [5 empty] | 330835.7936 | 240763.3622 | 249599.5931 | 236894.018 | 261050.1844 | 257375.9275 | 291925.5116 | 270045.3873 | 248186.2744 | 258735.4556 | 244715.0346 | 269902.9818 | 238184.2139 | 248675.8314 | 224341.5779
P95 | [5 empty] | 608503.0147 | 532886.6981 | 542368.0116 | 558623.582 | 511183.3379 | 546114.0485 | 540590.5285 | 531342.7871 | 588250.4264 | 479865.7417 | 522480.5119 | 501225.7786 | 512428.4049 | 500017.4474 | 489512.5801
NETPOS - Net Position (MWh)
MEAN | [5 empty] | 36002.968 | 27272.3391 | 24966.9373 | 23603.3396 | 23085.7091 | 22728.2445 | 24987.9955 | 22424.4713 | 21496.0513 | 20839.7988 | 20572.5573 | 20243.2358 | 18850.4319 | 17761.7366 | 16728.1637
P5 | [5 empty] | 34317.7804 | 24257.3262 | 22242.3117 | 21000.7181 | 20617.3006 | 20439.812 | 23035.049 | 20050.7523 | 18592.3784 | 18548.2838 | 17657.25 | 17842.5679 | 15818.035 | 15512.085 | 14136.1029
P95 | [5 empty] | 37595.9205 | 29977.0447 | 27976.7388 | 26725.3986 | 25849.0143 | 25646.2168 | 26807.4929 | 25011.4132 | 25087.1271 | 22861.2476 | 23270.2943 | 22754 | 21805.275 | 20743.2287 | 19645.9977
NETREVENUE - Net Revenue $
MEAN | [5 empty] | 46028.4442 | 88533.5923 | 68235.3002 | 40352.0559 | 40688.3017 | 43196.6604 | 17235.7352 | 43730.2777 | 49459.4322 | 46005.2169 | 43643.8567 | 45039.9514 | 40323.1455 | 38730.7488 | 37543.9209
P5 | [5 empty] | -85660.681 | -16947.4738 | -9778.7574 | -37942.9963 | -23441.5355 | -29823.7457 | -54679.9987 | -10671.662 | -14888.4512 | -12942.9848 | -8232.3397 | -3423.3932 | -7293.8163 | -7695.8556 | -8861.5566
P95 | [5 empty] | 180842.4131 | 203885.6266 | 188355.3518 | 177752.2088 | 140362.3092 | 142261.9874 | 101291.0437 | 125932.1329 | 151576.2766 | 112888.692 | 103716.9123 | 117896.5791 | 105520.8609 | 88210.0075 | 84939.6969
STARTS - Number Starts
MEAN | [5 empty] | 33.01 | 223.96 | 235.45 | 234.14 | 245.99 | 255.47 | 287.17 | 264.85 | 271.89 | 276.61 | 279.12 | 291.18 | 283.53 | 286.72 | 289.33
P5 | [5 empty] | 25 | 199 | 209 | 211.5 | 222.5 | 228 | 261 | 239.5 | 244.5 | 252.5 | 249.5 | 270.5 | 245 | 265.5 | 256.5
P95 | [5 empty] | 42 | 254 | 260 | 257 | 274.5 | 281 | 310 | 291 | 299 | 302.5 | 303 | 311.5 | 310 | 312.5 | 315
VOMCOSTS - VOM Costs
MEAN | [5 empty] | 19801.6324 | 15272.5099 | 14231.1542 | 13689.937 | 13620.5684 | 13636.9467 | 15242.6773 | 14127.4169 | 13757.4728 | 13545.8692 | 13783.6134 | 13765.4004 | 13006.798 | 12610.833 | 12044.2779
P5 | [5 empty] | 18874.7792 | 13584.1027 | 12678.1177 | 12180.4165 | 12164.2074 | 12263.8872 | 14051.3799 | 12631.9739 | 11899.1222 | 12056.3845 | 11830.3575 | 12132.9462 | 10914.4441 | 11013.5804 | 10177.9941
P95 | [5 empty] | 20677.7563 | 16787.145 | 15946.7411 | 15500.7312 | 15250.9184 | 15387.7301 | 16352.5707 | 15757.1903 | 16055.7614 | 14859.8109 | 15591.0972 | 15472.72 | 15045.6398 | 14727.6924 | 14145.1184
15598: New 2025JAN 18V50DF_NG_A #1
CAPACITYFACTOR - Net Generation Capacity Factor
MEAN | [6 empty] | 0.28854 | 0.24228 | 0.20206 | 0.20024 | 0.19697 | 0.18772 | 0.18985 | 0.1884 | 0.18076 | 0.17709 | 0.17302 | 0.15663 | 0.1451 | 0.13396
P5 | [6 empty] | 0.16387 | 0.15481 | 0.10467 | 0.12018 | 0.1223 | 0.11435 | 0.12913 | 0.1183 | 0.11755 | 0.11657 | 0.12049 | 0.098785 | 0.093687 | 0.080255
P95 | [6 empty] | 0.39871 | 0.35151 | 0.34345 | 0.30969 | 0.2936 | 0.27639 | 0.27291 | 0.28752 | 0.24043 | 0.24191 | 0.23943 | 0.22142 | 0.19966 | 0.18624
CO2EMISSIONS - CO2 Emissions
MEAN | [6 empty] | 11734.5189 | 9834.2724 | 8230.8754 | 8100.2477 | 7990.2598 | 7608.1323 | 7770.5921 | 7672.9571 | 7405.1123 | 7199.9374 | 7052.547 | 6404.5965 | 5908.1399 | 5466.6894
P5 | [6 empty] | 6671.9012 | 6282.642 | 4256.4751 | 4905.5461 | 4957.6529 | 4609.8823 | 5301.6617 | 4779.6247 | 4839.0523 | 4739.948 | 4916.5068 | 4061.4171 | 3820.2941 | 3266.6901
P95 | [6 empty] | 16199.1581 | 14280.0293 | 14020.9792 | 12571.1778 | 12006.8912 | 11255.3732 | 11211.6528 | 11783.0793 | 9867.0041 | 9804.4654 | 9715.2269 | 9040.3556 | 8144.9851 | 7631.9018
FUELCONSUMED - Fuel Consumed
MEAN | [6 empty] | 192054.32 | 160953.7216 | 134711.5452 | 132573.6117 | 130773.4824 | 124519.3496 | 127178.2669 | 125580.3129 | 121196.6004 | 117838.5824 | 115426.3007 | 104821.5459 | 96696.2336 | 89471.185
P5 | [6 empty] | 109196.4191 | 102825.564 | 69664.0777 | 80287.1702 | 81139.9812 | 75448.1549 | 86770.24 | 78226.2635 | 79198.8921 | 77576.8896 | 80466.5603 | 66471.638 | 62525.2711 | 53464.6492
P95 | [6 empty] | 265125.3377 | 233715.7002 | 229475.9276 | 205747.5916 | 196512.1315 | 184212.3268 | 183496.7724 | 192849.0886 | 161489.4292 | 160465.8829 | 159005.3503 | 147959.9928 | 133305.8111 | 124908.3765
FUELCOST - Fuel Cost
MEAN | [6 empty] | 349057.8783 | 300326.7992 | 265773.2543 | 263586.3805 | 268483.9963 | 259802.5968 | 270365.495 | 275803.6065 | 268852.2433 | 266514.698 | 265669.5286 | 253956.0129 | 237068.4354 | 228631.1071
P5 | [6 empty] | 139493.3179 | 145599.7189 | 95430.8077 | 122921.6021 | 122432.6046 | 119091.4611 | 143061.5103 | 129032.8166 | 135104.8692 | 131759.9517 | 147539.9825 | 124157.3139 | 120698.1101 | 103317.6606
P95 | [6 empty] | 598375.0957 | 576236.5549 | 613273.5858 | 500634.1068 | 512710.68 | 469340.3687 | 471286.134 | 570110.8892 | 434282.5768 | 435280.5602 | 439374.3578 | 428426.4971 | 396862.5424 | 374521.6262
NETPOS - Net Position (MWh)
MEAN | [6 empty] | 22499.5574 | 18843.5267 | 15764.2145 | 15502.9272 | 15279.3468 | 14538.7484 | 14987.5832 | 14788.5467 | 14260.6654 | 13855.3953 | 13563.4781 | 12308.6482 | 11346.4627 | 10490.071
P5 | [6 empty] | 12793.1358 | 12036.7902 | 8150.048 | 9388.735 | 9481.185 | 8809.92 | 10224.85 | 9212.2299 | 9316.916 | 9122.4 | 9455.53 | 7805.5 | 7335.96 | 6268.2707
P95 | [6 empty] | 31066.5143 | 27362.5714 | 26852.4234 | 24059.315 | 22959.3593 | 21509.7866 | 21624.0448 | 22709.7329 | 19001.078 | 18866.3739 | 18684.53 | 17373.87 | 15642.55 | 14644.9851
NETREVENUE - Net Revenue $
MEAN | [6 empty] | 199517.641 | 168135.2443 | 140555.8544 | 135748.8142 | 144815.7891 | 142513.7689 | 147054.9204 | 150605.8527 | 139736.9215 | 134915.4556 | 137062.2886 | 126393.6561 | 114511.8808 | 109048.5386
P5 | [6 empty] | 70285.2948 | 80778.3396 | 52836.2021 | 59536.3049 | 62118.0455 | 65725.3062 | 78852.772 | 73104.926 | 67168.7705 | 70001.2697 | 71906.2564 | 62555.588 | 54110.9304 | 50462.9594
P95 | [6 empty] | 355594.9531 | 322799.1593 | 324192.4823 | 271039.1786 | 279969.4716 | 246549.0805 | 249398.8285 | 295410.603 | 227991.1141 | 223925.4464 | 238755.3893 | 215160.7549 | 188373.316 | 178771.3316
STARTS - Number Starts
MEAN | [6 empty] | 237.86 | 218.93 | 206.49 | 214.14 | 221.5 | 215.41 | 221.04 | 216.73 | 213.13 | 209.64 | 206.4 | 188.71 | 180.07 | 169.25
P5 | [6 empty] | 176 | 157.5 | 135 | 145.5 | 150 | 135.5 | 162.5 | 146 | 151.5 | 145.5 | 157 | 122.5 | 128.5 | 107.5
P95 | [6 empty] | 279 | 265 | 272.5 | 272.5 | 294 | 280.5 | 294 | 291.5 | 264 | 264.5 | 256 | 254 | 232 | 232
VOMCOSTS - VOM Costs
MEAN | [6 empty] | 15974.6858 | 13755.7745 | 11665.5187 | 11782.2247 | 11765.0971 | 11485.6112 | 11990.0666 | 12126.6083 | 11836.3522 | 11777.086 | 11800.2259 | 10954.6969 | 10211.8164 | 9650.8653
P5 | [6 empty] | 9083.1264 | 8786.8568 | 6031.0355 | 7135.4386 | 7300.5125 | 6959.8368 | 8179.88 | 7554.0285 | 7733.0403 | 7754.04 | 8226.3111 | 6946.895 | 6602.364 | 5766.8091
P95 | [6 empty] | 22057.2252 | 19974.6771 | 19870.7933 | 18285.0794 | 17678.7067 | 16992.7314 | 17299.2358 | 18621.981 | 15770.8947 | 16036.4178 | 16255.5411 | 15462.7443 | 14078.295 | 13473.3863
15598: New 2025JAN 18V50DF_NG_B #1
CAPACITYFACTOR - Net Generation Capacity Factor
MEAN | [6 empty] | 0.3708 | 0.32258 | 0.28446 | 0.28663 | 0.29389 | 0.2818 | 0.29107 | 0.28346 | 0.27177 | 0.26712 | 0.26687 | 0.24598 | 0.22268 | 0.20736
P5 | [6 empty] | 0.2551 | 0.23542 | 0.19573 | 0.19942 | 0.21646 | 0.20478 | 0.22598 | 0.20971 | 0.20841 | 0.19958 | 0.20392 | 0.17031 | 0.16974 | 0.14619
P95 | [6 empty] | 0.48092 | 0.43644 | 0.415 | 0.39262 | 0.3892 | 0.36235 | 0.37418 | 0.38005 | 0.32769 | 0.3336 | 0.33692 | 0.31306 | 0.28594 | 0.27091
CO2EMISSIONS - CO2 Emissions
MEAN | [6 empty] | 15048.8185 | 13071.4159 | 11556.524 | 11571.1914 | 11894.241 | 11375.8894 | 11861.3825 | 11507.1207 | 11096.1452 | 10839.437 | 10861.5893 | 10032.7979 | 9042.273 | 8429.2537
P5 | [6 empty] | 10385.8457 | 9538.3543 | 8005.4449 | 8016.2428 | 8795.2742 | 8233.3567 | 9218.7053 | 8523.9578 | 8547.0276 | 8098.0958 | 8285.6512 | 6920.4203 | 6899.6597 | 5963.3576
P95 | [6 empty] | 19456.1895 | 17678.9561 | 16849.5577 | 16004.0461 | 15797.837 | 14509.4897 | 15240.409 | 15458.2408 | 13451.0461 | 13473.7625 | 13773.1545 | 12765.1364 | 11613.8478 | 11010.9448
FUELCONSUMED - Fuel Consumed
MEAN | [6 empty] | 246298.1754 | 213934.7933 | 189141.1457 | 189381.2008 | 194668.4296 | 186184.7698 | 194130.6463 | 188332.5818 | 181606.3037 | 177404.8603 | 177767.4183 | 164202.9122 | 147991.3752 | 137958.3253
P5 | [6 empty] | 169981.1075 | 156110.545 | 131022.0122 | 131198.7358 | 143948.842 | 134752.1562 | 150878.9736 | 139508.3112 | 139885.8858 | 132538.392 | 135608.0398 | 113263.835 | 112924.0536 | 97599.9603
P95 | [6 empty] | 318431.907 | 289344.6177 | 275770.1755 | 261932.015 | 258557.0696 | 237471.1894 | 249433.8617 | 252999.0318 | 220148.0535 | 220519.8443 | 225419.8771 | 208922.0358 | 190079.3421 | 180211.8626
FUELCOST - Fuel Cost
MEAN | [6 empty] | 441827.2592 | 397562.9407 | 367573.3387 | 374009.0186 | 397131.2586 | 386830.832 | 410562.3874 | 410796.2809 | 401342.9069 | 401521.9425 | 408532.9917 | 398211.3016 | 364381.8763 | 354141.2006
P5 | [6 empty] | 209708.1644 | 222895.955 | 180699.6 | 205712.7573 | 220762.787 | 211473.9031 | 254638.4081 | 229375.7326 | 241280.812 | 231800.1262 | 251924.4066 | 213338.8402 | 221488.4562 | 189194.1349
P95 | [6 empty] | 709171.2214 | 715616.5534 | 735484.4576 | 628975.5159 | 688119.1804 | 604454.2515 | 662280.2636 | 746497.7495 | 565479.1157 | 610735.6635 | 621263.4872 | 609628.9192 | 568248.0496 | 540963.8827
NETPOS - Net Position (MWh)
MEAN | [6 empty] | 28933.5544 | 25114.0054 | 22188.2551 | 22200.8677 | 22804.9057 | 21793.2441 | 22935.4825 | 22234.7994 | 21422.969 | 20912.627 | 20940.8401 | 19329.3271 | 17408.6817 | 16217.036
P5 | [6 empty] | 19969.585 | 18326.3371 | 15370.4651 | 15380.86 | 16863.735 | 15773.4 | 17825.14 | 16470.875 | 16501.815 | 15624 | 15974.56 | 13333 | 13283.62 | 11472.9
P95 | [6 empty] | 37403.495 | 33964.945 | 32347.32 | 30704.0023 | 30288.975 | 27795.5079 | 29467.91 | 29865.9 | 25968.4 | 25993.45 | 26554.35 | 24593.12 | 22359.645 | 21183.95
NETREVENUE - Net Revenue $
MEAN | [6 empty] | 181400.5986 | 152850.0891 | 118259.74 | 113574.5255 | 117355.179 | 115556.3088 | 114346.1066 | 120570.1026 | 111146.281 | 106866.1761 | 108611.5665 | 98434.2638 | 94529.723 | 89858.3343
P5 | [6 empty] | 39617.8104 | 53456.8293 | 22191.8357 | 31693.5176 | 29298.8679 | 33703.3274 | 45067.2278 | 40522.0859 | 35230.6003 | 34313.3603 | 44734.5987 | 38882.5332 | 31511.4218 | 25902.5189
P95 | [6 empty] | 348054.1836 | 322005.0529 | 311260.2614 | 258211.1087 | 260973.7028 | 220892.919 | 222980.4091 | 271649.5807 | 206523.011 | 200847.6907 | 210883.4722 | 190995.4043 | 166839.5684 | 157231.4244
STARTS - Number Starts
MEAN | [6 empty] | 283.32 | 271.19 | 265.89 | 275.22 | 285.74 | 281.24 | 287.79 | 283.42 | 278.85 | 273.15 | 275.43 | 256.95 | 247.71 | 236.24
P5 | [6 empty] | 244.5 | 220.5 | 220 | 226 | 242 | 234.5 | 246 | 225 | 240.5 | 226.5 | 239.5 | 200.5 | 210.5 | 180.5
P95 | [6 empty] | 317 | 308.5 | 302 | 316 | 320.5 | 325.5 | 323 | 327.5 | 312.5 | 311 | 310.5 | 299.5 | 287 | 286.5
VOMCOSTS - VOM Costs
MEAN | [6 empty] | 20542.8236 | 18082.0839 | 16419.3088 | 16650.6508 | 17559.7774 | 16998.7304 | 18348.386 | 18232.5355 | 17781.0642 | 17775.7329 | 18218.5309 | 17009.8078 | 15667.8135 | 14919.6731
P5 | [6 empty] | 14178.4054 | 13194.9627 | 11374.1441 | 11535.645 | 12985.076 | 12303.252 | 14260.112 | 13506.1175 | 13696.5065 | 13280.4 | 13897.8672 | 11733.04 | 11955.258 | 10555.068
P95 | [6 empty] | 26556.4814 | 24454.7604 | 23937.0168 | 23028.0017 | 23322.5108 | 21680.4962 | 23574.328 | 24490.038 | 21553.772 | 22094.4325 | 23102.2845 | 21641.9456 | 20123.6805 | 19489.234
15598: New 2025JAN 18V50DF_NG_B #10
CAPACITYFACTOR - Net Generation Capacity Factor
MEAN | [6 empty] | 0.35063 | 0.30847 | 0.26705 | 0.26481 | 0.27072 | 0.26511 | 0.26896 | 0.26169 | 0.25401 | 0.25232 | 0.25254 | 0.23231 | 0.20297 | 0.18626
P5 | [6 empty] | 0.22061 | 0.22037 | 0.17261 | 0.17388 | 0.18792 | 0.19137 | 0.20892 | 0.19455 | 0.20017 | 0.19168 | 0.20195 | 0.1694 | 0.15606 | 0.12992
P95 | [6 empty] | 0.45818 | 0.42484 | 0.39724 | 0.36597 | 0.37662 | 0.34367 | 0.34883 | 0.35875 | 0.30089 | 0.31355 | 0.32158 | 0.29165 | 0.25834 | 0.24145
CO2EMISSIONS - CO2 Emissions
MEAN | [6 empty] | 14218.0328 | 12495.2871 | 10851.8206 | 10690.0007 | 10959.6184 | 10705.2373 | 10987.7797 | 10636.3928 | 10386.8762 | 10221.4867 | 10263.2154 | 9470.3939 | 8231.9598 | 7578.9071
P5 | [6 empty] | 8990.7279 | 8883.397 | 7006.6584 | 7016.3766 | 7635.8382 | 7719.0421 | 8568.003 | 7900.4663 | 8176.5547 | 7762.852 | 8189.9137 | 6924.7673 | 6365.2402 | 5321.0163
P95 | [6 empty] | 18557.9897 | 17346.8894 | 16131.4724 | 14765.3159 | 15152.4011 | 13847.3094 | 14088.1151 | 14491.6056 | 12426.4471 | 12671.9548 | 13107.3432 | 11954.2436 | 10458.1114 | 9834.7658
FUELCONSUMED - Fuel Consumed
MEAN | [6 empty] | 232701.0281 | 204505.5175 | 177607.5382 | 174959.0954 | 179371.8237 | 175208.4662 | 179832.7277 | 174081.7151 | 169997.9744 | 167291.1084 | 167974.0647 | 154998.2641 | 134729.2932 | 124041.0327
P5 | [6 empty] | 147147.7566 | 145391.1129 | 114675.2595 | 114834.3147 | 124972.8018 | 126334.5674 | 140229.1821 | 129303.867 | 133822.4996 | 127051.5876 | 134041.1402 | 113334.9806 | 104177.4172 | 87087.0097
P95 | [6 empty] | 303731.4186 | 283909.8094 | 264017.5524 | 241658.198 | 247993.4714 | 226633.5418 | 230574.7155 | 237178.4881 | 203378.8399 | 207396.9684 | 214522.8025 | 195650.4688 | 171163.8521 | 160961.7977
FUELCOST - Fuel Cost
MEAN | [6 empty] | 419255.7602 | 380594.4295 | 345945.2174 | 346230.6498 | 367267.7123 | 364201.6743 | 379365.3561 | 379053.6904 | 374596.586 | 377263.0008 | 384444.5137 | 373043.6743 | 331050.5753 | 317225.3356
P5 | [6 empty] | 185180.3064 | 208799.7912 | 160210.0202 | 175721.3378 | 190344.3686 | 195836.0496 | 235532.8487 | 224296.1589 | 222783.239 | 223009.3212 | 250577.2941 | 213021.5236 | 203983.8482 | 167528.4045
P95 | [6 empty] | 682255.142 | 700313.5003 | 685194.2444 | 603075.4146 | 652822.1854 | 579531.1842 | 597831.9887 | 694864.0314 | 535241.4635 | 561157.9958 | 580211.2136 | 558709.3914 | 514222.2396 | 472994.9324
NETPOS - Net Position (MWh)
MEAN | [6 empty] | 27336.5614 | 24007.298 | 20835.1581 | 20510.3617 | 21012.9707 | 20508.4222 | 21246.4635 | 20552.4284 | 20053.7636 | 19720.5581 | 19787.2207 | 18245.7932 | 15848.6209 | 14581.0139
P5 | [6 empty] | 17286.6796 | 17067.857 | 13453.1817 | 13462.405 | 14640.675 | 14788.08 | 16567.72 | 15266.1 | 15786.54 | 14977.2 | 15789.98 | 13341.375 | 12254.725 | 10237.1
P95 | [6 empty] | 35678.25 | 33322.835 | 30967.943 | 28327.95 | 29052.172 | 26526.7296 | 27239.75 | 28000.125 | 23991.02 | 24448.13 | 25270.68 | 23031.25 | 20134.555 | 18921.1
NETREVENUE - Net Revenue $
MEAN | [6 empty] | 187303.6872 | 157410.0524 | 123701.6318 | 120603.1056 | 125564.7954 | 121268.2324 | 122947.3046 | 127637.004 | 117439.0437 | 111671.263 | 112788.3615 | 102235.656 | 100748.8127 | 96727.3634
P5 | [6 empty] | 48763.0203 | 58483.1904 | 29722.0448 | 40855.6469 | 37598.7588 | 41111.8805 | 47894.7858 | 45059.5079 | 39581.7857 | 39433.8964 | 44571.6158 | 34606.9126 | 38907.298 | 32694.099
P95 | [6 empty] | 346324.1624 | 320199.0161 | 303665.8912 | 264013.3909 | 263420.085 | 231285.6526 | 233273.1309 | 274880.3822 | 210388.7911 | 204477.2257 | 218100.1457 | 197478.5907 | 178683.71 | 168754.2995
STARTS - Number Starts
MEAN | [6 empty] | 272.91 | 262.95 | 254.41 | 261.14 | 273.12 | 272.13 | 280.31 | 274.42 | 274 | 266.89 | 272.04 | 257 | 234.47 | 222.93
P5 | [6 empty] | 231.5 | 215 | 204.5 | 207.5 | 222.5 | 222 | 241 | 215 | 238.5 | 217.5 | 240.5 | 207.5 | 195 | 170.5
P95 | [6 empty] | 315.5 | 297 | 296 | 307 | 314 | 313 | 321.5 | 326 | 307.5 | 305 | 302 | 300 | 276 | 267.5
VOMCOSTS - VOM Costs
MEAN | [6 empty] | 19408.9586 | 17285.2546 | 15418.017 | 15382.7713 | 16179.9875 | 15996.5693 | 16997.1708 | 16852.9913 | 16644.6238 | 16762.4744 | 17214.882 | 16056.298 | 14263.7588 | 13414.5328
P5 | [6 empty] | 12273.5425 | 12288.8571 | 9955.3545 | 10096.8037 | 11273.3198 | 11534.7024 | 13254.176 | 12518.202 | 13102.8282 | 12730.62 | 13737.2826 | 11740.41 | 11029.2525 | 9418.132
P95 | [6 empty] | 25331.5575 | 23992.4412 | 22916.2778 | 21245.9625 | 22370.1724 | 20690.8491 | 21791.8 | 22960.1025 | 19912.5466 | 20780.9105 | 21985.4916 | 20267.5 | 18121.0995 | 17407.412
15598: New 2025JAN 18V50DF_NG_B #2
CAPACITYFACTOR - Net Generation Capacity Factor
MEAN | [6 empty] | 0.36799 | 0.32029 | 0.28296 | 0.28365 | 0.2891 | 0.28089 | 0.29296 | 0.28559 | 0.2768 | 0.26842 | 0.26812 | 0.24814 | 0.22427 | 0.20858
P5 | [6 empty] | 0.2577 | 0.23321 | 0.18956 | 0.19482 | 0.21027 | 0.20001 | 0.22789 | 0.2115 | 0.21591 | 0.20063 | 0.20337 | 0.17094 | 0.17041 | 0.14823
P95 | [6 empty] | 0.47439 | 0.43346 | 0.41634 | 0.3911 | 0.38762 | 0.36232 | 0.37184 | 0.37957 | 0.33306 | 0.32759 | 0.3419 | 0.31803 | 0.2942 | 0.2773
CO2EMISSIONS - CO2 Emissions
MEAN | [6 empty] | 14934.5362 | 12987.1714 | 11510.763 | 11445.8236 | 11686.5474 | 11342.9188 | 11958.6576 | 11597.7975 | 11310.8588 | 10901.0018 | 10911.8521 | 10117.7982 | 9115.5369 | 8496.052
P5 | [6 empty] | 10435.6595 | 9488.8786 | 7691.6 | 7817.1352 | 8476.1134 | 8116.6635 | 9242.5341 | 8619.8796 | 8921.859 | 8098.0958 | 8298.7064 | 7033.4423 | 6908.3494 | 5989.3984
P95 | [6 empty] | 19373.9875 | 17530.0869 | 17012.524 | 15771.4982 | 15724.0029 | 14715.5853 | 15205.3052 | 15350.2449 | 13609.9572 | 13253.0126 | 13842.7818 | 13013.2032 | 11961.4377 | 11232.2921
FUELCONSUMED - Fuel Consumed
MEAN | [6 empty] | 244427.7618 | 212555.9973 | 188392.193 | 187329.3556 | 191269.189 | 185645.152 | 195722.711 | 189816.6534 | 185120.4393 | 178412.4684 | 178590.0511 | 165594.0779 | 149190.456 | 139051.5876
P5 | [6 empty] | 170796.3906 | 155300.7951 | 125885.4335 | 127940.0199 | 138725.2597 | 132842.2831 | 151268.9706 | 141078.2258 | 146020.6059 | 132538.392 | 135821.708 | 115113.6212 | 113066.2753 | 98026.161
P95 | [6 empty] | 317086.5383 | 286908.1332 | 278437.3812 | 258125.9933 | 257348.6569 | 240844.2761 | 248859.333 | 251231.5042 | 222748.8902 | 216906.9168 | 226559.4405 | 212982.0496 | 195768.2113 | 183834.5686
FUELCOST - Fuel Cost
MEAN | [6 empty] | 438658.2466 | 394893.3433 | 366160.7444 | 369879.0297 | 390547.609 | 386042.4658 | 413950.145 | 413746.3156 | 408439.5379 | 403778.4843 | 410040.6964 | 400931.5813 | 367317.4408 | 357010.0965
P5 | [6 empty] | 209420.7559 | 222375.3886 | 174458.0425 | 191992.8743 | 214437.9184 | 211682.1415 | 259117.8632 | 229198.3045 | 249756.3027 | 235344.1176 | 257467.2002 | 215021.809 | 231523.4817 | 187544.3539
P95 | [6 empty] | 708085.6802 | 698950.6272 | 728274.0344 | 618098.0758 | 685656.8379 | 614425.0162 | 655156.1105 | 745081.2959 | 580079.1684 | 598867.8047 | 613606.7271 | 603116.0143 | 566795.9957 | 561227.9695
NETPOS - Net Position (MWh)
MEAN | [6 empty] | 28713.9458 | 24952.2682 | 22100.4638 | 21960.3337 | 22406.7656 | 21729.9846 | 23123.5823 | 22410.0854 | 21837.5922 | 21031.4624 | 21037.7173 | 19493.0677 | 17549.735 | 16345.5411
P5 | [6 empty] | 20064.9194 | 18231.8661 | 14767.5938 | 14998.83 | 16251.126 | 15549.84 | 17871.63 | 16656.225 | 17225.505 | 15624 | 15999.73 | 13550.75 | 13300.35 | 11523
P95 | [6 empty] | 37246.398 | 33678.6227 | 32661.6923 | 30258.93 | 30144.7179 | 28189.2224 | 29399.9551 | 29657.4077 | 26275.6216 | 25569.6 | 26688.59 | 25071.1671 | 23028.845 | 21609.8
NETREVENUE - Net Revenue $
MEAN | [6 empty] | 181593.905 | 153966.1236 | 118265.2348 | 114567.1853 | 119820.5876 | 116037.0457 | 114053.8608 | 119587.3283 | 109787.2597 | 106608.997 | 108132.7782 | 98019.886 | 94512.5796 | 89818.1507
P5 | [6 empty] | 41173.7632 | 55905.6755 | 24860.7839 | 33111.5397 | 29835.7099 | 35112.1416 | 42129.6616 | 35934.0066 | 34054.5744 | 32633.4792 | 42576.438 | 38378.6862 | 31646.8798 | 24107.4486
P95 | [6 empty] | 336142.009 | 316370.6163 | 306127.6707 | 261371.1789 | 264039.718 | 220300.8189 | 216669.6503 | 270058.0589 | 201364.6031 | 200879.4762 | 213244.877 | 188710.0641 | 169387.5218 | 159046.0481
STARTS - Number Starts
MEAN | [6 empty] | 281.38 | 270.1 | 265.63 | 273.96 | 283.28 | 280.55 | 288.68 | 284.01 | 282.71 | 273.24 | 275.94 | 258.45 | 247.7 | 237.72
P5 | [6 empty] | 242.5 | 223.5 | 219 | 226.5 | 236 | 237 | 245 | 225.5 | 248.5 | 222 | 239 | 200 | 210 | 188
P95 | [6 empty] | 316 | 313 | 303 | 314 | 323.5 | 328 | 325 | 329 | 314.5 | 313 | 309 | 304.5 | 286.5 | 290
VOMCOSTS - VOM Costs
MEAN | [6 empty] | 20386.9015 | 17965.6331 | 16354.3432 | 16470.2503 | 17253.2095 | 16949.388 | 18498.8659 | 18376.27 | 18125.2015 | 17876.743 | 18302.814 | 17153.8996 | 15794.7615 | 15037.8978
P5 | [6 empty] | 14246.0927 | 13126.9436 | 10928.0194 | 11249.1225 | 12513.367 | 12128.8752 | 14297.304 | 13658.1045 | 14297.1691 | 13280.4 | 13919.7651 | 11924.66 | 11970.315 | 10601.16
P95 | [6 empty] | 26444.9426 | 24248.6083 | 24169.6523 | 22694.1975 | 23211.4328 | 21987.5935 | 23519.9641 | 24319.0743 | 21808.7659 | 21734.16 | 23219.0733 | 22062.627 | 20725.9605 | 19881.016
15598: New 2025JAN 18V50DF_NG_B #3
CAPACITYFACTOR - Net Generation Capacity Factor
MEAN | [6 empty] | 0.36801 | 0.31868 | 0.28225 | 0.28332 | 0.28695 | 0.2774 | 0.28985 | 0.28472 | 0.27655 | 0.26904 | 0.26765 | 0.24848 | 0.22558 | 0.20822
P5 | [6 empty] | 0.25043 | 0.234 | 0.18412 | 0.19531 | 0.21214 | 0.1996 | 0.22662 | 0.20846 | 0.21414 | 0.20247 | 0.20864 | 0.17981 | 0.17768 | 0.14777
P95 | [6 empty] | 0.47237 | 0.4309 | 0.4112 | 0.38499 | 0.38425 | 0.35661 | 0.37272 | 0.37737 | 0.32404 | 0.32686 | 0.34506 | 0.31544 | 0.28614 | 0.27014
CO2EMISSIONS - CO2 Emissions
MEAN | [6 empty] | 14925.0651 | 12900.8287 | 11474.402 | 11423.7709 | 11597.252 | 11200.0761 | 11816.5458 | 11560.5316 | 11314.1877 | 10901.378 | 10899.1839 | 10127.2807 | 9154.0299 | 8472.4885
P5 | [6 empty] | 10153.8056 | 9554.2056 | 7483.4234 | 7807.9915 | 8574.6353 | 8077.7657 | 9244.5392 | 8436.7562 | 8782.3869 | 8185.172 | 8555.4571 | 7342.0791 | 7138.6277 | 6037.14
P95 | [6 empty] | 19166.2286 | 17464.532 | 16759.4091 | 15578.4385 | 15416.6966 | 14308.3969 | 15252.5619 | 15411.4979 | 13287.5284 | 13210.1802 | 14027.9058 | 12802.9242 | 11631.2273 | 10939.5082
FUELCONSUMED - Fuel Consumed
MEAN | [6 empty] | 244272.7519 | 211142.8585 | 187797.0874 | 186968.427 | 189807.7256 | 183307.3004 | 193396.8224 | 189206.7367 | 185174.9221 | 178418.6246 | 178382.7146 | 165749.2749 | 149820.457 | 138665.9335
P5 | [6 empty] | 166183.3978 | 156369.9778 | 122478.2874 | 127790.3682 | 140337.7298 | 132205.6588 | 151301.7869 | 138081.1162 | 143737.9193 | 133963.536 | 140023.8479 | 120164.9606 | 116835.1512 | 98807.529
P95 | [6 empty] | 313686.2295 | 285835.2204 | 274294.7472 | 254966.2606 | 252319.094 | 234179.9822 | 249632.7649 | 252234.008 | 217471.8225 | 216205.8959 | 229589.293 | 209540.4936 | 190363.7856 | 179042.6881
FUELCOST - Fuel Cost
MEAN | [6 empty] | 438321.4392 | 392120.1487 | 364651.1999 | 368573.7858 | 386832.3303 | 381497.3862 | 408902.038 | 412262.3697 | 408457.6102 | 403458.3641 | 409411.2608 | 400853.8457 | 368295.7603 | 355362.4344
P5 | [6 empty] | 206676.1867 | 223713.4398 | 173932.6095 | 200183.244 | 213368.2638 | 209134.7803 | 251260.487 | 228046.3342 | 242243.1433 | 231710.5474 | 255639.5067 | 217928.9155 | 238455.9308 | 191547.1878
P95 | [6 empty] | 700559.1364 | 705761.1974 | 721202.0186 | 614788.1731 | 664149.7551 | 597388.3065 | 654226.9931 | 735546.102 | 563656.9691 | 588720.3375 | 629576.012 | 601398.1996 | 572554.7277 | 536217.445
NETPOS - Net Position (MWh)
MEAN | [6 empty] | 28695.7296 | 24786.6547 | 22030.6737 | 21918.0811 | 22235.4472 | 21456.3896 | 22848.7849 | 22337.9229 | 21843.952 | 21032.2126 | 21013.3726 | 19511.3024 | 17623.843 | 16300.1992
P5 | [6 empty] | 19523.018 | 18357.3857 | 14368.64 | 14981.207 | 16440.69 | 15475.32 | 17875.92 | 16302.375 | 16956.225 | 15792 | 16494.74 | 14145.375 | 13743.695 | 11614.85
P95 | [6 empty] | 36848.8263 | 33552.54 | 32171.7694 | 29887.0788 | 29556.3589 | 27408.9092 | 29488.52 | 29776.6561 | 25654.0021 | 25485.32 | 27045.095 | 24665.6617 | 22393.105 | 21046.105
NETREVENUE - Net Revenue $
MEAN | [6 empty] | 181878.6392 | 154125.796 | 118987.8843 | 114610.264 | 119858.4478 | 116568.2081 | 115225.7797 | 120660.7348 | 110018.9951 | 105570.4541 | 108138.6639 | 98144.1559 | 93836.6335 | 89289.5126
P5 | [6 empty] | 38767.8364 | 57699.3026 | 21439.4573 | 31976.9264 | 26228.1877 | 35780.9062 | 44859.9625 | 38369.1282 | 34152.8502 | 34515.0354 | 45944.7634 | 32295.1547 | 31668.2881 | 25818.5405
P95 | [6 empty] | 341492.7096 | 320308.8527 | 310731.8586 | 261585.4368 | 265138.4408 | 222521.0139 | 224138.7594 | 276315.8417 | 205102.0028 | 198492.3233 | 213772.6123 | 189559.2954 | 168492.6233 | 158955.6842
STARTS - Number Starts
MEAN | [6 empty] | 283.14 | 269.81 | 265.53 | 273.43 | 282.14 | 280.54 | 287.21 | 282.68 | 281.95 | 273.56 | 275.78 | 259.77 | 249.24 | 238.02
P5 | [6 empty] | 251 | 219 | 216 | 224.5 | 238 | 231 | 245 | 221.5 | 239.5 | 227 | 242.5 | 209 | 212.5 | 187
P95 | [6 empty] | 316 | 310 | 300.5 | 317.5 | 323.5 | 325.5 | 325 | 328.5 | 313 | 314.5 | 306 | 303.5 | 286.5 | 285.5
VOMCOSTS - VOM Costs
MEAN | [6 empty] | 20373.968 | 17846.3914 | 16302.6985 | 16438.5609 | 17121.2944 | 16735.9839 | 18279.0279 | 18317.0968 | 18130.4802 | 17877.3807 | 18281.6342 | 17169.9461 | 15861.4587 | 14996.1833
P5 | [6 empty] | 13861.3428 | 13217.3177 | 10632.7936 | 11235.9053 | 12659.3313 | 12070.7496 | 14300.736 | 13367.9475 | 14073.6668 | 13423.2 | 14350.4238 | 12447.93 | 12369.3255 | 10685.662
P95 | [6 empty] | 26162.6667 | 24157.8288 | 23807.1093 | 22415.3091 | 22758.3964 | 21378.9492 | 23590.816 | 24416.858 | 21292.8217 | 21662.522 | 23529.2327 | 21705.7823 | 20153.7945 | 19362.4166
15598: New 2025JAN 18V50DF_NG_B #4
CAPACITYFACTOR - Net Generation Capacity Factor
MEAN | [6 empty] | 0.36535 | 0.3169 | 0.2807 | 0.28207 | 0.28676 | 0.27382 | 0.28322 | 0.2791 | 0.2741 | 0.26591 | 0.26355 | 0.24525 | 0.22318 | 0.20698
P5 | [6 empty] | 0.2494 | 0.2303 | 0.18425 | 0.19666 | 0.21011 | 0.19195 | 0.2204 | 0.20358 | 0.21066 | 0.19911 | 0.20383 | 0.17481 | 0.17901 | 0.15068
P95 | [6 empty] | 0.47504 | 0.43234 | 0.40118 | 0.38095 | 0.37334 | 0.35142 | 0.36161 | 0.36623 | 0.32407 | 0.32325 | 0.33352 | 0.30966 | 0.28057 | 0.26864
CO2EMISSIONS - CO2 Emissions
MEAN | [6 empty] | 14806.2352 | 12845.7366 | 11411.2922 | 11381.6149 | 11598.2898 | 11067.0125 | 11546.1454 | 11329.3849 | 11206.2076 | 10793.4737 | 10729.5719 | 9996.7578 | 9067.285 | 8427.6912
P5 | [6 empty] | 10081.64 | 9342.6724 | 7492.0897 | 7964.3017 | 8397.2589 | 7792.5156 | 8969.56 | 8179.8624 | 8664.7072 | 8111.1572 | 8333.52 | 7120.3822 | 7264.6291 | 6158.664
P95 | [6 empty] | 19152.668 | 17554.1635 | 16198.7247 | 15448.8858 | 15086.6889 | 14242.7523 | 14670.6991 | 14918.5426 | 13253.5976 | 13165.9363 | 13529.4589 | 12662.8043 | 11466.1221 | 10902.4412
FUELCONSUMED - Fuel Consumed
MEAN | [6 empty] | 242327.9076 | 210241.1875 | 186764.1937 | 186278.4768 | 189824.71 | 181129.5007 | 188971.2832 | 185423.6475 | 183407.6532 | 176652.5976 | 175606.7408 | 163613.0568 | 148400.7365 | 137932.7532
P5 | [6 empty] | 165002.2921 | 152907.8957 | 122620.1267 | 130348.636 | 137434.6789 | 127537.0801 | 146801.3088 | 133876.6346 | 141811.9025 | 132752.1636 | 136391.4897 | 116536.5338 | 118897.3663 | 100796.4655
P95 | [6 empty] | 313464.2877 | 287302.1855 | 265118.2438 | 252845.9215 | 246917.9853 | 233105.6017 | 240109.6408 | 244166 | 216916.4907 | 215481.7728 | 221431.4054 | 207247.2056 | 187661.5727 | 178436.0264
FUELCOST - Fuel Cost
MEAN | [6 empty] | 435157.0459 | 390488.5106 | 362244.6188 | 366452.7408 | 386031.198 | 377201.8585 | 399584.5734 | 404227.6606 | 404125.3633 | 398861.9445 | 402925.2662 | 395188.0877 | 364233.8388 | 353148.795
P5 | [6 empty] | 203614.7539 | 220875.2913 | 172940.1048 | 204971.4617 | 208969.6613 | 198086.8248 | 242004.313 | 225298.7573 | 239008.8727 | 231007.7455 | 251839.6611 | 218187.6198 | 241625.2357 | 195183.192
P95 | [6 empty] | 699572.1765 | 709213.6537 | 705946.7103 | 610636.2402 | 649221.2841 | 591949.8286 | 632927.016 | 718779.1281 | 568075.899 | 577234.5886 | 607197.1454 | 588705.1806 | 558599.6407 | 536791.4846
NETPOS - Net Position (MWh)
MEAN | [6 empty] | 28467.3698 | 24680.7609 | 21909.4943 | 21837.3734 | 22237.506 | 21201.514 | 22326.1042 | 21891.3571 | 21635.4947 | 20824.0569 | 20686.3156 | 19259.8997 | 17456.8494 | 16214.03
P5 | [6 empty] | 19384.589 | 17951.15 | 14385.28 | 15281.2 | 16100.595 | 14928.84 | 17344.2 | 15805.155 | 16729.02 | 15649.2 | 16066.85 | 13718.25 | 13986.28 | 11848.65
P95 | [6 empty] | 36823.5107 | 33724.5067 | 31096.6607 | 29641.2532 | 28924.23 | 27282.1732 | 28365.7205 | 28825.92 | 25587.7821 | 25401.6 | 26084.51 | 24396.375 | 22075.235 | 20975.2
NETREVENUE - Net Revenue $
MEAN | [6 empty] | 182637.6689 | 155029.5217 | 118882.4281 | 114365.7373 | 119439.0575 | 118247.6169 | 118448.5907 | 122393.3074 | 110894.6742 | 107114.8088 | 109722.8491 | 98753.0891 | 94398.6056 | 89684.9917
P5 | [6 empty] | 42778.8066 | 56113.0236 | 25605.6342 | 32278.1363 | 28223.1866 | 39396.3779 | 46960.5545 | 38974.3988 | 35021.5114 | 33890.874 | 44475.0549 | 33019.4658 | 32433.0042 | 26650.029
P95 | [6 empty] | 341060.9571 | 322019.0316 | 302462.3654 | 250126.9603 | 258939.6396 | 225132.3458 | 224374.726 | 272493.9585 | 207959.164 | 206676.7237 | 216159.6637 | 188232.6583 | 168507.1045 | 159941.7275
STARTS - Number Starts
MEAN | [6 empty] | 280.76 | 268.78 | 265.47 | 274.86 | 282.14 | 278.36 | 286.29 | 281.56 | 281.97 | 273.17 | 275.45 | 259.39 | 248.08 | 237.12
P5 | [6 empty] | 241.5 | 222.5 | 216 | 226.5 | 235.5 | 237 | 247.5 | 220.5 | 241 | 227.5 | 238.5 | 205 | 206 | 189
P95 | [6 empty] | 315.5 | 306 | 303 | 318.5 | 318.5 | 317.5 | 322.5 | 325 | 315 | 308.5 | 316 | 306.5 | 285.5 | 283.5
VOMCOSTS - VOM Costs
MEAN | [6 empty] | 20211.8326 | 17770.1478 | 16213.0258 | 16378.0301 | 17122.8796 | 16537.1809 | 17860.8834 | 17950.9128 | 17957.4606 | 17700.4483 | 17997.0946 | 16948.7117 | 15711.1645 | 14916.9076
P5 | [6 empty] | 13763.0582 | 12924.828 | 10645.1072 | 11460.9 | 12397.4582 | 11644.4952 | 13875.36 | 12960.2271 | 13885.0866 | 13301.82 | 13978.1595 | 12072.06 | 12587.652 | 10900.758
P95 | [6 empty] | 26144.6926 | 24281.6448 | 23011.5289 | 22230.9399 | 22271.6571 | 21280.0951 | 22692.5764 | 23637.2544 | 21237.8592 | 21591.36 | 22693.5237 | 21468.81 | 19867.7115 | 19297.184
15598: New 2025JAN 18V50DF_NG_B #5
CAPACITYFACTOR - Net Generation Capacity Factor
MEAN | [6 empty] | 0.36433 | 0.31728 | 0.27838 | 0.27908 | 0.28809 | 0.27103 | 0.27657 | 0.2726 | 0.26793 | 0.26223 | 0.25787 | 0.2406 | 0.22216 | 0.20352
P5 | [6 empty] | 0.24446 | 0.22908 | 0.18505 | 0.19377 | 0.21244 | 0.18839 | 0.21485 | 0.1968 | 0.20738 | 0.19495 | 0.20128 | 0.17646 | 0.18133 | 0.15073
P95 | [6 empty] | 0.4728 | 0.43371 | 0.40708 | 0.37627 | 0.37406 | 0.34791 | 0.35458 | 0.35979 | 0.31473 | 0.3182 | 0.32445 | 0.2998 | 0.27644 | 0.2576
CO2EMISSIONS - CO2 Emissions
MEAN | [6 empty] | 14787.4781 | 12842.4297 | 11303.9923 | 11257.9374 | 11654.4786 | 10957.6498 | 11290.3174 | 11070.3523 | 10936.7748 | 10654.0355 | 10483.2847 | 9803.0955 | 9007.6656 | 8295.664
P5 | [6 empty] | 9932.466 | 9327.8184 | 7533.1777 | 7843.1058 | 8574.6353 | 7626.7659 | 8751.3225 | 8066.1493 | 8433.7065 | 7945.7122 | 8211.6722 | 7181.2402 | 7308.0778 | 6132.6232
P95 | [6 empty] | 19082.5198 | 17665.668 | 16620.5092 | 15111.2369 | 15098.2292 | 14045.1211 | 14441.3052 | 14654.7274 | 12875.6674 | 12946.2451 | 13292.4672 | 12175.9405 | 11096.8078 | 10537.8691
FUELCONSUMED - Fuel Consumed
MEAN | [6 empty] | 242020.9182 | 210187.0653 | 185008.0567 | 184254.295 | 190744.3311 | 179339.6045 | 184784.2448 | 181184.1625 | 178997.9503 | 174370.4671 | 171575.8549 | 160443.4611 | 147424.9691 | 135771.9157
P5 | [6 empty] | 162560.8185 | 152664.7859 | 123292.5974 | 128365.0698 | 140337.7298 | 124824.3191 | 143229.5008 | 132015.5375 | 138031.2029 | 130044.39 | 134397.2538 | 117532.5725 | 119608.4749 | 100370.2649
P95 | [6 empty] | 312316.2 | 289127.1358 | 272021.4274 | 247319.7534 | 247106.8613 | 229871.0491 | 236355.2408 | 239848.2394 | 210731.0542 | 211886.172 | 217552.655 | 199278.8956 | 181617.1492 | 172469.2166
FUELCOST - Fuel Cost
MEAN | [6 empty] | 435215.633 | 390291.6531 | 359251.4564 | 363130.0587 | 387663.1346 | 373387.4035 | 390534.4696 | 394807.9826 | 394538.1041 | 393363.3121 | 393356.4922 | 386676.8304 | 361323.0232 | 346510.0288
P5 | [6 empty] | 199612.7539 | 218075.8542 | 170775.3112 | 198267.1017 | 218073.1244 | 193981.066 | 231713.8818 | 223734.7579 | 237536.6224 | 227254.2841 | 252885.5603 | 221542.185 | 236939.0211 | 195382.136
P95 | [6 empty] | 696254.9152 | 704562.5819 | 716243.0046 | 612302.856 | 655688.7743 | 582063.4571 | 612356.0832 | 709565.3068 | 555919.1439 | 575971.3571 | 589750.6267 | 571802.8035 | 549718.8954 | 515234.7936
NETPOS - Net Position (MWh)
MEAN | [6 empty] | 28431.3363 | 24674.3327 | 21703.6113 | 21600.0615 | 22345.2471 | 20991.9257 | 21831.3189 | 21390.8393 | 21115.4635 | 20555.0481 | 20211.5016 | 18886.7948 | 17342.0656 | 15960.023
P5 | [6 empty] | 19097.433 | 17922.2683 | 14462.829 | 15048.66 | 16440.69 | 14610.9887 | 16922.2 | 15586.25 | 16283.025 | 15330 | 15831.93 | 13835.5 | 14069.93 | 11798.55
P95 | [6 empty] | 36689.3618 | 33938.4862 | 31907.6062 | 28992.485 | 28947.8141 | 26905.51 | 27923.53 | 28315.6618 | 24858.3614 | 24977.33 | 25627.185 | 23458.375 | 21364.21 | 20273.8
NETREVENUE - Net Revenue $
MEAN | [6 empty] | 183196.845 | 153760.4932 | 119948.4929 | 115455.4569 | 119119.7165 | 119201.3082 | 120111.1055 | 124421.14 | 112364.2289 | 108218.3439 | 111099.5124 | 99992.2983 | 94591.5635 | 91158.4206
P5 | [6 empty] | 42822.1127 | 55058.2649 | 22778.3954 | 32348.4229 | 27770.8374 | 37547.531 | 48559.4263 | 38556.3833 | 35557.1325 | 37180.7066 | 44180.0291 | 34292.8143 | 32320.7938 | 25129.6638
P95 | [6 empty] | 341768.021 | 317776.4731 | 312437.0685 | 264072.9559 | 262967.5217 | 223780.3245 | 232836.725 | 272886.0228 | 213912.9268 | 204070.2928 | 215754.8687 | 193987.031 | 170065.1097 | 162033.2857
STARTS - Number Starts
MEAN | [6 empty] | 280.06 | 270.11 | 262.93 | 273.28 | 282.81 | 276.32 | 285.24 | 280.54 | 280.89 | 273.26 | 274.22 | 259.03 | 248.71 | 236.52
P5 | [6 empty] | 242.5 | 220.5 | 220.5 | 228 | 235 | 228.5 | 245.5 | 218 | 241.5 | 225 | 243.5 | 209.5 | 218 | 182.5
P95 | [6 empty] | 312.5 | 312.5 | 298.5 | 317 | 320.5 | 316 | 317 | 328 | 313 | 310.5 | 304 | 300 | 285.5 | 279
VOMCOSTS - VOM Costs
MEAN | [6 empty] | 20186.2488 | 17765.5195 | 16060.6724 | 16200.0461 | 17205.8403 | 16373.702 | 17465.0551 | 17540.4882 | 17525.8347 | 17471.7909 | 17584.0064 | 16620.3794 | 15607.859 | 14683.2212
P5 | [6 empty] | 13559.1774 | 12904.0332 | 10702.4934 | 11286.495 | 12659.3313 | 11396.5712 | 13537.76 | 12780.725 | 13514.9107 | 13030.5 | 13773.7791 | 12175.24 | 12662.937 | 10854.666
P95 | [6 empty] | 26049.4469 | 24435.7101 | 23611.6286 | 21744.3638 | 22289.8168 | 20986.2978 | 22338.824 | 23218.8427 | 20632.44 | 21230.7305 | 22295.6509 | 20643.37 | 19227.789 | 18651.896
15598: New 2025JAN 18V50DF_NG_B #6
CAPACITYFACTOR - Net Generation Capacity Factor
MEAN | [6 empty] | 0.36255 | 0.31648 | 0.27669 | 0.27672 | 0.28625 | 0.26921 | 0.27594 | 0.26791 | 0.26214 | 0.25867 | 0.25477 | 0.23403 | 0.21561 | 0.19887
P5 | [6 empty] | 0.23771 | 0.22141 | 0.18124 | 0.19207 | 0.2082 | 0.19183 | 0.21844 | 0.20038 | 0.20409 | 0.19222 | 0.20049 | 0.16874 | 0.16583 | 0.14503
P95 | [6 empty] | 0.47077 | 0.43135 | 0.40613 | 0.37768 | 0.37481 | 0.34895 | 0.35109 | 0.35079 | 0.3031 | 0.31729 | 0.32209 | 0.29605 | 0.26794 | 0.25118
CO2EMISSIONS - CO2 Emissions
MEAN | [6 empty] | 14728.2592 | 12812.642 | 11251.4723 | 11162.9203 | 11564.5814 | 10879.277 | 11258.4261 | 10878.9601 | 10710.7941 | 10492.1017 | 10360.4184 | 9545.9351 | 8757.2271 | 8092.1113
P5 | [6 empty] | 9634.1086 | 8967.9556 | 7318.762 | 7773.1429 | 8378.383 | 7721.3776 | 8882.265 | 8048.709 | 8333.4609 | 7701.8986 | 8181.2103 | 6881.2973 | 6773.6583 | 5928.6364
P95 | [6 empty] | 19107.5082 | 17451.1749 | 16529.2181 | 15230.0921 | 15094.4121 | 14034.4908 | 14290.5441 | 14310.8377 | 12434.8124 | 12898.706 | 12976.792 | 12119.4296 | 10996.8757 | 10247.0795
FUELCONSUMED - Fuel Consumed
MEAN | [6 empty] | 241051.7046 | 209699.5421 | 184148.4831 | 182699.1867 | 189273.0176 | 178056.9068 | 184262.2937 | 178051.7197 | 175299.4119 | 171720.1586 | 169564.949 | 156234.6171 | 143326.1389 | 132440.4469
P5 | [6 empty] | 157677.7187 | 146775.051 | 119783.3395 | 127220.0141 | 137125.7445 | 126372.7929 | 145372.5856 | 131730.0985 | 136390.522 | 126053.9868 | 133898.6948 | 112623.5244 | 110861.8385 | 97031.6927
P95 | [6 empty] | 312725.1751 | 285616.6111 | 270527.3006 | 249265.0104 | 247044.3872 | 229697.0664 | 233887.7915 | 234219.9303 | 203515.7517 | 211108.1183 | 212386.1212 | 198354.0025 | 179981.5993 | 167709.9754
FUELCOST - Fuel Cost
MEAN | [6 empty] | 433472.1225 | 389754.0494 | 358295.623 | 360210.1408 | 384822.7593 | 370113.6793 | 388584.2497 | 387596.3892 | 386583.4144 | 387359.3863 | 388162.5489 | 376321.1725 | 351234.5229 | 337127.7554
P5 | [6 empty] | 195930.8701 | 210643.2191 | 161859.8805 | 194933.8488 | 215812.1863 | 199861.7617 | 238437.3952 | 218026.4074 | 231674.0127 | 218609.7172 | 250849.3555 | 206679.8616 | 222437.138 | 186711.1904
P95 | [6 empty] | 702540.6937 | 692868.871 | 709867.48 | 611045.4057 | 648499.8052 | 584470.8471 | 615622.7536 | 691498.6373 | 536888.7303 | 566133.0727 | 589157.5381 | 560681.9983 | 539651.8101 | 499889.4221
NETPOS - Net Position (MWh)
MEAN | [6 empty] | 28317.3773 | 24617.1075 | 21602.6664 | 21417.8794 | 22172.9377 | 20841.9085 | 21769.6501 | 21021.1698 | 20679.1887 | 20242.6754 | 19974.6589 | 18391.3464 | 16859.907 | 15568.408
P5 | [6 empty] | 18524.0021 | 17230.7793 | 14052.48 | 14914.3008 | 16064.0989 | 14792.15 | 17175.4 | 15552.55 | 16089.48 | 14859.6 | 15773.2 | 13257.625 | 13041.035 | 11406.1
P95 | [6 empty] | 36732.7418 | 33527.69 | 31735.8716 | 29220.94 | 28938.9486 | 26884.74 | 27632.42 | 27650.415 | 24007.9924 | 24884.79 | 25018.98 | 23349.5 | 21171.815 | 19714.35
NETREVENUE - Net Revenue $
MEAN | [6 empty] | 183961.1742 | 154869.0109 | 120965.9618 | 116653.047 | 119249.9242 | 119855.6179 | 120675.243 | 126109.4271 | 115419.4341 | 109719.5016 | 111704.6174 | 101935.8544 | 96479.1018 | 92683.1839
P5 | [6 empty] | 46176.8268 | 55258.7362 | 26649.5428 | 33735.4911 | 27029.5503 | 41306.3902 | 49016.5742 | 43473.057 | 40751.3409 | 38444.3884 | 44195.0947 | 37993.1157 | 31075.4734 | 26262.5485
P95 | [6 empty] | 348154.8667 | 319060.3036 | 307021.3351 | 263405.5424 | 263616.1297 | 228587.2734 | 231061.9173 | 278034.2518 | 208818.4189 | 205531.4273 | 221381.5338 | 195024.2037 | 174754.5642 | 167866.5224
STARTS - Number Starts
MEAN | [6 empty] | 278.56 | 268.68 | 262.38 | 272.02 | 282.23 | 275.6 | 285.68 | 279.38 | 277.48 | 271.59 | 273.36 | 256.25 | 244.24 | 231.75
P5 | [6 empty] | 241.5 | 220 | 212.5 | 228 | 235 | 221.5 | 246 | 216.5 | 236.5 | 222 | 242 | 208.5 | 205.5 | 185
P95 | [6 empty] | 310.5 | 304 | 301.5 | 317.5 | 320.5 | 320 | 326 | 325.5 | 308.5 | 307 | 303.5 | 292.5 | 281 | 277.5
VOMCOSTS - VOM Costs
MEAN | [6 empty] | 20105.3379 | 17724.3174 | 15985.9731 | 16063.4096 | 17073.162 | 16256.6886 | 17415.7201 | 17237.3593 | 17163.7266 | 17206.2741 | 17377.9532 | 16184.3849 | 15173.9163 | 14322.9354
P5 | [6 empty] | 13152.0415 | 12406.1611 | 10398.8352 | 11185.7256 | 12369.3562 | 11537.877 | 13740.32 | 12753.091 | 13354.2684 | 12630.66 | 13722.684 | 11666.71 | 11736.9315 | 10493.612
P95 | [6 empty] | 26080.2467 | 24139.9368 | 23484.545 | 21915.705 | 22282.9904 | 20970.0972 | 22105.936 | 22673.3403 | 19926.6337 | 21152.0715 | 21766.5126 | 20547.56 | 19054.6335 | 18137.202
15598: New 2025JAN 18V50DF_NG_B #7
CAPACITYFACTOR - Net Generation Capacity Factor
MEAN | [6 empty] | 0.35905 | 0.31621 | 0.27237 | 0.27292 | 0.28532 | 0.26975 | 0.27327 | 0.264 | 0.25573 | 0.25551 | 0.25298 | 0.23093 | 0.21081 | 0.19599
P5 | [6 empty] | 0.23819 | 0.21958 | 0.17392 | 0.18629 | 0.20948 | 0.19639 | 0.21503 | 0.20304 | 0.1993 | 0.18952 | 0.19706 | 0.16553 | 0.1656 | 0.14163
P95 | [6 empty] | 0.46979 | 0.43318 | 0.41145 | 0.36966 | 0.38261 | 0.34913 | 0.34778 | 0.35148 | 0.30284 | 0.31277 | 0.31923 | 0.28952 | 0.25934 | 0.24508
CO2EMISSIONS - CO2 Emissions
MEAN | [6 empty] | 14562.58 | 12810.777 | 11062.2889 | 11013.2338 | 11548.1265 | 10898.229 | 11146.7463 | 10717.7164 | 10447.125 | 10363.9318 | 10287.0298 | 9412.1265 | 8548.5463 | 7975.8823
P5 | [6 empty] | 9626.4493 | 8843.7287 | 7069.7171 | 7505.4886 | 8470.8052 | 7935.1407 | 8768.7815 | 8244.9127 | 8193.9887 | 7645.299 | 8046.3073 | 6724.8054 | 6708.4852 | 5789.7518
P95 | [6 empty] | 18979.5477 | 17583.1629 | 16637.41 | 14935.7592 | 15462.299 | 14018.8401 | 14141.5049 | 14283.9754 | 12378.5036 | 12637.1242 | 12972.7931 | 11823.8337 | 10531.9742 | 9982.3307
FUELCONSUMED - Fuel Consumed
MEAN | [6 empty] | 238340.0983 | 209669.0177 | 181052.1917 | 180249.3255 | 189003.7067 | 178367.0862 | 182434.4733 | 175412.7074 | 170984.0434 | 169622.452 | 168363.8261 | 154044.6236 | 139910.7412 | 130538.1711
P5 | [6 empty] | 157552.3622 | 144741.8773 | 115707.3174 | 122839.4211 | 138638.383 | 129871.3694 | 143515.2454 | 134941.2872 | 134107.8354 | 125127.6432 | 131690.7908 | 110062.2819 | 109795.1756 | 94758.6223
P95 | [6 empty] | 310630.8957 | 287776.8061 | 272298.0366 | 244447.7782 | 253065.4498 | 229440.918 | 231448.5261 | 233780.2846 | 202594.1664 | 206826.9108 | 212320.6731 | 193516.1 | 172372.7368 | 163376.935
FUELCOST - Fuel Cost
MEAN | [6 empty] | 428772.3143 | 390001.4723 | 352772.2816 | 355886.1677 | 385007.3253 | 370482.6997 | 384331.0003 | 381518.0218 | 377206.1402 | 382278.0708 | 385284.5544 | 371133.0637 | 343020.5298 | 332623.9766
P5 | [6 empty] | 199092.8849 | 207796.8335 | 160659.3435 | 192925.3167 | 215428.7696 | 198242.8291 | 240936.1299 | 221268.8091 | 228755.0751 | 220038.5991 | 246912.8359 | 203822.7012 | 217797.6001 | 184465.3643
P95 | [6 empty] | 692380.2916 | 708874.6902 | 727310.6478 | 599312.8819 | 669852.0594 | 584184.422 | 599818.0174 | 686310.9403 | 528650.3356 | 559466.4208 | 585172.8443 | 547988.5924 | 521706.9242 | 482556.2005
NETPOS - Net Position (MWh)
MEAN | [6 empty] | 27999.105 | 24613.5998 | 21239.3861 | 21130.6709 | 22141.3657 | 20878.1846 | 21553.794 | 20709.5789 | 20170.0171 | 19995.4335 | 19833.1098 | 18133.5473 | 16458.1346 | 15344.795
P5 | [6 empty] | 18508.587 | 16992.3912 | 13573.9119 | 14400.87 | 16241.61 | 15202.08 | 16955.96 | 15931.675 | 15820.2 | 14750.4 | 15513.11 | 12956.125 | 12915.56 | 11138.9
P95 | [6 empty] | 36487.137 | 33780.8174 | 31940.0026 | 28656.2 | 29645.156 | 26855.97 | 27343.1266 | 27600.155 | 23898.455 | 24380.93 | 25010.45 | 22780 | 20276.76 | 19205
NETREVENUE - Net Revenue $
MEAN | [6 empty] | 184651.1771 | 155563.5232 | 121996.6259 | 118029.5233 | 120577.1858 | 119303.0634 | 120704.0465 | 127460.613 | 115692.4415 | 110372.5018 | 112631.2076 | 103109.8892 | 97855.8456 | 93310.2456
P5 | [6 empty] | 43814.5596 | 56087.9435 | 28302.0964 | 34972.3663 | 29551.0074 | 37608.8533 | 47260.0408 | 44679.7804 | 38414.2571 | 34782.1397 | 46424.6972 | 36921.4928 | 35379.9812 | 26266.4199
P95 | [6 empty] | 349499.5476 | 322248.3445 | 308394.0131 | 260821.6975 | 264017.9283 | 230130.9092 | 231451.0254 | 277594.7887 | 210577.8549 | 204970.4477 | 214565.5511 | 201584.0445 | 172623.4007 | 163704.1951
STARTS - Number Starts
MEAN | [6 empty] | 276.8 | 267.16 | 259.21 | 268.58 | 281.54 | 276.03 | 285.03 | 277.79 | 275.8 | 271.32 | 273.49 | 255.61 | 241.79 | 231.17
P5 | [6 empty] | 241 | 218 | 211 | 219 | 238 | 227.5 | 246 | 223 | 239.5 | 218.5 | 238 | 204.5 | 206 | 177.5
P95 | [6 empty] | 309.5 | 304 | 299.5 | 313.5 | 321 | 315.5 | 320.5 | 321.5 | 306 | 303.5 | 307.5 | 296.5 | 278 | 276
VOMCOSTS - VOM Costs
MEAN | [6 empty] | 19879.3645 | 17721.7919 | 15717.1457 | 15848.0032 | 17048.8516 | 16284.984 | 17243.0352 | 16981.8547 | 16741.1142 | 16996.1185 | 17254.8055 | 15957.5216 | 14812.3211 | 14117.2114
P5 | [6 empty] | 13141.0968 | 12234.5217 | 10044.6948 | 10800.6525 | 12506.0397 | 11857.6224 | 13564.768 | 13063.9735 | 13130.766 | 12537.84 | 13496.4057 | 11401.39 | 11624.004 | 10247.788
P95 | [6 empty] | 25905.8673 | 24322.1885 | 23635.602 | 21492.15 | 22826.7701 | 20947.6566 | 21874.5013 | 22632.1271 | 19835.7176 | 20723.7905 | 21759.0915 | 20046.4 | 18249.084 | 17668.6
15598: New 2025JAN 18V50DF_NG_B #8
CAPACITYFACTOR - Net Generation Capacity Factor
MEAN | [6 empty] | 0.35455 | 0.31158 | 0.26931 | 0.26668 | 0.27519 | 0.26752 | 0.27023 | 0.26047 | 0.24832 | 0.24964 | 0.25128 | 0.22687 | 0.20471 | 0.18944
P5 | [6 empty] | 0.23243 | 0.21849 | 0.17236 | 0.17964 | 0.19689 | 0.18887 | 0.2119 | 0.19864 | 0.19416 | 0.18642 | 0.19706 | 0.16381 | 0.15605 | 0.13591
P95 | [6 empty] | 0.46507 | 0.42661 | 0.40239 | 0.37264 | 0.37608 | 0.34824 | 0.34752 | 0.35216 | 0.2948 | 0.31167 | 0.31518 | 0.28814 | 0.25737 | 0.24346
CO2EMISSIONS - CO2 Emissions
MEAN | [6 empty] | 14378.378 | 12617.8287 | 10938.1666 | 10753.0595 | 11136.6974 | 10802.5733 | 11028.0142 | 10575.0795 | 10149.4102 | 10126.0806 | 10217.6024 | 9255.5557 | 8315.741 | 7706.493
P5 | [6 empty] | 9369.7651 | 8808.8059 | 6989.7903 | 7217.8249 | 7899.7397 | 7576.417 | 8677.1218 | 8046.7044 | 7954.271 | 7579.9918 | 8046.3073 | 6720.4584 | 6382.6197 | 5525.0031
P95 | [6 empty] | 18812.6655 | 17303.7731 | 16326.8902 | 15096.6169 | 15224.4347 | 14077.0121 | 14203.2491 | 14406.7595 | 12057.9783 | 12624.7686 | 12872.351 | 11749.0247 | 10471.146 | 9930.249
FUELCONSUMED - Fuel Consumed
MEAN | [6 empty] | 235325.3349 | 206511.1084 | 179020.7303 | 175991.1542 | 182270.006 | 176801.5269 | 180491.231 | 173078.2237 | 166111.4602 | 165729.6327 | 167227.5352 | 151482.0897 | 136100.5067 | 126129.1824
P5 | [6 empty] | 153351.3104 | 144170.3094 | 114399.1871 | 118131.3397 | 129291.9751 | 124000.2781 | 142015.0861 | 131697.2904 | 130184.4679 | 124058.7852 | 131690.7908 | 109991.1362 | 104461.8607 | 90425.5819
P95 | [6 empty] | 307899.5985 | 283204.1432 | 267215.8793 | 247080.4725 | 249172.4179 | 230392.9971 | 232459.0683 | 235789.8448 | 197348.2536 | 206624.6903 | 210676.7762 | 192291.7301 | 171377.1847 | 162524.5336
FUELCOST - Fuel Cost
MEAN | [6 empty] | 423954.428 | 384309.4809 | 348777.6985 | 348058.0406 | 372728.9518 | 367248.4066 | 380437.3108 | 376786.3865 | 366517.8879 | 374103.6894 | 382729.0786 | 365462.6625 | 334652.6476 | 322050.1595
P5 | [6 empty] | 192466.6483 | 206394.9833 | 158633.8173 | 180827.31 | 196019.5452 | 195740.3791 | 235053.5324 | 213977.9541 | 217463.2509 | 217587.2422 | 239476.5361 | 209417.0262 | 206419.1003 | 172442.9816
P95 | [6 empty] | 695055.6467 | 703136.6834 | 712536.5904 | 601522.6042 | 658643.7156 | 587750.3787 | 596162.4887 | 695892.2979 | 526376.591 | 564983.8894 | 581188.5506 | 550765.1885 | 502678.5175 | 478135.6318
NETPOS - Net Position (MWh)
MEAN | [6 empty] | 27644.433 | 24242.9112 | 21001.1977 | 20631.4463 | 21352.4541 | 20694.9167 | 21324.1688 | 20433.9841 | 19595.3373 | 19536.5101 | 19699.2963 | 17831.8794 | 16009.9408 | 14826.5091
P5 | [6 empty] | 18015.7758 | 16924.4154 | 13420.02 | 13848.52 | 15146.67 | 14514.84 | 16778.72 | 15548.265 | 15357.375 | 14624.4 | 15513.11 | 12947.75 | 12288.185 | 10629.55
P95 | [6 empty] | 36167.0893 | 33244.47 | 31344.0914 | 28963.215 | 29189.96 | 26967.82 | 27463.62 | 27835.765 | 23280.025 | 24355.45 | 24817.62 | 22635.7058 | 20159.65 | 19104.8
NETREVENUE - Net Revenue $
MEAN | [6 empty] | 185535.6127 | 156379.1805 | 123185.9119 | 120220.0913 | 124222.0121 | 120059.947 | 121536.6698 | 127586.2061 | 119197.6818 | 111678.5761 | 112444.8739 | 104239.7879 | 100580.9592 | 96053.2303
P5 | [6 empty] | 48901.9622 | 58842.6782 | 29196.8072 | 39894.7963 | 31846.2713 | 41116.1695 | 49713.1453 | 44847.9272 | 39152.7159 | 39044.8803 | 46054.8778 | 39754.7673 | 38121.3981 | 31702.7538
P95 | [6 empty] | 346384.2638 | 319223.7114 | 309191.4217 | 260338.1076 | 259146.4031 | 230352.299 | 228226.8822 | 274245.4964 | 215291.0464 | 203240.6801 | 220885.0986 | 195449.4244 | 179986.4169 | 166774.6775
STARTS - Number Starts
MEAN | [6 empty] | 275.73 | 265.25 | 254.43 | 262.37 | 274.62 | 275.29 | 283.39 | 275.13 | 271.37 | 267.62 | 271.65 | 252.88 | 236.85 | 226.08
P5 | [6 empty] | 228 | 218.5 | 204 | 215.5 | 225.5 | 227 | 246.5 | 223.5 | 237.5 | 216 | 239.5 | 201 | 197 | 172.5
P95 | [6 empty] | 313 | 307.5 | 297.5 | 310 | 321 | 318.5 | 320.5 | 322 | 305 | 302 | 303 | 300 | 274 | 273.5
VOMCOSTS - VOM Costs
MEAN | [6 empty] | 19627.5474 | 17454.8961 | 15540.8863 | 15473.5847 | 16441.3897 | 16142.035 | 17059.335 | 16755.867 | 16264.13 | 16606.0336 | 17138.3878 | 15692.0539 | 14408.9467 | 13640.3884
P5 | [6 empty] | 12791.2009 | 12185.5791 | 9930.8148 | 10386.39 | 11662.9359 | 11321.5752 | 13422.976 | 12749.5773 | 12746.6213 | 12430.74 | 13496.4057 | 11394.02 | 11059.3665 | 9779.186
P95 | [6 empty] | 25678.6334 | 23936.0184 | 23194.6276 | 21722.4113 | 22476.2692 | 21034.8996 | 21970.896 | 22825.3273 | 19322.4208 | 20702.1325 | 21591.3294 | 19919.4211 | 18143.685 | 17576.416
15598: New 2025JAN 18V50DF_NG_B #9
CAPACITYFACTOR - Net Generation Capacity Factor
MEAN | [6 empty] | 0.35661 | 0.31361 | 0.27003 | 0.26893 | 0.28056 | 0.26944 | 0.27249 | 0.26273 | 0.2522 | 0.25288 | 0.25183 | 0.22938 | 0.20652 | 0.19162
P5 | [6 empty] | 0.23311 | 0.22157 | 0.175 | 0.17656 | 0.20752 | 0.19964 | 0.21406 | 0.19752 | 0.19695 | 0.18713 | 0.19688 | 0.16665 | 0.15486 | 0.13368
P95 | [6 empty] | 0.46519 | 0.43247 | 0.40827 | 0.3686 | 0.38142 | 0.34193 | 0.34523 | 0.35193 | 0.29947 | 0.31009 | 0.31697 | 0.28587 | 0.25931 | 0.24388
CO2EMISSIONS - CO2 Emissions
MEAN | [6 empty] | 14463.3322 | 12707.0232 | 10964.8549 | 10839.2744 | 11357.2874 | 10882.5566 | 11119.4199 | 10662.675 | 10296.5755 | 10268.3591 | 10232.3616 | 9355.4887 | 8377.9719 | 7801.9293
P5 | [6 empty] | 9500.4664 | 8984.4846 | 7100.9001 | 7107.2735 | 8410.2376 | 8047.5119 | 8760.052 | 7996.388 | 8032.7241 | 7623.5299 | 8015.8454 | 6763.9284 | 6308.7568 | 5433.86
P95 | [6 empty] | 18865.8781 | 17487.5578 | 16633.8365 | 14889.1964 | 15532.9874 | 13785.4536 | 14029.0482 | 14371.0472 | 12247.7484 | 12571.817 | 12922.7393 | 11708.8159 | 10562.3883 | 9969.3103
FUELCONSUMED - Fuel Consumed
MEAN | [6 empty] | 236715.7487 | 207970.9204 | 179457.5265 | 177402.1997 | 185880.3172 | 178110.5834 | 181987.233 | 174511.866 | 168520.058 | 168058.2507 | 167469.0926 | 153117.6542 | 137119.0158 | 127691.1504
P5 | [6 empty] | 155490.449 | 147045.575 | 116217.678 | 116321.9893 | 137647.0973 | 131710.5065 | 143372.3731 | 130873.7815 | 131468.4791 | 124771.3572 | 131192.2318 | 110702.5925 | 103252.976 | 88933.8794
P95 | [6 empty] | 308770.5086 | 286212.0749 | 272239.5499 | 243685.702 | 254222.379 | 225621.1718 | 229607.9907 | 235205.3556 | 200454.1477 | 205758.0528 | 211501.4615 | 191633.6489 | 172870.5128 | 163163.8347
FUELCOST - Fuel Cost
MEAN | [6 empty] | 426009.9526 | 386403.587 | 349728.4427 | 350800.3106 | 379426.5612 | 369625.0725 | 383409.0263 | 379529.1975 | 371552.7399 | 378772.2137 | 383071.7954 | 369023.4551 | 336360.3625 | 325652.2849
P5 | [6 empty] | 193526.7214 | 211618.5927 | 161487.9575 | 181253.1973 | 208594.8586 | 206372.5668 | 238762.2788 | 218848.6457 | 224753.4602 | 218930.4912 | 243697.8621 | 203847.0458 | 208974.9962 | 172123.8496
P95 | [6 empty] | 690732.8834 | 707705.5774 | 704009.0145 | 600161.3494 | 678608.9508 | 574000.2788 | 601034.7565 | 688296.1158 | 531366.8044 | 565248.8671 | 582310.0882 | 548398.1849 | 511976.7534 | 486207.837
NETPOS - Net Position (MWh)
MEAN | [6 empty] | 27808.1654 | 24414.306 | 21052.3356 | 20796.9254 | 21775.4631 | 20848.1728 | 21500.9346 | 20603.1877 | 19879.4225 | 19810.9595 | 19727.7444 | 18024.4197 | 16129.7358 | 15010.127
P5 | [6 empty] | 18267.205 | 17262.3363 | 13633.9658 | 13636.81 | 16125.48 | 15417.36 | 16939.08 | 15451.45 | 15508.845 | 14708.4 | 15454.38 | 13031.5 | 12145.98 | 10454.2
P95 | [6 empty] | 36269.2785 | 33596.214 | 31935.97 | 28565.3445 | 29778.325 | 26408.85 | 27125.9407 | 27767.4479 | 23646.005 | 24254.93 | 24914.4038 | 22557.995 | 20335.315 | 19179.95
NETREVENUE - Net Revenue $
MEAN | [6 empty] | 185068.0255 | 155692.6461 | 122593.2947 | 118889.0368 | 122502.5521 | 120178.2411 | 121397.8845 | 127538.5269 | 117349.9912 | 111056.5645 | 112653.2801 | 103412.1036 | 99651.0871 | 94755.6643
P5 | [6 empty] | 43994.4783 | 57374.6217 | 26999.6584 | 40344.5667 | 30589.176 | 38542.5358 | 47967.1672 | 44883.4564 | 38534.3438 | 39383.0876 | 46723.7626 | 38708.8256 | 37823.9206 | 27762.9662
P95 | [6 empty] | 342963.9783 | 323850.6738 | 309010.3493 | 262773.6657 | 265791.5399 | 228407.5356 | 230746.3426 | 272531.3891 | 211272.6336 | 205249.6623 | 217444.4673 | 196981.3234 | 176481.406 | 165866.9322
STARTS - Number Starts
MEAN | [6 empty] | 276.21 | 265.33 | 256.51 | 263.92 | 277.16 | 275.48 | 283.41 | 277.06 | 272.81 | 269.71 | 272.37 | 253.71 | 238 | 228.98
P5 | [6 empty] | 236 | 220 | 207 | 215.5 | 234 | 231 | 242.5 | 227.5 | 235.5 | 220.5 | 236.5 | 201.5 | 197.5 | 173.5
P95 | [6 empty] | 311 | 305 | 296 | 308.5 | 321 | 318.5 | 321 | 320 | 307.5 | 304 | 307 | 293.5 | 273.5 | 278.5
VOMCOSTS - VOM Costs
MEAN | [6 empty] | 19743.7974 | 17578.3003 | 15578.7283 | 15597.694 | 16767.1066 | 16261.5747 | 17200.7477 | 16894.6139 | 16499.9207 | 16839.3156 | 17163.1376 | 15861.4893 | 14516.7623 | 13809.3168
P5 | [6 empty] | 12969.7156 | 12428.8822 | 10089.1347 | 10227.6075 | 12416.6196 | 12025.5408 | 13551.264 | 12670.189 | 12872.3414 | 12502.14 | 13445.3106 | 11467.72 | 10931.382 | 9617.864
P95 | [6 empty] | 25751.1877 | 24189.274 | 23632.6178 | 21424.0084 | 22929.3102 | 20598.903 | 21700.7526 | 22769.3073 | 19626.1842 | 20616.6905 | 21675.5313 | 19851.0356 | 18301.7835 | 17645.554
15598: New 2025JAN J920_A #1
CAPACITYFACTOR - Net Generation Capacity Factor
MEAN | [6 empty] | 0.62865 | 0.57746 | 0.53651 | 0.53132 | 0.5224 | 0.47875 | 0.5083 | 0.49154 | 0.47329 | 0.47475 | 0.46484 | 0.43013 | 0.41102 | 0.39235
P5 | [6 empty] | 0.54537 | 0.50922 | 0.46884 | 0.46664 | 0.46907 | 0.41391 | 0.4563 | 0.41445 | 0.4199 | 0.41198 | 0.41622 | 0.36324 | 0.36441 | 0.33392
P95 | [6 empty] | 0.69622 | 0.65003 | 0.61425 | 0.6028 | 0.60003 | 0.54837 | 0.57069 | 0.58055 | 0.52061 | 0.54015 | 0.53245 | 0.50069 | 0.48076 | 0.45748
CO2EMISSIONS - CO2 Emissions
MEAN | [6 empty] | 12825.9743 | 11757.0089 | 10952.7509 | 10762.6373 | 10615.9191 | 9706.1609 | 10424.4696 | 10053.7915 | 9723.9894 | 9675.6092 | 9514.0142 | 8808.4861 | 8390.7453 | 8028.5906
P5 | [6 empty] | 11127.0284 | 10330.641 | 9570.6666 | 9412.4195 | 9516.4417 | 8419.1709 | 9349.117 | 8470.042 | 8613.3025 | 8413.097 | 8416.2745 | 7429.8202 | 7421.2211 | 6807.6808
P95 | [6 empty] | 14243.8992 | 13146.4267 | 12624.6899 | 12239.4304 | 12180.0241 | 11104.875 | 11707.7983 | 11878.345 | 10761.2394 | 10950.1511 | 10852.0379 | 10344.7255 | 9771.8252 | 9374.2258
FUELCONSUMED - Fuel Consumed
MEAN | [6 empty] | 217389.3954 | 199271.3367 | 185639.8456 | 182417.5819 | 179930.8314 | 164511.201 | 176685.925 | 170403.2466 | 164813.3803 | 163993.3763 | 161254.4783 | 149296.374 | 142216.0217 | 136077.8066
P5 | [6 empty] | 188593.7021 | 175095.6102 | 162214.6882 | 159532.5346 | 161295.6219 | 142697.8125 | 158459.6094 | 143560.0338 | 145988.1783 | 142594.8642 | 142648.7208 | 125929.1553 | 125783.4092 | 115384.4203
P95 | [6 empty] | 241422.0207 | 222820.7907 | 213977.795 | 207447.973 | 206441.0857 | 188218.2199 | 198437.2594 | 201327.8812 | 182393.8889 | 185595.7822 | 183932.8462 | 175334.33 | 165624.1552 | 158885.1837
FUELCOST - Fuel Cost
MEAN | [6 empty] | 374945.0583 | 356645.31 | 345464.3138 | 347879.9449 | 356224.9713 | 335361.684 | 365382.8852 | 363172.3251 | 357226.8577 | 363637.6786 | 362685.3547 | 355102.504 | 345041.0274 | 343816.7154
P5 | [6 empty] | 227012.1761 | 243499.0798 | 228062.5547 | 248351.1958 | 244608.2277 | 215756.0589 | 257674.6176 | 241214.6641 | 247698.7759 | 240740.6458 | 264823.6401 | 231644.0435 | 249034.5814 | 220074.6032
P95 | [6 empty] | 526673.8394 | 529536.3502 | 546523.0975 | 496455.7023 | 532655.6596 | 474710.0727 | 527482.4761 | 586528.9159 | 470380.5912 | 506482.357 | 493439.2846 | 507758.0966 | 485010.5746 | 487579.0232
NETPOS - Net Position (MWh)
MEAN | [6 empty] | 26668.9313 | 24426.9014 | 22741.4918 | 22329.9741 | 22008.8803 | 20109.5013 | 21796.5032 | 21007.1503 | 20302.9609 | 20186.9076 | 19834.4606 | 18353.1227 | 17469.4445 | 16699.9342
P5 | [6 empty] | 23136.7555 | 21463.7525 | 19873.3518 | 19528.94 | 19730.8824 | 17444.0703 | 19549.9618 | 17698.3022 | 17984.7472 | 17553.1649 | 17546.3801 | 15480.6536 | 15451.9511 | 14159.3
P95 | [6 empty] | 29614.6663 | 27309.7235 | 26204.1317 | 25387.7154 | 25249.7328 | 23005.9283 | 24475.1481 | 24814.3593 | 22468.1904 | 22840.6492 | 22628.8735 | 21553.1879 | 20342.57 | 19500.5098
NETREVENUE - Net Revenue $
MEAN | [6 empty] | 91095.3302 | 70516.9065 | 46488.8613 | 45674.3362 | 47962.0901 | 57883.1074 | 48156.193 | 53270.7826 | 50238.1179 | 45793.6856 | 48745.0215 | 44210.4941 | 41469.5411 | 36327.1103
P5 | [6 empty] | -10419.0449 | -4161.2568 | -29417.1872 | -18126.9669 | -20348.3171 | -1633.7772 | -2744.6278 | -5892.0014 | -4465.8584 | -4704.7884 | 1565.4585 | -2908.785 | -3974.8638 | -10088.1054
P95 | [6 empty] | 201417.7006 | 187615.4042 | 179134.2473 | 146057.6878 | 148575.0823 | 130150.3637 | 128997.8056 | 150378.8725 | 113982.0911 | 104649.3982 | 119016.0065 | 104215.5243 | 87525.9272 | 79991.1779
STARTS - Number Starts
MEAN | [6 empty] | 292.96 | 310.62 | 315.57 | 326.69 | 331.46 | 317.81 | 337.4 | 340.11 | 341.32 | 340.63 | 340.05 | 327.79 | 332.63 | 331.87
P5 | [6 empty] | 263 | 277.5 | 276 | 300.5 | 300 | 294 | 306 | 315 | 317 | 318.5 | 319 | 297 | 306.5 | 303.5
P95 | [6 empty] | 331 | 343 | 343 | 354 | 358.5 | 341.5 | 368 | 366 | 367 | 368.5 | 360.5 | 350.5 | 359 | 354
VOMCOSTS - VOM Costs
MEAN | [6 empty] | 14934.6015 | 13923.3338 | 13190.0653 | 13174.6847 | 13205.3282 | 12467.8908 | 13731.797 | 13444.5762 | 13196.9246 | 13525.2281 | 13487.4332 | 12663.6547 | 12403.3056 | 12023.9526
P5 | [6 empty] | 12956.5831 | 12234.3389 | 11526.544 | 11522.0746 | 11838.5295 | 10815.3236 | 12316.4759 | 11326.9134 | 11690.0857 | 11760.6205 | 11931.5384 | 10681.651 | 10970.8853 | 10194.696
P95 | [6 empty] | 16584.2131 | 15566.5424 | 15198.3964 | 14978.7521 | 15149.8397 | 14263.6755 | 15419.3433 | 15881.19 | 14604.3237 | 15303.235 | 15387.634 | 14871.6997 | 14443.2247 | 14040.367
15598: New 2026JAN 18V50DF_NG_B #1
CAPACITYFACTOR - Net Generation Capacity Factor
MEAN | [7 empty] | 0.30782 | 0.26549 | 0.26273 | 0.26821 | 0.2636 | 0.26425 | 0.26079 | 0.2536 | 0.25007 | 0.25019 | 0.23171 | 0.20636 | 0.18858
P5 | [7 empty] | 0.21366 | 0.16897 | 0.17765 | 0.18424 | 0.18278 | 0.2084 | 0.19161 | 0.20162 | 0.18582 | 0.1944 | 0.17194 | 0.15651 | 0.1299
P95 | [7 empty] | 0.42527 | 0.39622 | 0.37199 | 0.37323 | 0.33926 | 0.34125 | 0.35409 | 0.29791 | 0.31467 | 0.31549 | 0.28796 | 0.2616 | 0.24086
CO2EMISSIONS - CO2 Emissions
MEAN | [7 empty] | 12472.8245 | 10789.1729 | 10598.6288 | 10831.2598 | 10654.4013 | 10790.109 | 10590.1585 | 10368.0438 | 10138.3836 | 10176.2779 | 9449.0281 | 8378.6752 | 7677.6276
P5 | [7 empty] | 8683.6997 | 6879.1185 | 7150.5578 | 7458.4618 | 7416.504 | 8471.9785 | 7769.6639 | 8211.4228 | 7514.6846 | 7976.68 | 6989.9723 | 6352.2056 | 5286.2951
P95 | [7 empty] | 17117.674 | 16238.9453 | 15067.2307 | 15095.3414 | 13720.624 | 13913.3549 | 14428.209 | 12173.6538 | 12706.7853 | 12902.813 | 11749.9347 | 10618.8717 | 9808.725
FUELCONSUMED - Fuel Consumed
MEAN | [7 empty] | 204137.8804 | 176582.2079 | 173463.6459 | 177271.0284 | 174376.4527 | 176597.5293 | 173325.0171 | 169689.752 | 165930.9921 | 166551.1936 | 154648.5774 | 137130.5276 | 125656.7524
P5 | [7 empty] | 142122.7448 | 112587.8636 | 117030.4058 | 122069.7509 | 121383.0446 | 138657.5866 | 127163.0745 | 134393.1712 | 122989.9272 | 130551.2274 | 114402.165 | 103964.0846 | 86518.7421
P95 | [7 empty] | 280158.3311 | 265776.5182 | 246599.5206 | 247059.5976 | 224560.1312 | 227714.4836 | 236140.9 | 199241.4705 | 207967.026 | 211175.3351 | 192306.6244 | 173794.9541 | 160535.597
FUELCOST - Fuel Cost
MEAN | [7 empty] | 379977.2721 | 344405.7647 | 343354.2606 | 362803.0612 | 362902.3486 | 373339.0624 | 377733.5327 | 373450.8723 | 374039.6771 | 381224.349 | 372105.2588 | 336282.1922 | 320915.6655
P5 | [7 empty] | 203733.0706 | 156724.7659 | 177138.8646 | 189962.9108 | 193738.5294 | 223932.0775 | 207409.5512 | 226549.9454 | 213655.6683 | 239943.9543 | 217066.4196 | 209741.9465 | 165814.6945
P95 | [7 empty] | 689169.5411 | 699795.3798 | 600038.1699 | 664855.078 | 570489.4867 | 589680.5784 | 684174.5767 | 533307.0606 | 569347.7287 | 586126.3467 | 547846.682 | 516544.1282 | 476244.1016
NETPOS - Net Position (MWh)
MEAN | [7 empty] | 23964.301 | 20715.102 | 20335.1264 | 20766.8345 | 20411.1703 | 20864.1675 | 20463.0666 | 20017.3853 | 19560.1969 | 19619.6086 | 18204.5801 | 16131.0921 | 14770.983
P5 | [7 empty] | 16684.99 | 13207.93 | 13719.86 | 14300.58 | 14208.48 | 16382.04 | 15013.35 | 15853.86 | 14498.4 | 15378.87 | 13467 | 12229.63 | 10170.3
P95 | [7 empty] | 32884.3357 | 31175.87 | 28906.1307 | 28940.82 | 26284.65 | 26902.6909 | 27878.035 | 23502.95 | 24515.33 | 24876.35 | 22637.625 | 20444.06 | 18871
NETREVENUE - Net Revenue $
MEAN | [7 empty] | 157863.2512 | 124726.3491 | 120540.1713 | 126162.0748 | 121676.6724 | 125523.442 | 128922.358 | 117796.9072 | 112302.0029 | 113876.0765 | 102667.9451 | 99309.8248 | 96224.311
P5 | [7 empty] | 59914.585 | 29250.3608 | 41294.5602 | 36797.4583 | 42901.8538 | 50986.7929 | 47257.4532 | 40574.9086 | 41565.3665 | 44473.9522 | 38140.7428 | 36598.3342 | 29780.8384
P95 | [7 empty] | 324411.5156 | 313528.4762 | 260958.3451 | 267128.1827 | 232186.0067 | 239305.869 | 276141.409 | 213224.1017 | 206274.0611 | 220775.5313 | 194950.2023 | 175989.4741 | 167088.0144
STARTS - Number Starts
MEAN | [7 empty] | 264.24 | 252.31 | 260.48 | 272.56 | 271.67 | 276.94 | 273.13 | 272.17 | 266.35 | 269.46 | 254.76 | 238.73 | 224.74
P5 | [7 empty] | 214.5 | 202 | 213 | 219 | 219 | 232.5 | 215 | 235 | 219.5 | 231 | 210.5 | 194.5 | 171.5
P95 | [7 empty] | 304 | 295.5 | 306.5 | 317.5 | 317.5 | 318 | 324.5 | 306.5 | 303 | 306 | 298.5 | 279 | 274
VOMCOSTS - VOM Costs
MEAN | [7 empty] | 17254.2967 | 15329.1755 | 15251.3448 | 15990.4625 | 15920.7129 | 16691.334 | 16779.7146 | 16614.4298 | 16626.1674 | 17069.0595 | 16020.0305 | 14517.9829 | 13589.3044
P5 | [7 empty] | 12013.1928 | 9773.8682 | 10289.895 | 11011.4466 | 11082.6144 | 13105.632 | 12310.947 | 13158.7038 | 12323.64 | 13379.6169 | 11850.96 | 11006.667 | 9356.676
P95 | [7 empty] | 23676.7217 | 23070.1438 | 21679.598 | 22284.4314 | 20502.027 | 21522.1527 | 22859.9887 | 19507.4485 | 20838.0305 | 21642.4245 | 19921.11 | 18399.654 | 17361.32
15598: New 2026JAN 18V50DF_NG_B #2
CAPACITYFACTOR - Net Generation Capacity Factor
MEAN | [7 empty] | 0.30513 | 0.26111 | 0.2597 | 0.26426 | 0.25999 | 0.25862 | 0.25661 | 0.25061 | 0.24749 | 0.24675 | 0.22864 | 0.20622 | 0.18956
P5 | [7 empty] | 0.20632 | 0.16376 | 0.17017 | 0.1829 | 0.18105 | 0.19897 | 0.18617 | 0.19511 | 0.18135 | 0.19106 | 0.1638 | 0.15985 | 0.13417
P95 | [7 empty] | 0.42036 | 0.39736 | 0.36916 | 0.36772 | 0.34419 | 0.34191 | 0.3483 | 0.2963 | 0.3084 | 0.31507 | 0.28527 | 0.25988 | 0.24352
CO2EMISSIONS - CO2 Emissions
MEAN | [7 empty] | 12367.1891 | 10602.3152 | 10474.7994 | 10692.4148 | 10495.3987 | 10558.9051 | 10427.3787 | 10240.3819 | 10038.9715 | 10042.3627 | 9326.1899 | 8374.1361 | 7716.2138
P5 | [7 empty] | 8309.9638 | 6689.4668 | 6842.6052 | 7406.5467 | 7330.0646 | 8070.4216 | 7547.2997 | 8024.0071 | 7331.8243 | 7750.3912 | 6668.2945 | 6452.1377 | 5420.8396
P95 | [7 empty] | 16978.0848 | 16064.3115 | 14864.3047 | 14857.7446 | 13937.7702 | 13946.4694 | 14170.6133 | 12182.7212 | 12552.0484 | 12859.2959 | 11593.4428 | 10484.1806 | 9904.2081
FUELCONSUMED - Fuel Consumed
MEAN | [7 empty] | 202408.9876 | 173523.9803 | 171436.9789 | 174998.6054 | 171774.1201 | 172813.5038 | 170660.8617 | 167600.359 | 164303.9521 | 164359.4544 | 152638.1327 | 137056.2368 | 126288.2781
P5 | [7 empty] | 136005.9536 | 109483.9089 | 111990.2644 | 121220.0774 | 119968.3238 | 132085.4598 | 123523.7272 | 131325.8112 | 119997.1248 | 126847.6465 | 109137.3887 | 105599.6345 | 88720.779
P95 | [7 empty] | 277873.7281 | 262918.3551 | 243278.3096 | 243170.9426 | 228114.0778 | 228256.4558 | 231924.9311 | 199389.8726 | 205434.5076 | 210463.1081 | 189745.3819 | 171590.5172 | 162098.3329
FUELCOST - Fuel Cost
MEAN | [7 empty] | 376596.8144 | 338237.4704 | 339283.4426 | 357701.1812 | 357952.8176 | 365790.2728 | 372373.4916 | 369415.993 | 370405.3337 | 376702.9606 | 367234.2922 | 336037.5089 | 322232.9475
P5 | [7 empty] | 195256.2755 | 149004.8267 | 171978.6266 | 189222.508 | 184571.0797 | 219596.8388 | 205511.4147 | 224332.0061 | 206417.8481 | 234776.8673 | 205395.6248 | 210969.9967 | 170515.7836
P95 | [7 empty] | 684123.232 | 687764.4042 | 588038.1789 | 641966.5349 | 578769.291 | 601001.7331 | 692166.159 | 535217.703 | 562524.9001 | 588013.9157 | 553546.5 | 508408.5716 | 484563.1226
NETPOS - Net Position (MWh)
MEAN | [7 empty] | 23761.3398 | 20356.2888 | 20097.5959 | 20500.6785 | 20106.4943 | 20417.0904 | 20148.5724 | 19770.8963 | 19368.423 | 19361.4296 | 17967.9722 | 16122.3664 | 14845.21
P5 | [7 empty] | 15965.8871 | 12844.0327 | 13128.8646 | 14201.04 | 14042.88 | 15605.56 | 14583.675 | 15492.015 | 14145.6 | 14942.59 | 12847.25 | 12422.025 | 10429.15
P95 | [7 empty] | 32616.8665 | 30836.75 | 28518.6026 | 28484.45 | 26698.23 | 26965.5072 | 27381.105 | 23519.635 | 24217.2 | 24792.45 | 22336.125 | 20184.745 | 19054.7
NETREVENUE - Net Revenue $
MEAN | [7 empty] | 158448.2726 | 125999.9392 | 122197.6484 | 127652.9061 | 122886.8282 | 127698.8348 | 130182.5135 | 119192.0033 | 113011.0129 | 115543.0341 | 104686.32 | 99169.9806 | 95701.0424
P5 | [7 empty] | 62580.3733 | 31995.9686 | 41125.2543 | 37916.1891 | 47046.9726 | 57438.591 | 47261.9403 | 41376.2008 | 41863.4982 | 47403.9636 | 40081.0853 | 34798.9046 | 29493.6091
P95 | [7 empty] | 327288.7978 | 309519.6892 | 261240.5353 | 269281.8836 | 228699.3433 | 237206.518 | 276920.4863 | 212129.9662 | 204400.001 | 222063.7675 | 197688.0642 | 175602.1954 | 165302.3791
STARTS - Number Starts
MEAN | [7 empty] | 260.94 | 250.87 | 259.05 | 270.22 | 269.64 | 272.57 | 271.25 | 271.03 | 264.17 | 266.82 | 252.89 | 238.75 | 226.31
P5 | [7 empty] | 209.5 | 198.5 | 207.5 | 214.5 | 214 | 227 | 215 | 237 | 211 | 233 | 203.5 | 195.5 | 176
P95 | [7 empty] | 305.5 | 294.5 | 306.5 | 314.5 | 315 | 313.5 | 317 | 304.5 | 303 | 299 | 296.5 | 276 | 268
VOMCOSTS - VOM Costs
MEAN | [7 empty] | 17108.1647 | 15063.6537 | 15073.1969 | 15785.5224 | 15683.0655 | 16333.6724 | 16521.8294 | 16409.8439 | 16463.1595 | 16844.4438 | 15811.8155 | 14510.1298 | 13657.5932
P5 | [7 empty] | 11495.4387 | 9504.5842 | 9846.6484 | 10934.8008 | 10953.4464 | 12484.448 | 11958.6135 | 12858.3725 | 12023.76 | 13000.0533 | 11305.58 | 11179.8225 | 9594.818
P95 | [7 empty] | 23484.1439 | 22819.195 | 21388.9519 | 21933.0265 | 20824.6194 | 21572.4057 | 22452.5061 | 19521.2971 | 20584.62 | 21569.4315 | 19655.79 | 18166.2705 | 17530.324
15598: New 2026JAN J920_B #1
CAPACITYFACTOR - Net Generation Capacity Factor
MEAN | [7 empty] | 0.59237 | 0.55759 | 0.55139 | 0.5395 | 0.59244 | 0.52289 | 0.5033 | 0.48835 | 0.48268 | 0.47627 | 0.44179 | 0.4223 | 0.39641
P5 | [7 empty] | 0.52892 | 0.5013 | 0.49287 | 0.48858 | 0.54956 | 0.47665 | 0.42956 | 0.43534 | 0.42296 | 0.42242 | 0.37734 | 0.3713 | 0.34264
P95 | [7 empty] | 0.65972 | 0.62252 | 0.61199 | 0.60863 | 0.63231 | 0.58463 | 0.59254 | 0.53407 | 0.54306 | 0.53438 | 0.50683 | 0.48636 | 0.46146
CO2EMISSIONS - CO2 Emissions
MEAN | [7 empty] | 12057.9402 | 11383.5791 | 11179.3543 | 10950.6955 | 12034.6737 | 10720.0268 | 10282.9807 | 10021.4594 | 9835.7664 | 9721.2573 | 9041.9318 | 8620.2234 | 8109.0708
P5 | [7 empty] | 10832.0124 | 10163.9224 | 9903.3929 | 9862.8674 | 11186.4398 | 9775.6242 | 8789.0784 | 8966.0251 | 8625.905 | 8619.5346 | 7739.2685 | 7515.4087 | 7047.8047
P95 | [7 empty] | 13471.6225 | 12726.9404 | 12433.9131 | 12324.0846 | 12929.7195 | 12028.9699 | 12104.9039 | 10922.0182 | 11054.1659 | 10892.8652 | 10353.3753 | 9959.0076 | 9438.6675
FUELCONSUMED - Fuel Consumed
MEAN | [7 empty] | 204371.8684 | 192942.0192 | 189480.5819 | 185605.0083 | 203977.5211 | 181695.3702 | 174287.8093 | 169855.2443 | 166707.9052 | 164767.0735 | 153253.0817 | 146105.4821 | 137441.8779
P5 | [7 empty] | 183593.4305 | 172269.8716 | 167854.1171 | 167167.2434 | 189600.675 | 165688.5462 | 148967.4311 | 151966.5265 | 146201.7795 | 146093.8067 | 131174.0422 | 127379.8093 | 119454.3162
P95 | [7 empty] | 228332.5855 | 215710.8534 | 210744.2898 | 208882.7891 | 219147.7874 | 203880.8454 | 205167.8625 | 185118.9522 | 187358.7448 | 184624.8343 | 175480.9371 | 168796.7395 | 159977.415
FUELCOST - Fuel Cost
MEAN | [7 empty] | 365922.6094 | 359032.2655 | 361316.2533 | 367588.2931 | 408853.1497 | 376243.3202 | 372080.4515 | 368231.1986 | 370045.6231 | 370870.4425 | 364402.9429 | 354580.794 | 348018.2876
P5 | [7 empty] | 256683.6633 | 239565.1549 | 259159.3397 | 257440.837 | 291976.5158 | 271386.6546 | 250058.8638 | 257725.5321 | 253943.5535 | 272933.4212 | 244833.843 | 258979.5729 | 230359.6004
P95 | [7 empty] | 544483.6575 | 553219.7215 | 508410.5938 | 541002.0369 | 541749.1424 | 533144.689 | 597695.2412 | 485893.8982 | 516653.47 | 498515.5245 | 513728.6993 | 496223.4268 | 498735.4845
NETPOS - Net Position (MWh)
MEAN | [7 empty] | 25051.9275 | 23636.0639 | 23194.8625 | 22703.4412 | 24934.0987 | 22414.7086 | 21485.966 | 20923.8137 | 20520.9233 | 20269.2236 | 18839.8519 | 17947.8429 | 16869.9286
P5 | [7 empty] | 22504.7786 | 21104.684 | 20547.6357 | 20449.931 | 23177.8948 | 20442.095 | 18365.0944 | 18721.383 | 17996.8816 | 17973.04 | 16124.88 | 15648.1444 | 14660.8138
P95 | [7 empty] | 27977.5306 | 26416.8809 | 25798.6321 | 25548.116 | 26787.5718 | 25143.5344 | 25284.5254 | 22800.8226 | 23057.4312 | 22713.9264 | 21568.275 | 20733.5973 | 19635.3071
NETREVENUE - Net Revenue $
MEAN | [7 empty] | 68043.351 | 40215.4863 | 40192.1703 | 43287.3445 | 17825.1824 | 44096.3544 | 49477.1068 | 45444.5851 | 43374.8034 | 44331.2482 | 40105.2204 | 37184.6422 | 35322.4002
P5 | [7 empty] | -8620.8311 | -39141.8646 | -26096.9755 | -28772.3942 | -56284.9096 | -9240.0993 | -13229.9054 | -10650.4484 | -8835.3424 | -3560.9883 | -8815.6871 | -11790.8394 | -12965.6747
P95 | [7 empty] | 185486.6184 | 179066.4413 | 143061.4853 | 143444.5601 | 106597.0989 | 123904.831 | 150376.0921 | 111189.5158 | 101286.2891 | 118430.9603 | 106261.6662 | 85647.1346 | 81023.8606
STARTS - Number Starts
MEAN | [7 empty] | 235.01 | 233.44 | 245.76 | 254.88 | 287.14 | 265.06 | 273.03 | 275.42 | 278.55 | 289.96 | 282.84 | 285.04 | 286.47
P5 | [7 empty] | 210 | 209 | 222 | 227.5 | 265.5 | 237 | 244.5 | 251.5 | 248.5 | 270 | 248 | 264 | 254
P95 | [7 empty] | 258 | 255.5 | 272 | 280 | 313 | 292 | 296.5 | 299 | 304.5 | 312 | 309.5 | 313 | 314
VOMCOSTS - VOM Costs
MEAN | [7 empty] | 14279.5987 | 13708.9171 | 13684.9689 | 13622.0647 | 15209.8002 | 14121.2664 | 13751.0182 | 13600.4789 | 13749.0186 | 13783.072 | 12999.4978 | 12742.9685 | 12146.3486
P5 | [7 empty] | 12827.7238 | 12240.7167 | 12123.1051 | 12269.9586 | 14138.5158 | 12878.5199 | 11753.6604 | 12168.899 | 12057.9107 | 12221.6672 | 11126.1672 | 11110.1825 | 10555.7859
P95 | [7 empty] | 15947.1924 | 15321.7909 | 15221.1929 | 15328.8696 | 16340.4188 | 15840.4267 | 16182.0962 | 14820.5347 | 15448.4789 | 15445.47 | 14882.1097 | 14720.854 | 14137.4211
15598: New 2028JAN 18V50DF_NG_B #1
CAPACITYFACTOR - Net Generation Capacity Factor
MEAN | [9 empty] | 0.25529 | 0.26011 | 0.25671 | 0.25277 | 0.25062 | 0.2456 | 0.24503 | 0.24381 | 0.22398 | 0.20402 | 0.18933
P5 | [9 empty] | 0.16705 | 0.17672 | 0.17545 | 0.19137 | 0.1784 | 0.1868 | 0.17644 | 0.19002 | 0.16506 | 0.15476 | 0.13726
P95 | [9 empty] | 0.36096 | 0.36861 | 0.3408 | 0.33878 | 0.34837 | 0.29597 | 0.30462 | 0.31099 | 0.2885 | 0.25799 | 0.24109
CO2EMISSIONS - CO2 Emissions
MEAN | [9 empty] | 10283.6295 | 10520.2004 | 10371.5128 | 10303.0534 | 10183.6417 | 10026.1081 | 9934.0468 | 9913.4251 | 9138.9212 | 8292.3923 | 7700.9377
P5 | [9 empty] | 6760.9996 | 7121.014 | 7105.322 | 7782.3481 | 7211.5735 | 7609.9491 | 7205.5637 | 7702.5224 | 6716.1114 | 6295.7222 | 5577.0848
P95 | [9 empty] | 14672.6025 | 14901.7154 | 13688.0346 | 13840.9749 | 14085.7672 | 12044.9028 | 12288.8191 | 12604.8974 | 11808.7969 | 10610.1819 | 9895.5279
FUELCONSUMED - Fuel Consumed
MEAN | [9 empty] | 168308.175 | 172180.0395 | 169746.5276 | 168626.0786 | 166671.714 | 164093.4227 | 162586.6903 | 162249.1832 | 149573.1792 | 135718.368 | 126038.2596
P5 | [9 empty] | 110654.6573 | 116546.8735 | 116290.0498 | 127370.6733 | 118029.0265 | 124549.0854 | 117930.666 | 126064.1967 | 109919.9906 | 103039.6434 | 91277.9833
P95 | [9 empty] | 240140.7935 | 243890.5958 | 224026.7535 | 226529.867 | 230536.2878 | 197134.2517 | 201126.3348 | 206299.4668 | 193269.9983 | 173652.7323 | 161956.266
FUELCOST - Fuel Cost
MEAN | [9 empty] | 333556.6034 | 352723.0109 | 354313.2211 | 357765.9358 | 364643.505 | 362510.6943 | 366976.5345 | 371903.5788 | 360279.946 | 333471.9709 | 322020.9502
P5 | [9 empty] | 168288.5518 | 178292.8587 | 181769.8689 | 208154.4067 | 192191.9385 | 212943.5043 | 205067.6744 | 229724.1174 | 206975.6338 | 205352.2826 | 175005.4936
P95 | [9 empty] | 580995.9693 | 643476.7195 | 573135.3253 | 593815.8887 | 681361.7606 | 521575.0393 | 554908.0235 | 561349.5925 | 547984.7325 | 506906.8558 | 485908.6421
NETPOS - Net Position (MWh)
MEAN | [9 empty] | 19730.6821 | 20170.5461 | 19869.1323 | 19922.374 | 19677.6841 | 19357.2128 | 19166.0052 | 19112.8325 | 17607.1772 | 15964.976 | 14815.8211
P5 | [9 empty] | 12972.41 | 13653.57 | 13612.32 | 15048.52 | 13934.95 | 14692.59 | 13902 | 14850.3 | 12939.375 | 12120.885 | 10729.75
P95 | [9 empty] | 28149.7105 | 28570.731 | 26222.62 | 26763.1 | 27216.745 | 23254.78 | 23708.93 | 24301.565 | 22750.62 | 20427.33 | 19038
NETREVENUE - Net Revenue $
MEAN | [9 empty] | 123184.7921 | 128937.922 | 124246.4011 | 129184.7423 | 132813.4523 | 121201.9254 | 114533.6428 | 116280.0975 | 106162.8901 | 100402.5535 | 95299.563
P5 | [9 empty] | 45696.4718 | 42026.7752 | 46459.6551 | 58018.8775 | 53548.7935 | 45167.1016 | 46168.3998 | 50904.7947 | 41427.8717 | 37501.9279 | 32524.5132
P95 | [9 empty] | 257469.5816 | 270029.4257 | 231170.837 | 239107.9562 | 278946.8494 | 216174.0576 | 203054.0808 | 218018.9647 | 201985.1393 | 177021.5441 | 163765.6301
STARTS - Number Starts
MEAN | [9 empty] | 255.75 | 266 | 266.14 | 269.27 | 267.35 | 267.84 | 262.7 | 265.49 | 249.1 | 238.66 | 226.67
P5 | [9 empty] | 202.5 | 210 | 207 | 227 | 202.5 | 225 | 216 | 229.5 | 198 | 199 | 177.5
P95 | [9 empty] | 304 | 313 | 315.5 | 315 | 317.5 | 302 | 302 | 302.5 | 294.5 | 276.5 | 271.5
VOMCOSTS - VOM Costs
MEAN | [9 empty] | 14798.0116 | 15531.3205 | 15497.9232 | 15937.8992 | 16135.701 | 16066.4866 | 16291.1044 | 16628.1643 | 15494.3159 | 14368.4784 | 13630.5554
P5 | [9 empty] | 9729.3075 | 10513.2489 | 10617.6096 | 12038.816 | 11426.659 | 12194.8497 | 11816.7 | 12919.761 | 11386.65 | 10908.7965 | 9871.37
P95 | [9 empty] | 21112.2829 | 21999.4629 | 20453.6436 | 21410.48 | 22317.7309 | 19301.4674 | 20152.5905 | 21142.3616 | 20020.5456 | 18384.597 | 17514.96
15598: New 2029JAN J920_B #1
CAPACITYFACTOR - Net Generation Capacity Factor
MEAN | [10 empty] | 0.53946 | 0.59547 | 0.52255 | 0.50259 | 0.48581 | 0.48389 | 0.47452 | 0.43648 | 0.41376 | 0.38962
P5 | [10 empty] | 0.49064 | 0.55678 | 0.46978 | 0.42679 | 0.43539 | 0.41324 | 0.42188 | 0.36951 | 0.36393 | 0.32493
P95 | [10 empty] | 0.6064 | 0.63701 | 0.58583 | 0.58943 | 0.52996 | 0.54856 | 0.53399 | 0.50345 | 0.48416 | 0.45839
CO2EMISSIONS - CO2 Emissions
MEAN | [10 empty] | 10943.9035 | 12096.7133 | 10703.3737 | 10253.5426 | 9964.0609 | 9861.5874 | 9700.8605 | 8947.946 | 8444.3665 | 7984.811
P5 | [10 empty] | 9865.1052 | 11292.441 | 9676.12 | 8732.5093 | 8964.9814 | 8361.4064 | 8641.4022 | 7596.648 | 7371.2538 | 6663.2573
P95 | [10 empty] | 12399.2045 | 12941.0269 | 12053.2385 | 12015.7172 | 10946.8291 | 11163.7321 | 10910.0559 | 10290.7798 | 9941.6486 | 9416.9347
FUELCONSUMED - Fuel Consumed
MEAN | [10 empty] | 185489.89 | 205029.0396 | 181413.114 | 173788.858 | 168882.3887 | 167145.5498 | 164421.365 | 151660.101 | 143124.8552 | 135335.7795
P5 | [10 empty] | 167205.1726 | 191397.3054 | 164002.0342 | 148008.6326 | 151948.8368 | 141718.753 | 146464.4435 | 128756.7463 | 124936.5051 | 112936.565
P95 | [10 empty] | 210156.0088 | 219339.4391 | 204292.1779 | 203656.2246 | 185539.4768 | 189215.7983 | 184916.202 | 174419.9959 | 168502.518 | 159609.0632
FUELCOST - Fuel Cost
MEAN | [10 empty] | 367367.2816 | 410707.036 | 375578.1271 | 370866.5389 | 366268.3285 | 371159.6296 | 370059.6903 | 360796.2993 | 348116.4372 | 343407.1886
P5 | [10 empty] | 255267.8987 | 296239.0309 | 268082.5267 | 246188.1716 | 253563.5482 | 247906.2608 | 270418.354 | 237299.6602 | 246942.3412 | 217420.3346
P95 | [10 empty] | 542099.5919 | 546093.3278 | 535210.9069 | 584909.5582 | 473287.5362 | 517807.001 | 503670.7253 | 509329.0603 | 495983.6891 | 487268.3342
NETPOS - Net Position (MWh)
MEAN | [10 empty] | 22689.4184 | 25062.508 | 22379.7631 | 21424.3654 | 20803.8954 | 20574.8734 | 20226.5448 | 18644.1277 | 17581.4861 | 16611.1739
P5 | [10 empty] | 20454.1417 | 23397.5605 | 20233.35 | 18247.2911 | 18719.0164 | 17446.0104 | 18018.64 | 15829.45 | 15348.465 | 13863.942
P95 | [10 empty] | 25699.3404 | 26808.2413 | 25199.5802 | 25100.5518 | 22850.91 | 23283.7033 | 22748.2076 | 21440.3654 | 20698.0131 | 19587.2908
NETREVENUE - Net Revenue $
MEAN | [10 empty] | 42883.4223 | 16813.1225 | 43915.7427 | 49975.8929 | 45853.9898 | 43093.2113 | 45439.5303 | 42375.0231 | 41097.6273 | 38071.8968
P5 | [10 empty] | -26227.6033 | -58109.9054 | -9084.605 | -11915.9593 | -9426.2316 | -8985.3824 | -2328.1171 | -4735.6177 | -4035.6758 | -5682.5112
P95 | [10 empty] | 142064.4928 | 106423.4303 | 123793.3088 | 147937.9811 | 109802.4552 | 106938.7946 | 117245.3435 | 105254.6005 | 90314.4739 | 80468.107
STARTS - Number Starts
MEAN | [10 empty] | 254.67 | 288.38 | 263.88 | 272.11 | 276.66 | 278.69 | 292.02 | 286.34 | 290.18 | 289.72
P5 | [10 empty] | 228.5 | 265 | 237 | 240.5 | 253 | 254 | 271.5 | 256 | 269.5 | 257.5
P95 | [10 empty] | 281.5 | 310 | 292 | 298.5 | 298.5 | 303 | 314.5 | 314 | 316 | 316
VOMCOSTS - VOM Costs
MEAN | [10 empty] | 13613.651 | 15288.1299 | 14099.2508 | 13711.5938 | 13522.532 | 13785.1651 | 13754.0505 | 12864.4481 | 12482.8551 | 11960.0452
P5 | [10 empty] | 12272.485 | 14272.5119 | 12747.0105 | 11678.2663 | 12167.3606 | 11688.8269 | 12252.6752 | 10922.3205 | 10897.4101 | 9982.0382
P95 | [10 empty] | 15419.6042 | 16353.0272 | 15875.7355 | 16064.3532 | 14853.0915 | 15600.0812 | 15468.7812 | 14793.8521 | 14695.5893 | 14102.8494
15598: New 2030JAN 18V50DF_NG_B #1
CAPACITYFACTOR - Net Generation Capacity Factor
MEAN | [11 empty] | 0.2541 | 0.24496 | 0.24538 | 0.24039 | 0.24229 | 0.23965 | 0.22045 | 0.20226 | 0.18653
P5 | [11 empty] | 0.17227 | 0.18211 | 0.17145 | 0.17756 | 0.16997 | 0.18464 | 0.16219 | 0.15055 | 0.13086
P95 | [11 empty] | 0.33803 | 0.33396 | 0.34976 | 0.28852 | 0.30568 | 0.30986 | 0.28169 | 0.2605 | 0.23786
CO2EMISSIONS - CO2 Emissions
MEAN | [11 empty] | 10271.7197 | 10007.6662 | 9959.1239 | 9841.7405 | 9836.2059 | 9740.7213 | 8994.6183 | 8206.4239 | 7586.5714
P5 | [11 empty] | 6941.0871 | 7398.2502 | 6897.6477 | 7291.7783 | 6944.3348 | 7519.7507 | 6537.8845 | 6134.9619 | 5294.9754
P95 | [11 empty] | 13654.5064 | 13598.554 | 14039.6494 | 11828.0286 | 12458.6178 | 12515.8638 | 11467.3799 | 10514.5947 | 9734.9425
FUELCONSUMED - Fuel Consumed
MEAN | [11 empty] | 168113.2526 | 163791.5911 | 162997.1179 | 161075.9496 | 160985.367 | 159422.6078 | 147211.4294 | 134311.3574 | 124166.4706
P5 | [11 empty] | 113602.0802 | 121084.2912 | 112891.1245 | 119341.7067 | 113655.234 | 123072.8429 | 107003.02 | 100408.5414 | 86660.809
P95 | [11 empty] | 223478.0097 | 222562.2583 | 229781.4958 | 193584.7565 | 203905.3656 | 204842.2885 | 187682.1588 | 172088.2933 | 159328.0284
FUELCOST - Fuel Cost
MEAN | [11 empty] | 350984.3037 | 348086.2224 | 357730.4585 | 356444.7058 | 364077.1286 | 365559.7139 | 354795.6496 | 329914.8332 | 317300.2383
P5 | [11 empty] | 176750.0434 | 201375.6111 | 187632.6703 | 203603.1021 | 200285.5914 | 232152.6941 | 202559.944 | 198023.2976 | 164631.7221
P95 | [11 empty] | 571948.4347 | 582414.8059 | 687697.9347 | 511814.8463 | 562156.0956 | 569419.8308 | 538721.0078 | 503809.3791 | 471764.8102
NETPOS - Net Position (MWh)
MEAN | [11 empty] | 19677.9416 | 19351.2681 | 19243.6346 | 19001.251 | 18977.1864 | 18779.8558 | 17329.1462 | 15799.4774 | 14595.8
P5 | [11 empty] | 13297.68 | 14305.8 | 13328.35 | 14078.295 | 13398 | 14497.92 | 12596 | 11811.38 | 10187
P95 | [11 empty] | 26155.96 | 26294.75 | 27125.1984 | 22833.595 | 24036.53 | 24129.5 | 22093.25 | 20243.3 | 18729.05
NETREVENUE - Net Revenue $
MEAN | [11 empty] | 125565.4914 | 132050.5069 | 134370.9198 | 122794.0659 | 115794.4207 | 117501.0115 | 107267.0256 | 101086.195 | 96314.5794
P5 | [11 empty] | 48722.5008 | 61001.6762 | 55043.2123 | 46230.2687 | 45315.9628 | 51380.0237 | 42813.4487 | 36924.0541 | 32297.9713
P95 | [11 empty] | 230849.8852 | 239959.3633 | 276419.9249 | 220345.6886 | 206545.372 | 217899.8756 | 196849.19 | 174666.1021 | 163241.9316
STARTS - Number Starts
MEAN | [11 empty] | 265.82 | 264.73 | 262.2 | 266.26 | 260.43 | 262.64 | 246.04 | 236.08 | 223.36
P5 | [11 empty] | 204.5 | 217 | 201.5 | 221 | 209 | 226 | 197 | 197 | 166.5
P95 | [11 empty] | 316 | 318 | 311 | 300.5 | 300.5 | 296.5 | 288 | 273.5 | 267.5
VOMCOSTS - VOM Costs
MEAN | [11 empty] | 15348.7945 | 15481.0145 | 15779.7804 | 15771.0383 | 16130.6085 | 16338.4745 | 15249.6486 | 14219.5297 | 13428.136
P5 | [11 empty] | 10372.1904 | 11444.64 | 10929.247 | 11684.9849 | 11388.3 | 12613.1904 | 11084.48 | 10630.242 | 9372.04
P95 | [11 empty] | 20401.6488 | 21035.8 | 22242.6627 | 18951.8838 | 20431.0505 | 20992.665 | 19442.06 | 18218.97 | 17230.726
15598: New 2030JAN 18V50DF_NG_B #2
CAPACITYFACTOR - Net Generation Capacity Factor
MEAN | [11 empty] | 0.24863 | 0.23952 | 0.23597 | 0.22609 | 0.23261 | 0.23205 | 0.20945 | 0.19838 | 0.18498
P5 | [11 empty] | 0.16207 | 0.17596 | 0.15943 | 0.16251 | 0.16688 | 0.17263 | 0.14726 | 0.14777 | 0.12954
P95 | [11 empty] | 0.33315 | 0.32956 | 0.34321 | 0.28213 | 0.30109 | 0.30168 | 0.273 | 0.25537 | 0.23687
CO2EMISSIONS - CO2 Emissions
MEAN | [11 empty] | 10039.8365 | 9771.6049 | 9589.182 | 9246.67 | 9431.4415 | 9439.7449 | 8541.6615 | 8054.7878 | 7530.2256
P5 | [11 empty] | 6457.0262 | 7171.2832 | 6448.5594 | 6594.4175 | 6757.1208 | 7028.0077 | 6016.2448 | 6021.9952 | 5281.955
P95 | [11 empty] | 13415.7504 | 13419.5993 | 13838.1855 | 11589.2639 | 12219.158 | 12319.6842 | 11124.3224 | 10340.7998 | 9669.8404
FUELCONSUMED - Fuel Consumed
MEAN | [11 empty] | 164318.1099 | 159928.0665 | 156942.4225 | 151336.6608 | 154360.7445 | 154496.6433 | 139798.0609 | 131829.5882 | 123244.2819
P5 | [11 empty] | 105679.6438 | 117369.6109 | 105541.0703 | 107928.2739 | 110591.1744 | 115024.6766 | 98465.545 | 98559.6589 | 86447.7087
P95 | [11 empty] | 219570.383 | 219633.3757 | 226484.2141 | 189676.9863 | 199986.2196 | 201631.492 | 182067.4703 | 169243.8587 | 158262.5266
FUELCOST - Fuel Cost
MEAN | [11 empty] | 343346.0369 | 340273.09 | 345246.888 | 336757.8164 | 349904.3766 | 355439.4355 | 338799.7132 | 324293.7446 | 315223.5954
P5 | [11 empty] | 170043.0249 | 193385.9628 | 173200.8001 | 182776.8689 | 191102.3258 | 209641.8551 | 184624.7479 | 192473.8692 | 166243.0607
P95 | [11 empty] | 557288.0228 | 578278.3478 | 674724.124 | 500523.4891 | 556221.5405 | 554628.5728 | 526497.3825 | 502547.8369 | 470894.7274
NETPOS - Net Position (MWh)
MEAN | [11 empty] | 19233.7792 | 18894.7454 | 18528.8996 | 17852.3871 | 18196.2874 | 18199.5789 | 16456.4723 | 15507.5389 | 14487.394
P5 | [11 empty] | 12370.32 | 13866.92 | 12460.575 | 12731.895 | 13036.8 | 13549.85 | 11591 | 11593.89 | 10161.95
P95 | [11 empty] | 25700.98 | 25948.71 | 26738.4846 | 22375.485 | 23574.53 | 23752.09 | 21431.49 | 19908.7 | 18603.8
NETREVENUE - Net Revenue $
MEAN | [11 empty] | 126922.0353 | 133418.5238 | 138102.0964 | 127478.6648 | 118378.7099 | 120731.6643 | 111674.5684 | 102553.7272 | 97504.7698
P5 | [11 empty] | 49714.4171 | 63979.0256 | 61715.596 | 53055.65 | 52563.3575 | 56806.7375 | 46533.4709 | 39392.6553 | 30823.9114
P95 | [11 empty] | 230923.8045 | 236982.3943 | 282127.9791 | 219701.917 | 198534.5654 | 221821.3549 | 201925.1784 | 179221.4439 | 165331.9025
STARTS - Number Starts
MEAN | [11 empty] | 261.33 | 261.02 | 256.19 | 254.26 | 254.8 | 255.74 | 236.81 | 231.8 | 222.2
P5 | [11 empty] | 193.5 | 214 | 191 | 207 | 198 | 214 | 179.5 | 195.5 | 170.5
P95 | [11 empty] | 315 | 314.5 | 316 | 297 | 302 | 294.5 | 286 | 268.5 | 271.5
VOMCOSTS - VOM Costs
MEAN | [11 empty] | 15002.3478 | 15115.7964 | 15193.6976 | 14817.4813 | 15466.8443 | 15833.6337 | 14481.6957 | 13956.785 | 13328.4024
P5 | [11 empty] | 9648.8496 | 11093.536 | 10217.6715 | 10567.4729 | 11081.28 | 11788.3695 | 10200.08 | 10434.501 | 9348.994
P95 | [11 empty] | 20046.7644 | 20758.968 | 21925.5574 | 18571.6525 | 20038.3505 | 20664.3183 | 18859.7112 | 17917.83 | 17115.496
15598: New 2030JAN 18V50DF_NG_B #3
CAPACITYFACTOR - Net Generation Capacity Factor
MEAN | [11 empty] | 0.26654 | 0.27116 | 0.26158 | 0.24989 | 0.24979 | 0.2535 | 0.22907 | 0.20196 | 0.18637
P5 | [11 empty] | 0.19052 | 0.21465 | 0.19568 | 0.19836 | 0.19035 | 0.19926 | 0.16562 | 0.15466 | 0.12591
P95 | [11 empty] | 0.34623 | 0.35099 | 0.35482 | 0.30028 | 0.30708 | 0.32307 | 0.28971 | 0.25847 | 0.23759
CO2EMISSIONS - CO2 Emissions
MEAN | [11 empty] | 10750.8195 | 11054.3143 | 10621.2486 | 10221.3198 | 10135.2689 | 10299.4341 | 9349.5852 | 8201.6516 | 7578.4119
P5 | [11 empty] | 7697.4322 | 8790.6052 | 7939.707 | 8119.8942 | 7710.6062 | 8046.3073 | 6763.9284 | 6291.3773 | 5073.6281
P95 | [11 empty] | 13948.1287 | 14371.8238 | 14503.984 | 12249.7525 | 12447.4967 | 13107.3432 | 11884.6917 | 10467.1502 | 9639.4594
FUELCONSUMED - Fuel Consumed
MEAN | [11 empty] | 175954.493 | 180921.6737 | 173833.856 | 167288.3771 | 165880.0146 | 168566.843 | 153021.035 | 134233.2497 | 124032.9277
P5 | [11 empty] | 125980.8872 | 143872.4262 | 129946.1047 | 132895.1582 | 126196.5012 | 131690.7908 | 110702.5925 | 102968.5325 | 83038.1031
P95 | [11 empty] | 228283.6121 | 235218.0659 | 237381.0802 | 200486.9476 | 203723.3505 | 214522.8025 | 194512.1388 | 171311.787 | 157765.2925
FUELCOST - Fuel Cost
MEAN | [11 empty] | 365509.169 | 381833.3857 | 378648.7738 | 369086.6354 | 374139.1292 | 386194.2501 | 368824.6323 | 330176.2467 | 317497.3465
P5 | [11 empty] | 200995.6367 | 239749.2761 | 218836.9991 | 223618.4605 | 215463.0595 | 242622.4934 | 206631.6553 | 201342.8373 | 161340.4292
P95 | [11 empty] | 582523.1692 | 618777.4326 | 699875.0157 | 538123.9593 | 563827.0086 | 590473.5765 | 562365.6665 | 527945.7397 | 466213.4565
NETPOS - Net Position (MWh)
MEAN | [11 empty] | 20595.7368 | 21375.0295 | 20523.2077 | 19734.0259 | 19554.2262 | 19857.0352 | 18013.0481 | 15790.273 | 14580.102
P5 | [11 empty] | 14746.68 | 16998.16 | 15341.925 | 15677.145 | 14876.4 | 15513.11 | 13031.5 | 12112.52 | 9761.15
P95 | [11 empty] | 26719.2748 | 27788.35 | 28025.69 | 23650.285 | 24014.5242 | 25270.68 | 22897.25 | 20151.14 | 18545.35
NETREVENUE - Net Revenue $
MEAN | [11 empty] | 119737.4196 | 121594.5145 | 128166.8118 | 118210.2428 | 112366.9322 | 111898.3228 | 103483.2101 | 101079.6172 | 96666.2924
P5 | [11 empty] | 37271.0422 | 48700.5909 | 43925.3213 | 39570.9519 | 39078.6704 | 45445.9309 | 36640.234 | 37627.2929 | 32363.4088
P95 | [11 empty] | 224864.9495 | 230720.7132 | 272033.8301 | 214769.9353 | 207926.1732 | 217082.6483 | 200631.0616 | 175573.0204 | 166574.9358
STARTS - Number Starts
MEAN | [11 empty] | 274.31 | 282.3 | 275.33 | 271.33 | 267.07 | 272.83 | 254.51 | 234.88 | 223.95
P5 | [11 empty] | 227 | 236.5 | 221 | 238.5 | 219.5 | 239.5 | 201.5 | 192 | 166
P95 | [11 empty] | 317.5 | 321.5 | 320 | 303.5 | 302.5 | 305 | 297.5 | 276.5 | 267.5
VOMCOSTS - VOM Costs
MEAN | [11 empty] | 16064.6747 | 17100.0236 | 16829.0303 | 16379.2415 | 16621.0923 | 17275.6206 | 15851.4823 | 14211.2457 | 13413.6938
P5 | [11 empty] | 11502.4104 | 13598.528 | 12580.3785 | 13012.0304 | 12644.94 | 13496.4057 | 11467.72 | 10901.268 | 8980.258
P95 | [11 empty] | 20841.0344 | 22230.68 | 22981.0658 | 19629.7366 | 20412.3456 | 21985.4916 | 20149.58 | 18136.026 | 17061.722
15598: New 2031JAN J920_B #1
CAPACITYFACTOR - Net Generation Capacity Factor
MEAN | [12 empty] | 0.52317 | 0.50662 | 0.4901 | 0.48551 | 0.47529 | 0.44249 | 0.42166 | 0.39955
P5 | [12 empty] | 0.47447 | 0.42711 | 0.43482 | 0.42084 | 0.42601 | 0.37718 | 0.37188 | 0.3387
P95 | [12 empty] | 0.582 | 0.59227 | 0.53603 | 0.54414 | 0.53691 | 0.50775 | 0.48458 | 0.46313
CO2EMISSIONS - CO2 Emissions
MEAN | [12 empty] | 10715.9405 | 10333.1178 | 10060.801 | 9889.7388 | 9720.2695 | 9060.7599 | 8602.6257 | 8173.7784
P5 | [12 empty] | 9744.7585 | 8670.688 | 8874.4173 | 8564.6559 | 8733.9674 | 7688.5301 | 7539.328 | 6892.5808
P95 | [12 empty] | 11997.1729 | 12184.1827 | 11078.21 | 11054.3307 | 10926.7359 | 10364.4386 | 9907.9161 | 9415.8157
FUELCONSUMED - Fuel Consumed
MEAN | [12 empty] | 181626.1108 | 175137.5899 | 170522.0515 | 167622.6909 | 164750.3308 | 153572.2019 | 145807.2146 | 138538.6169
P5 | [12 empty] | 165165.3977 | 146960.8134 | 150413.853 | 145163.6592 | 148033.3452 | 130314.07 | 127785.2202 | 116823.4035
P95 | [12 empty] | 203341.913 | 206511.5704 | 187766.2715 | 187361.5379 | 185198.9139 | 175668.4506 | 167930.7815 | 159590.0962
FUELCOST - Fuel Cost
MEAN | [12 empty] | 376037.9804 | 373818.3524 | 369569.435 | 371842.6591 | 370815.0089 | 364979.4314 | 354019.8681 | 350512.5789
P5 | [12 empty] | 269664.2463 | 245696.5638 | 259950.1723 | 253004.5912 | 271432.7699 | 244081.9243 | 254277.034 | 228558.7604
P95 | [12 empty] | 528916.9735 | 592518.6915 | 479966.6041 | 518608.5801 | 503140.3332 | 510417.1211 | 496870.8459 | 490242.161
NETPOS - Net Position (MWh)
MEAN | [12 empty] | 22406.1814 | 21590.6075 | 21006.0319 | 20633.6262 | 20266.7497 | 18879.1238 | 17911.1492 | 17004.9001
P5 | [12 empty] | 20377.99 | 18118.4 | 18530.133 | 17870.1237 | 18211.3289 | 16020.47 | 15698.43 | 14339.23
P95 | [12 empty] | 25073.94 | 25452.3194 | 23126.1609 | 23050.6457 | 22783.76 | 21593.74 | 20626.59 | 19587.13
NETREVENUE - Net Revenue $
MEAN | [12 empty] | 44256.6182 | 49146.8252 | 44716.7587 | 42650.8008 | 44835.2356 | 40066.8097 | 37488.753 | 33681.1759
P5 | [12 empty] | -9980.9151 | -10446.6572 | -12408.769 | -11457.3413 | -1939.3544 | -8474.7406 | -9170.9251 | -15549.3047
P95 | [12 empty] | 126899.0113 | 144351.4005 | 110118.1242 | 105386.4644 | 116108.2273 | 106857.1382 | 87649.0675 | 80524.6098
STARTS - Number Starts
MEAN | [12 empty] | 263.46 | 269.65 | 273.92 | 277.22 | 291.25 | 281.86 | 284.79 | 284.12
P5 | [12 empty] | 234 | 243.5 | 250.5 | 246 | 266 | 245.5 | 263.5 | 247
P95 | [12 empty] | 290 | 296 | 298.5 | 301 | 315 | 307 | 306.5 | 313
VOMCOSTS - VOM Costs
MEAN | [12 empty] | 14115.8943 | 13817.9888 | 13653.9207 | 13824.5295 | 13781.3898 | 13026.5954 | 12716.9159 | 12243.5281
P5 | [12 empty] | 12838.1337 | 11595.776 | 12044.5865 | 11972.9829 | 12383.7037 | 11054.1243 | 11145.8853 | 10324.2456
P95 | [12 empty] | 15796.5822 | 16289.4844 | 15032.0046 | 15443.9326 | 15492.9568 | 14899.6806 | 14644.8789 | 14102.7336
15598: New 2032JAN J920_B #1
CAPACITYFACTOR - Net Generation Capacity Factor
MEAN | [13 empty] | 0.50484 | 0.48642 | 0.48402 | 0.47612 | 0.44403 | 0.42283 | 0.39994
P5 | [13 empty] | 0.42942 | 0.43328 | 0.41916 | 0.42382 | 0.37691 | 0.37414 | 0.34724
P95 | [13 empty] | 0.5941 | 0.52708 | 0.5451 | 0.53702 | 0.50664 | 0.48365 | 0.45798
CO2EMISSIONS - CO2 Emissions
MEAN | [13 empty] | 10303.6191 | 9989.6467 | 9857.7114 | 9723.4028 | 9091.7109 | 8627.6233 | 8181.0642
P5 | [13 empty] | 8708.6711 | 8908.2416 | 8553.3547 | 8673.1964 | 7753.8652 | 7676.1754 | 7141.3274
P95 | [13 empty] | 12037.6755 | 10843.2939 | 11203.7382 | 11052.3897 | 10371.1429 | 9849.5425 | 9352.6868
FUELCONSUMED - Fuel Consumed
MEAN | [13 empty] | 174637.6119 | 169316.0452 | 167079.8543 | 164803.437 | 154096.7951 | 146230.9031 | 138662.1056
P5 | [13 empty] | 147604.595 | 150987.1452 | 144972.1133 | 147003.3293 | 131421.4447 | 130104.668 | 121039.4473
P95 | [13 empty] | 204028.3976 | 183784.6423 | 189893.8674 | 187328.6389 | 175782.0834 | 166941.3988 | 158520.1152
FUELCOST - Fuel Cost
MEAN | [13 empty] | 372611.4221 | 367055.1844 | 370927.4922 | 371054.9905 | 366273.5816 | 355078.818 | 350722.3178
P5 | [13 empty] | 247133.9885 | 258452.0761 | 248716.1732 | 271954.7163 | 242402.1451 | 259113.832 | 231623.877
P95 | [13 empty] | 584506.9752 | 476202.1182 | 518438.5638 | 499647.04 | 514058.4661 | 500774.1873 | 488716.7688
NETPOS - Net Position (MWh)
MEAN | [13 empty] | 21529.0112 | 20857.2766 | 20566.6934 | 20273.946 | 18943.8047 | 17963.1352 | 17020.0412
P5 | [13 empty] | 18197.0553 | 18600.068 | 17846.9545 | 18084.72 | 16157.05 | 15982.28 | 14856.79
P95 | [13 empty] | 25150.435 | 22639.3 | 23361.1333 | 23046.0114 | 21606.7582 | 20504.2191 | 19456.231
NETREVENUE - Net Revenue $
MEAN | [13 empty] | 49534.5039 | 45448.8025 | 43116.3845 | 44502.6374 | 39433.8939 | 37043.2434 | 33597.1568
P5 | [13 empty] | -13103.387 | -9953.5648 | -7808.3809 | -3769.3425 | -10458.3962 | -10852.923 | -11449.6889
P95 | [13 empty] | 149190.8396 | 112628.5828 | 107038.2659 | 115341.6484 | 106108.866 | 86790.4077 | 80478.882
STARTS - Number Starts
MEAN | [13 empty] | 271.53 | 276.21 | 279.07 | 289.86 | 280.72 | 284.2 | 283.74
P5 | [13 empty] | 243 | 248 | 253.5 | 269.5 | 248 | 259.5 | 250.5
P95 | [13 empty] | 299.5 | 300 | 302.5 | 314.5 | 304 | 309.5 | 316
VOMCOSTS - VOM Costs
MEAN | [13 empty] | 13778.5672 | 13557.2298 | 13779.6845 | 13786.2833 | 13071.2252 | 12753.826 | 12254.4297
P5 | [13 empty] | 11646.1154 | 12090.0442 | 11957.4595 | 12297.6096 | 11148.3645 | 11347.4188 | 10696.8888
P95 | [13 empty] | 16096.2784 | 14715.545 | 15651.9593 | 15671.2877 | 14908.6631 | 14557.9955 | 14008.4863
15598: New 2033JAN J920_B #1
CAPACITYFACTOR - Net Generation Capacity Factor
MEAN | [14 empty] | 0.49537 | 0.48895 | 0.47498 | 0.44228 | 0.42057 | 0.398
P5 | [14 empty] | 0.44084 | 0.41915 | 0.42377 | 0.37551 | 0.36868 | 0.34271
P95 | [14 empty] | 0.53917 | 0.55337 | 0.53144 | 0.50432 | 0.48281 | 0.45759
CO2EMISSIONS - CO2 Emissions
MEAN | [14 empty] | 10180.6695 | 9944.4322 | 9701.2861 | 9066.8467 | 8581.5758 | 8154.6958
P5 | [14 empty] | 9046.064 | 8550.3836 | 8686.6778 | 7666.5223 | 7498.3634 | 7058.094
P95 | [14 empty] | 11088.6186 | 11231.0547 | 10892.3614 | 10344.5048 | 9830.3242 | 9381.2764
FUELCONSUMED - Fuel Consumed
MEAN | [14 empty] | 172553.7198 | 168549.6988 | 164428.5787 | 153675.367 | 145450.4365 | 138215.1829
P5 | [14 empty] | 153323.1187 | 144921.7555 | 147231.8267 | 129941.0567 | 127090.9054 | 119628.7113
P95 | [14 empty] | 187942.6889 | 190356.8586 | 184616.2951 | 175330.5893 | 166615.6645 | 159004.6848
FUELCOST - Fuel Cost
MEAN | [14 empty] | 373667.1075 | 374189.1893 | 370009.4193 | 365368.9036 | 353216.6525 | 349593.338
P5 | [14 empty] | 260686.0994 | 255056.8038 | 274388.4365 | 241430.9772 | 255274.4389 | 230826.2077
P95 | [14 empty] | 483481.7482 | 526566.8973 | 496840.0563 | 509305.6286 | 492514.9528 | 487625.4152
NETPOS - Net Position (MWh)
MEAN | [14 empty] | 21256.3438 | 20747.7044 | 20227.6202 | 18891.9773 | 17867.3509 | 16964.9674
P5 | [14 empty] | 18888.354 | 17839.6164 | 18112.4313 | 15975.05 | 15611.82 | 14681.64
P95 | [14 empty] | 23146.4187 | 23418.3154 | 22712.1498 | 21553.1354 | 20463.8529 | 19516.7161
NETREVENUE - Net Revenue $
MEAN | [14 empty] | 43353.2704 | 42146.0135 | 44787.3212 | 40092.924 | 37735.6962 | 34019.2044
P5 | [14 empty] | -14501.8537 | -10157.4652 | -2758.6173 | -7579.8026 | -10071.3365 | -12790.3287
P95 | [14 empty] | 108797.9687 | 107713.8261 | 117577.1309 | 107294.2473 | 87738.8881 | 84043.7017
STARTS - Number Starts
MEAN | [14 empty] | 270.1 | 274.53 | 290.67 | 282.89 | 284.99 | 286.04
P5 | [14 empty] | 244.5 | 249.5 | 269 | 247 | 263.5 | 250.5
P95 | [14 empty] | 294.5 | 302 | 314.5 | 312 | 308 | 313
VOMCOSTS - VOM Costs
MEAN | [14 empty] | 13816.6235 | 13900.9619 | 13754.7817 | 13035.4643 | 12685.8192 | 12214.7765
P5 | [14 empty] | 12277.4301 | 11952.543 | 12316.4533 | 11022.7845 | 11084.3922 | 10570.7808
P95 | [14 empty] | 15045.1722 | 15690.2713 | 15444.2618 | 14871.6634 | 14529.3356 | 14052.0356
15598: New 2035JAN J920_B #1
CAPACITYFACTOR - Net Generation Capacity Factor
MEAN | [16 empty] | 0.47663 | 0.44294 | 0.42122 | 0.3969
P5 | [16 empty] | 0.42794 | 0.37399 | 0.37127 | 0.34501
P95 | [16 empty] | 0.53771 | 0.50417 | 0.48442 | 0.46064
CO2EMISSIONS - CO2 Emissions
MEAN | [16 empty] | 9747.3373 | 9075.7662 | 8595.934 | 8114.277
P5 | [16 empty] | 8714.7448 | 7630.5794 | 7535.1319 | 6994.6229
P95 | [16 empty] | 11050.7191 | 10318.4 | 9832.5266 | 9446.7662
FUELCONSUMED - Fuel Consumed
MEAN | [16 empty] | 165209.106 | 153826.5455 | 145693.7969 | 137530.119
P5 | [16 empty] | 147707.5392 | 129331.8548 | 127714.0992 | 118552.9305
P95 | [16 empty] | 187300.3238 | 174888.1364 | 166652.994 | 160114.6813
FUELCOST - Fuel Cost
MEAN | [16 empty] | 371940.0898 | 365651.2132 | 353664.2568 | 347936.5254
P5 | [16 empty] | 276332.7011 | 242922.6459 | 255649.1078 | 230781.2525
P95 | [16 empty] | 507531.2216 | 509645.0972 | 499057.8889 | 486331.2575
NETPOS - Net Position (MWh)
MEAN | [16 empty] | 20323.8269 | 18910.5197 | 17897.2497 | 16880.8857
P5 | [16 empty] | 18171.36 | 15899.935 | 15689.255 | 14551.435
P95 | [16 empty] | 23041.2 | 21495.88 | 20468.3738 | 19652.004
NETREVENUE - Net Revenue $
MEAN | [16 empty] | 44952.9504 | 39361.0338 | 37629.9948 | 34591.6643
P5 | [16 empty] | -1898.8487 | -8780.1179 | -10123.2957 | -11366.9181
P95 | [16 empty] | 117503.8275 | 105086.4586 | 86320.4162 | 81950.4451
STARTS - Number Starts
MEAN | [16 empty] | 288.93 | 282.08 | 285.26 | 285.93
P5 | [16 empty] | 268 | 251.5 | 263.5 | 249
P95 | [16 empty] | 312.5 | 306 | 309.5 | 318.5
VOMCOSTS - VOM Costs
MEAN | [16 empty] | 13820.2023 | 13048.2586 | 12707.0473 | 12154.2377
P5 | [16 empty] | 12356.5248 | 10970.9551 | 11139.371 | 10477.0332
P95 | [16 empty] | 15668.016 | 14832.1572 | 14532.5454 | 14149.4429
15598: New 2036JAN J920_B #1
CAPACITYFACTOR - Net Generation Capacity Factor
MEAN | [17 empty] | 0.44513 | 0.42169 | 0.3984
P5 | [17 empty] | 0.37543 | 0.37418 | 0.34307
P95 | [17 empty] | 0.50772 | 0.48109 | 0.45791
CO2EMISSIONS - CO2 Emissions
MEAN | [17 empty] | 9121.1207 | 8593.9097 | 8152.6584
P5 | [17 empty] | 7712.3774 | 7631.5131 | 7061.4271
P95 | [17 empty] | 10426.2945 | 9804.6852 | 9348.4976
FUELCONSUMED - Fuel Consumed
MEAN | [17 empty] | 154595.2662 | 145659.486 | 138180.6514
P5 | [17 empty] | 130718.2604 | 129347.6797 | 119685.2058
P95 | [17 empty] | 176716.856 | 166181.1044 | 158449.111
FUELCOST - Fuel Cost
MEAN | [17 empty] | 367502.7881 | 353661.4422 | 349555.3644
P5 | [17 empty] | 241598.0594 | 255547.7755 | 231215.3223
P95 | [17 empty] | 515872.8848 | 489896.1321 | 490097.6657
NETPOS - Net Position (MWh)
MEAN | [17 empty] | 19004.8062 | 17892.9079 | 16960.7251
P5 | [17 empty] | 16070.6 | 15889.065 | 14691.2
P95 | [17 empty] | 21723.2022 | 20412.461 | 19446.1908
NETREVENUE - Net Revenue $
MEAN | [17 empty] | 39452.7858 | 37444.2008 | 34516.8048
P5 | [17 empty] | -9505.2596 | -9936.3502 | -13271.9478
P95 | [17 empty] | 106444.244 | 87148.3635 | 82155.2155
STARTS - Number Starts
MEAN | [17 empty] | 280.7 | 284.53 | 284.96
P5 | [17 empty] | 245.5 | 262 | 255.5
P95 | [17 empty] | 310.5 | 309.5 | 313.5
VOMCOSTS - VOM Costs
MEAN | [17 empty] | 13113.3163 | 12703.9646 | 12211.7221
P5 | [17 empty] | 11088.714 | 11281.2362 | 10577.664
P95 | [17 empty] | 14989.0095 | 14492.8473 | 14001.2574
15598: New 2037JAN J920_A #1
CAPACITYFACTOR - Net Generation Capacity Factor
MEAN | [18 empty] | 0.41036 | 0.38987
P5 | [18 empty] | 0.36146 | 0.33341
P95 | [18 empty] | 0.47684 | 0.45346
CO2EMISSIONS - CO2 Emissions
MEAN | [18 empty] | 8356.3731 | 7984.244
P5 | [18 empty] | 7314.8403 | 6846.245
P95 | [18 empty] | 9691.9795 | 9312.3522
FUELCONSUMED - Fuel Consumed
MEAN | [18 empty] | 141633.4423 | 135326.1695
P5 | [18 empty] | 123980.3446 | 116038.051
P95 | [18 empty] | 164270.8393 | 157836.4779
FUELCOST - Fuel Cost
MEAN | [18 empty] | 343732.1861 | 342135.2945
P5 | [18 empty] | 242633.6346 | 225150.7177
P95 | [18 empty] | 496472.088 | 481228.9623
NETPOS - Net Position (MWh)
MEAN | [18 empty] | 17397.6106 | 16607.6538
P5 | [18 empty] | 15230.125 | 14238.9302
P95 | [18 empty] | 20176.9294 | 19370.1446
NETREVENUE - Net Revenue $
MEAN | [18 empty] | 41420.3159 | 36756.2952
P5 | [18 empty] | -4601.4331 | -8949.8779
P95 | [18 empty] | 90050.3355 | 83441.2478
STARTS - Number Starts
MEAN | [18 empty] | 332.25 | 330.68
P5 | [18 empty] | 310 | 302.5
P95 | [18 empty] | 360 | 351.5
VOMCOSTS - VOM Costs
MEAN | [18 empty] | 12352.3036 | 11957.5108
P5 | [18 empty] | 10813.3888 | 10252.0298
P95 | [18 empty] | 14325.6199 | 13946.5041
15598: New 2037JAN J920_B #1
CAPACITYFACTOR - Net Generation Capacity Factor
MEAN | [18 empty] | 0.42459 | 0.39954
P5 | [18 empty] | 0.3752 | 0.34556
P95 | [18 empty] | 0.48207 | 0.46047
CO2EMISSIONS - CO2 Emissions
MEAN | [18 empty] | 8667.3099 | 8172.8321
P5 | [18 empty] | 7643.0948 | 7084.1553
P95 | [18 empty] | 9806.2414 | 9470.798
FUELCONSUMED - Fuel Consumed
MEAN | [18 empty] | 146903.5578 | 138522.5774
P5 | [18 empty] | 129543.9803 | 120070.4282
P95 | [18 empty] | 166207.4811 | 160522.0004
FUELCOST - Fuel Cost
MEAN | [18 empty] | 356398.0114 | 350216.1319
P5 | [18 empty] | 254485.3969 | 232853.4658
P95 | [18 empty] | 489882.3846 | 493823.9837
NETPOS - Net Position (MWh)
MEAN | [18 empty] | 18045.8952 | 17003.039
P5 | [18 empty] | 15914.275 | 14738.1969
P95 | [18 empty] | 20415.545 | 19703.0576
NETREVENUE - Net Revenue $
MEAN | [18 empty] | 36833.5149 | 33888.7979
P5 | [18 empty] | -10031.677 | -12918.4555
P95 | [18 empty] | 87758.3427 | 80287.6934
STARTS - Number Starts
MEAN | [18 empty] | 283.45 | 284.57
P5 | [18 empty] | 262 | 253
P95 | [18 empty] | 306 | 315
VOMCOSTS - VOM Costs
MEAN | [18 empty] | 12812.5856 | 12242.1881
P5 | [18 empty] | 11299.1352 | 10611.5018
P95 | [18 empty] | 14495.0369 | 14186.2015
15598: New 2038JAN J920_B #1
CAPACITYFACTOR - Net Generation Capacity Factor
MEAN | [19 empty] | 0.40239
P5 | [19 empty] | 0.35095
P95 | [19 empty] | 0.46418
CO2EMISSIONS - CO2 Emissions
MEAN | [19 empty] | 8237.7471
P5 | [19 empty] | 7138.3121
P95 | [19 empty] | 9508.38
FUELCONSUMED - Fuel Consumed
MEAN | [19 empty] | 139622.8319
P5 | [19 empty] | 120988.3408
P95 | [19 empty] | 161158.9825
FUELCOST - Fuel Cost
MEAN | [19 empty] | 352579.7933
P5 | [19 empty] | 234442.553
P95 | [19 empty] | 493581.2926
NETPOS - Net Position (MWh)
MEAN | [19 empty] | 17137.4763
P5 | [19 empty] | 14849.86
P95 | [19 empty] | 19778.8553
NETREVENUE - Net Revenue $
MEAN | [19 empty] | 33011.3873
P5 | [19 empty] | -14381.2159
P95 | [19 empty] | 83511.0738
STARTS - Number Starts
MEAN | [19 empty] | 283.51
P5 | [19 empty] | 250
P95 | [19 empty] | 315
VOMCOSTS - VOM Costs
MEAN | [19 empty] | 12338.9829
P5 | [19 empty] | 10691.8992
P95 | [19 empty] | 14240.7758
15598: New 2039JAN J920_B #1
CAPACITYFACTOR - Net Generation Capacity Factor
MEAN
P5
P95
CO2EMISSIONS - CO2 Emissions
MEAN
P5
P95
FUELCONSUMED - Fuel Consumed
MEAN
P5
P95
FUELCOST - Fuel Cost
MEAN
P5
P95
NETPOS - Net Position (MWh)
MEAN
P5
P95
NETREVENUE - Net Revenue $
MEAN
P5
P95
STARTS - Number Starts
MEAN
P5
P95
VOMCOSTS - VOM Costs
MEAN
P5
P95
15598: New 2040JAN 18V50DF_NG_B #1
CAPACITYFACTOR - Net Generation Capacity Factor
MEAN
P5
P95
CO2EMISSIONS - CO2 Emissions
MEAN
P5
P95
FUELCONSUMED - Fuel Consumed
MEAN
P5
P95
FUELCOST - Fuel Cost
MEAN
P5
P95
NETPOS - Net Position (MWh)
MEAN
P5
P95
NETREVENUE - Net Revenue $
MEAN
P5
P95
STARTS - Number Starts
MEAN
P5
P95
VOMCOSTS - VOM Costs
MEAN
P5
P95
15598: New 2041JAN 18V50DF_NG_B #1
CAPACITYFACTOR - Net Generation Capacity Factor
MEAN
P5
P95
CO2EMISSIONS - CO2 Emissions
MEAN
P5
P95
FUELCONSUMED - Fuel Consumed
MEAN
P5
P95
FUELCOST - Fuel Cost
MEAN
P5
P95
NETPOS - Net Position (MWh)
MEAN
P5
P95
NETREVENUE - Net Revenue $
MEAN
P5
P95
STARTS - Number Starts
MEAN
P5
P95
VOMCOSTS - VOM Costs
MEAN
P5
P95
15598: New 2042JAN 18V50DF_NG_B #1
CAPACITYFACTOR - Net Generation Capacity Factor
MEAN
P5
P95
CO2EMISSIONS - CO2 Emissions
MEAN
P5
P95
FUELCONSUMED - Fuel Consumed
MEAN
P5
P95
FUELCOST - Fuel Cost
MEAN
P5
P95
NETPOS - Net Position (MWh)
MEAN
P5
P95
NETREVENUE - Net Revenue $
MEAN
P5
P95
STARTS - Number Starts
MEAN
P5
P95
VOMCOSTS - VOM Costs
MEAN
P5
P95
15598: New 2043JAN J920_B #1
CAPACITYFACTOR - Net Generation Capacity Factor
MEAN
P5
P95
CO2EMISSIONS - CO2 Emissions
MEAN
P5
P95
FUELCONSUMED - Fuel Consumed
MEAN
P5
P95
FUELCOST - Fuel Cost
MEAN
P5
P95
NETPOS - Net Position (MWh)
MEAN
P5
P95
NETREVENUE - Net Revenue $
MEAN
P5
P95
STARTS - Number Starts
MEAN
P5
P95
VOMCOSTS - VOM Costs
MEAN
P5
P95
15598: New 2044JAN 18V50DF_NG_B #1
CAPACITYFACTOR - Net Generation Capacity Factor
MEAN
P5
P95
CO2EMISSIONS - CO2 Emissions
MEAN
P5
P95
FUELCONSUMED - Fuel Consumed
MEAN
P5
P95
FUELCOST - Fuel Cost
MEAN
P5
P95
NETPOS - Net Position (MWh)
MEAN
P5
P95
NETREVENUE - Net Revenue $
MEAN
P5
P95
STARTS - Number Starts
MEAN
P5
P95
VOMCOSTS - VOM Costs
MEAN
P5
P95
Simple HR 2018 Basin Creek 1-9 2015 single
CAPACITYFACTOR - Net Generation Capacity Factor
MEAN | 0.044397 | 0.016137 | 0.025653 | 0.14736 | 0.092515 | 0.070246 | 0.061385 | 0.0419 | 0.071775 | 0.07189 | 0.091993 | 0.086709 | 0.080495 | 0.076881 | 0.069595 | 0.070395 | 0.094136 | 0.084094 | 0.078556 | 0.071283
P5 | 0 | 0 | 0.001956 | 0.003576 | 0.056721 | 0.019904 | 0.039137 | 0.025243 | 0.040366 | 0.044056 | 0.042447 | 0.046725 | 0.051544 | 0.044958 | 0.043738 | 0.044359 | 0.056546 | 0.046868 | 0.042668 | 0.035815
P95 | 0.15626 | 0.066839 | 0.075038 | 0.27517 | 0.14547 | 0.09726 | 0.095583 | 0.074762 | 0.14345 | 0.11966 | 0.15696 | 0.13215 | 0.12537 | 0.12985 | 0.10258 | 0.1044 | 0.14894 | 0.13034 | 0.11607 | 0.10898
CO2EMISSIONS - CO2 Emissions
MEAN | 5966.697 | 2179.459 | 3466.4084 | 19838.3686 | 12414.1147 | 9457.1505 | 8221.2151 | 5611.2422 | 9657.4789 | 9625.4416 | 12331.085 | 11605.7301 | 10819.277 | 10377.3645 | 9367.3206 | 9430.4617 | 12592.3557 | 11316.5184 | 10530.1918 | 9586.6194
P5 | 0.15526 | 0 | 266.4927 | 484.5173 | 7581.9069 | 2694.3246 | 5231.8889 | 3391.802 | 5437.8688 | 5919.5796 | 5726.2406 | 6234.3311 | 6948.3879 | 6047.8944 | 5836.0965 | 5918.4885 | 7628.5013 | 6302.9843 | 5753.7046 | 4847.3931
P95 | 20953.7046 | 9008.4473 | 10171.2528 | 36991.5919 | 19443.1554 | 12979.2516 | 12830.8461 | 9928.2301 | 19334.1863 | 16092.6673 | 21174.7315 | 17769.1975 | 16912.5193 | 17631.8776 | 13883.0438 | 13896.1136 | 19883.9242 | 17458.7287 | 15518.5024 | 14702.5479
FUELCONSUMED - Fuel Consumed
MEAN | 101130.4574 | 36939.9828 | 58752.6848 | 336243.5361 | 210408.724 | 160290.687 | 139342.6284 | 95105.8008 | 163686.0827 | 163143.0786 | 209001.4407 | 196707.2892 | 183377.576 | 175887.5338 | 158768.1465 | 159838.3342 | 213429.7578 | 191805.3963 | 178477.8278 | 162485.0746
P5 | 2.6315 | 0 | 4516.8263 | 8212.1575 | 128506.8965 | 45666.5192 | 88676.0831 | 57488.1694 | 92167.2675 | 100331.8573 | 97054.9256 | 105666.6282 | 117769.2863 | 102506.6845 | 98916.8906 | 100313.3644 | 129296.6316 | 106830.2419 | 97520.4169 | 82159.2056
P95 | 355147.5355 | 152685.5472 | 172394.1159 | 626976.134 | 329545.0074 | 219987.3149 | 217471.9684 | 168275.0869 | 327698.073 | 272757.0729 | 358893.7537 | 301172.8387 | 286652.869 | 298845.3825 | 235305.8269 | 235527.3492 | 337015.665 | 295910.6551 | 263025.4643 | 249195.7267
FUELCOST - Fuel Cost
MEAN | 103492.496 | 36529.6823 | 69764.6651 | 401838.4658 | 306649.9121 | 252747.6208 | 244743.5143 | 169597.5584 | 322281.2824 | 319105.8575 | 426704.329 | 407180.4352 | 385463.2684 | 384099.3693 | 348156.0993 | 356611.1698 | 493470.0992 | 466203.0616 | 439559.753 | 417849.6568
P5 | 3.8056 | 0 | 6548.2282 | 15344.9348 | 183677.7047 | 91951.7717 | 122348.8111 | 96641.2653 | 129059.1431 | 154106.8261 | 161295.8946 | 167848.9554 | 195177.789 | 170645.0594 | 157309.5997 | 170408.7933 | 233626.1876 | 193864.336 | 185319.0873 | 154179.1115
P95 | 347615.3356 | 149825.0544 | 172258.8211 | 762320.3457 | 413352.7183 | 383290.3406 | 497453.6989 | 406573.131 | 866525.4018 | 656222.1752 | 903153.6996 | 749632.2542 | 723500.5275 | 881648.0056 | 619090.4194 | 649755.1313 | 926687.0913 | 842913.6067 | 769995.9494 | 733039.9294
NETPOS - Net Position (MWh)
MEAN | 11231.2388 | 4089.5449 | 6507.1116 | 37320.5207 | 23376.5512 | 17818.2908 | 15490.8486 | 10572.8825 | 18197.2892 | 18136.833 | 23235.1892 | 21868.3716 | 20386.4446 | 19553.7484 | 17650.6236 | 17769.5981 | 23727.4927 | 21323.4417 | 19841.7924 | 18063.8052
P5 | 0.115 | 0 | 497.0343 | 912.0215 | 14285.4107 | 5076.1125 | 9858.375 | 6391.125 | 10246.5 | 11153.455 | 10789.875 | 11747.255 | 13092.75 | 11394.6547 | 10996.875 | 11152.125 | 14373.9078 | 11876.625 | 10841.625 | 9133.875
P95 | 39445.2836 | 16900.6506 | 19098.7844 | 69590.6911 | 36587.8491 | 24447.2352 | 24176.4725 | 18707.625 | 36431.1079 | 30323.1148 | 39899.25 | 33482.25 | 31867.7059 | 33223.5 | 26159.625 | 26184.2088 | 37467 | 32896.734 | 29240.583 | 27703.5531
NETREVENUE - Net Revenue $
MEAN | 5531.0778 | 13733.3546 | 44315.9013 | 142035.6253 | 154770.5037 | 146769.9344 | 201160.9452 | 153684.995 | 194833.2125 | 188083.1359 | 232342.586 | 223839.2878 | 216439.1668 | 215764.3359 | 189229.7561 | 186731.8658 | 237231.189 | 221140.5188 | 199928.6039 | 193042.4585
P5 | -18146.9282 | -534.131 | 5316.0395 | 9252.6688 | 52291.4872 | 65635.7574 | 79048.2194 | 76871.5582 | 70195.3197 | 79362.1153 | 83654.8389 | 82408.2802 | 95213.0937 | 91088.0327 | 80827.4488 | 86675.1677 | 104722.3682 | 96501.9386 | 82413.7659 | 71126.4684
P95 | 46068.4171 | 68426.2681 | 100278.9858 | 298596.4829 | 237609.4806 | 223869.8339 | 418930.6487 | 374622.4084 | 530486.3821 | 431042.2946 | 511123.8723 | 419430.6625 | 407367.0558 | 480688.1433 | 363525.5668 | 352625.5957 | 459847.0834 | 401819.6903 | 335432.1597 | 342184.148
STARTS - Number Starts
MEAN | 34.9 | 38.99 | 75.62 | 147.53 | 107.98 | 88.39 | 93.41 | 70.24 | 109.47 | 115.4 | 141.02 | 137.19 | 127.92 | 128.93 | 118.8 | 117.55 | 136.45 | 121.08 | 115.09 | 106.26
P5 | 2.5 | 0 | 24.5 | 11.5 | 60 | 44.5 | 64 | 48 | 58.5 | 72.5 | 70.5 | 72.5 | 87.5 | 81.5 | 73 | 73 | 88.5 | 67.5 | 66 | 52.5
P95 | 97 | 140 | 189 | 264 | 184.5 | 121 | 138.5 | 119 | 184.5 | 170.5 | 227 | 206 | 200 | 203 | 167.5 | 162 | 195 | 185 | 165.5 | 159.5
VOMCOSTS - VOM Costs
MEAN | 50765.1996 | 18852.8021 | 30583.4246 | 179138.4993 | 114311.3352 | 88913.2709 | 78848.4193 | 54873.2604 | 96445.6327 | 97938.8984 | 128025.8925 | 122900.2485 | 116814.3275 | 114389.4279 | 105374.2227 | 108039.1562 | 147347.7296 | 134977.3857 | 128177.9787 | 119040.476
P5 | 0.5198 | 0 | 2336.0613 | 4377.7033 | 69855.6583 | 25329.8013 | 50179.1288 | 33169.9388 | 54306.45 | 60228.6568 | 59452.2113 | 66019.5731 | 75021.4575 | 66658.7302 | 65651.3438 | 67804.92 | 89261.9672 | 75179.0363 | 70036.8975 | 60192.2363
P95 | 178292.6818 | 77911.9992 | 89764.2867 | 334035.3172 | 178914.5819 | 121991.7035 | 123058.2448 | 97092.5737 | 193084.8719 | 163744.8198 | 219844.8675 | 188170.245 | 182601.9548 | 194357.475 | 156172.9612 | 159199.9896 | 232670.07 | 208236.3264 | 188894.1665 | 182566.4148
Simple HR 2018 CELP 2015 v2
CAPACITYFACTOR - Net Generation Capacity Factor
MEAN | 1 | 1 | 1 | 1 | 1 | 1
P5 | 1 | 1 | 1 | 1 | 1 | 1
P95 | 1 | 1 | 1 | 1 | 1 | 1
NETPOS - Net Position (MWh)
MEAN | 166736.15 | 167294.4 | 167226.85 | 167287.4 | 166714.45 | 83626.55
P5 | 150815 | 152495 | 152267.5 | 151970 | 151515 | 76125
P95 | 171920 | 172480 | 172480 | 172480 | 171920 | 86240
NETREVENUE - Net Revenue $
MEAN | -12432396.7289 | -12604149.326 | -13114600.5424 | -13811026.7044 | -14455998.1084 | -7862623.2779
P5 | -13687430.329 | -14171298.201 | -14724121.0789 | -15473909.6763 | -16064468.2992 | -8493125.812
P95 | -10938211.5362 | -10958560.2976 | -11169156.9015 | -11973420.365 | -12438285.4848 | -6937819.288
STARTS - Number Starts
MEAN | 2.19 | 2.13 | 2.04 | 2.02 | 2.22 | 0.98
P5 | 0 | 0 | 0 | 0 | 0 | 0
P95 | 8.5 | 9 | 8 | 9 | 9 | 4
Simple HR 2018 Colstrip 3 economic dispatch
CAPACITYFACTOR - Net Generation Capacity Factor
MEAN | 0.44869 | 0.3937 | 0.34393 | 0.38997 | 0.44874 | 0.39624 | 0.454 | 0.46331 | 0.4338 | 0.43692 | 0.49236 | 0.44961 | 0.42842 | 0.46525 | 0.42592 | 0.42408 | 0.48861 | 0.44246 | 0.432 | 0.46594
P5 | 0.31713 | 0.23319 | 0.19625 | 0.16395 | 0.22739 | 0.15906 | 0.17961 | 0.23036 | 0.1912 | 0.24424 | 0.27238 | 0.23834 | 0.24465 | 0.24744 | 0.23311 | 0.22083 | 0.31621 | 0.23858 | 0.25956 | 0.24248
P95 | 0.53323 | 0.48248 | 0.43144 | 0.62185 | 0.67101 | 0.61228 | 0.69512 | 0.73474 | 0.6908 | 0.64631 | 0.73542 | 0.64575 | 0.65564 | 0.71114 | 0.59437 | 0.60356 | 0.66897 | 0.62236 | 0.594 | 0.64261
CO2EMISSIONS - CO2 Emissions
MEAN | 193643.5573 | 151055.406 | 148887.2876 | 169632.7156 | 166433.1065 | 172604.2965 | 197110.9974 | 176189.8368 | 188393.9211 | 188822.8803 | 183012.3966 | 195304.5543 | 185783.756 | 177803.1942 | 184987.0029 | 182290.8923 | 181723.2503 | 192795.6593 | 186973.3243 | 176752.6121
P5 | 137677.4232 | 87551.5804 | 85447.789 | 69726.9073 | 84927.8273 | 72873.6301 | 74795.9796 | 87642.4159 | 81053.881 | 108156.193 | 101242.1837 | 100818.0737 | 104281.6903 | 95916.6099 | 99880.6423 | 95943.1645 | 115230.8374 | 104491.7109 | 111702.0944 | 91031.2848
P95 | 229995.3708 | 192013.6424 | 188553.5971 | 276630.9645 | 247980.3097 | 264980.0182 | 305412.096 | 275462.8795 | 297243.5735 | 278002.5918 | 272171.0455 | 286510.2927 | 285762.4073 | 270354.9468 | 262945.047 | 252874.8331 | 256264.9133 | 269396.893 | 258225.0653 | 245255.0007
FUELCONSUMED - Fuel Consumed
MEAN | 1760395.9757 | 1373230.9637 | 1353520.7966 | 1542115.5963 | 1513028.2405 | 1569129.968 | 1791918.1579 | 1601725.7891 | 1712672.0096 | 1716571.6388 | 1663749.06 | 1775495.9479 | 1688943.2359 | 1616392.6749 | 1681700.0263 | 1657189.9304 | 1652029.5484 | 1752687.8121 | 1699757.4935 | 1606841.9284
P5 | 1251612.9385 | 795923.4584 | 776798.0819 | 633880.9757 | 772071.1571 | 662487.5463 | 679963.4513 | 796749.2358 | 736853.4634 | 983238.1182 | 920383.4881 | 916527.9424 | 948015.3664 | 871969.1813 | 908005.8389 | 872210.5866 | 1047553.0668 | 949924.6442 | 1015473.5858 | 827557.1345
P95 | 2090867.0071 | 1745578.5676 | 1714123.6102 | 2514826.9501 | 2254366.4515 | 2408909.2567 | 2776473.5996 | 2504207.9957 | 2702214.3043 | 2527296.289 | 2474282.2322 | 2604639.0248 | 2597840.0666 | 2457772.2436 | 2390409.5178 | 2298862.1194 | 2329681.0296 | 2449062.6637 | 2347500.5936 | 2229590.9155
FUELCOST - Fuel Cost
MEAN | 1689980.1367 | 1290837.1059 | 1339985.5887 | 1788854.0917 | 1664331.0646 | 1757425.5641 | 2042786.7 | 1874019.1733 | 2038079.6915 | 2077051.6829 | 2063048.8344 | 2237124.8944 | 2178736.7743 | 2117474.4042 | 2253478.0353 | 2270350.2046 | 2312841.3677 | 2488816.6932 | 2464648.3655 | 2378126.054
P5 | 1201548.4209 | 748168.0509 | 769030.1011 | 735301.9318 | 849278.2729 | 741986.0519 | 775158.3345 | 932196.6059 | 876855.6214 | 1189718.1231 | 1141275.5252 | 1154825.2075 | 1222939.8226 | 1142279.6275 | 1216727.8241 | 1194928.5036 | 1466574.2936 | 1348892.9947 | 1472436.6994 | 1224784.5591
P95 | 2007232.3269 | 1640843.8535 | 1696982.3741 | 2917199.2621 | 2479803.0967 | 2697978.3675 | 3165179.9035 | 2929923.3549 | 3215635.0221 | 3058028.5097 | 3068109.9679 | 3281845.1713 | 3351213.686 | 3219681.6391 | 3203148.7538 | 3149441.1036 | 3261553.4415 | 3477668.9824 | 3403875.8607 | 3299794.555
NETPOS - Net Position (MWh)
MEAN | 165738.394 | 129158.5484 | 127279.1656 | 145165.7814 | 142445.7429 | 147713.7563 | 168840.3261 | 150915.8252 | 161386.9255 | 161763.1483 | 156804.0372 | 167330.7025 | 159162.3845 | 152339.0487 | 158484.7969 | 156182.1047 | 155737.2235 | 165227.8625 | 160234.4695 | 151484.191
P5 | 117789.1298 | 74839.7451 | 73032.6982 | 59559.8127 | 72569.1568 | 62212.6066 | 63905.7483 | 74940.2198 | 69309.6954 | 92526.6539 | 86627.4088 | 86266.9086 | 89215.142 | 82075.1211 | 85457.7761 | 82108.1901 | 98670.068 | 89461.9653 | 95651.1635 | 77939.945
P95 | 196876.3577 | 164170.2296 | 161171.6514 | 236953.4342 | 212432.8303 | 227026.7694 | 261813.6676 | 236154.0552 | 254846.418 | 238307.6359 | 233350.8874 | 245612.4285 | 244989.1303 | 231773.7068 | 225395.578 | 216764.4639 | 219722.4478 | 230955.705 | 221378.081 | 210266.2351
NETREVENUE - Net Revenue $
MEAN | 80580.7331 | 462283.2906 | 462537.078 | 606802.2002 | 569046.52 | 451325.103 | 596861.7204 | 450487.3547 | 244011.456 | 231279.926 | 296597.3865 | 252457.7696 | 264053.4887 | 326054.1537 | 246618.7802 | 238598.1451 | 212323.4773 | 199911.4834 | 155326.986 | 200464.5593
P5 | -593101.429 | -277794.7977 | -289651.5749 | -280735.0563 | -214414.7606 | -148674.4445 | -111403.363 | -111960.1213 | -345649.2922 | -298072.0949 | -245564.377 | -292313.2839 | -217358.1261 | -206159.0436 | -244462.8759 | -230713.4848 | -272656.2133 | -316586.5116 | -335888.5909 | -296851.5841
P95 | 1029689.5983 | 1454912.6773 | 1658320.8586 | 2470466.2675 | 2066992.7397 | 1745206.6358 | 1899019.8884 | 1827795.9221 | 2170667.5152 | 1459937.448 | 1673272.7125 | 1296535.6238 | 1358092.9964 | 1974833.3908 | 1043869.3961 | 1185440.454 | 1202121.179 | 1167028.5743 | 1052003.3481 | 1006259.2269
STARTS - Number Starts
MEAN | 3.56 | 2.66 | 3.11 | 3.48 | 3.08 | 2.77 | 30.24 | 30.14 | 97.56 | 76.76 | 8.73 | 8.98 | 8.68 | 8.06 | 7.16 | 8.03 | 111.39 | 107.7 | 124.4 | 109.6
P5 | 1 | 0 | 1 | 1 | 1 | 1 | 15 | 14.5 | 67 | 53 | 4 | 3 | 2 | 3 | 2 | 2 | 83 | 80 | 93.5 | 80
P95 | 7 | 5 | 6 | 8 | 6 | 6 | 48 | 45 | 126 | 104.5 | 15.5 | 17 | 16 | 15 | 14.5 | 15 | 139.5 | 135 | 156 | 143.5
VOMCOSTS - VOM Costs
MEAN | 558538.3876 | 443013.821 | 445477.0797 | 518241.8394 | 518502.504 | 549495.1733 | 639904.836 | 584044.2434 | 635864.4866 | 650287.856 | 642896.5526 | 701115.6435 | 679623.3817 | 662674.8618 | 703672.4984 | 707504.9341 | 719505.9726 | 778223.2326 | 770727.7981 | 742272.5359
P5 | 396949.3674 | 256700.3258 | 255614.4438 | 212628.5313 | 264151.7306 | 231430.8967 | 242202.786 | 290018.6505 | 273080.2 | 371957.1487 | 355172.3759 | 361458.3469 | 380948.6564 | 357026.7769 | 379432.5259 | 371950.1013 | 455855.7141 | 421365.8564 | 460082.0967 | 381905.7304
P95 | 663473.3256 | 563103.8876 | 564100.7799 | 845923.76 | 773255.5024 | 844539.582 | 992273.8001 | 913916.1934 | 1004094.8867 | 957996.6964 | 956738.6383 | 1029116.0755 | 1046103.5866 | 1008215.6246 | 1000756.3663 | 981943.0216 | 1015117.7091 | 1087801.3706 | 1064828.5695 | 1030304.5519
Simple HR 2018 Colstrip 3 must run
CAPACITYFACTOR - Net Generation Capacity Factor
MEAN | 1 | 1 | 1 | 1 | 1 | 1 | 1 | 1 | 1 | 1 | 1 | 1 | 1 | 1 | 1 | 1 | 1 | 1 | 1 | 1
P5 | 1 | 1 | 1 | 1 | 1 | 1 | 1 | 1 | 1 | 1 | 1 | 1 | 1 | 1 | 1 | 1 | 1 | 1 | 1 | 1
P95 | 1 | 1 | 1 | 1 | 1 | 1 | 1 | 1 | 1 | 1 | 1 | 1 | 1 | 1 | 1 | 1 | 1 | 1 | 1 | 1
CO2EMISSIONS - CO2 Emissions
MEAN | 203563.6515 | 180918.8865 | 204838.227 | 204354.8595 | 175042.7415 | 204099.1425 | 204576.7185 | 180370.476 | 205597.359 | 203632.2585 | 176324.445 | 203260.266 | 204474.2535 | 179981.109 | 204616.8135 | 203482.5705 | 175727.0295 | 204289.371 | 203797.0935 | 179397.9495
P5 | 192812.4 | 168644.025 | 193079.7 | 192456 | 165369.6 | 192366.9 | 194906.25 | 170314.65 | 195641.325 | 192856.95 | 164812.725 | 190584.9 | 194059.8 | 169356.825 | 193146.525 | 193636.575 | 164768.175 | 196086.825 | 192322.35 | 169935.975
P95 | 213104.925 | 190206.225 | 216201.15 | 213840 | 185105.25 | 214597.35 | 212726.25 | 189203.85 | 213639.525 | 213594.975 | 183612.825 | 213238.575 | 213149.475 | 188424.225 | 213684.075 | 213082.65 | 185283.45 | 213260.85 | 213260.85 | 187778.25
FUELCONSUMED - Fuel Consumed
MEAN | 1850578.65 | 1644717.15 | 1862165.7 | 1857771.45 | 1591297.65 | 1855446.75 | 1859788.35 | 1639731.6 | 1869066.9 | 1851202.35 | 1602949.5 | 1847820.6 | 1858856.85 | 1636191.9 | 1860152.85 | 1849841.55 | 1597518.45 | 1857176.1 | 1852700.85 | 1630890.45
P5 | 1752840 | 1533127.5 | 1755270 | 1749600 | 1503360 | 1748790 | 1771875 | 1548315 | 1778557.5 | 1753245 | 1498297.5 | 1732590 | 1764180 | 1539607.5 | 1755877.5 | 1760332.5 | 1497892.5 | 1782607.5 | 1748385 | 1544872.5
P95 | 1937317.5 | 1729147.5 | 1965465 | 1944000 | 1682775 | 1950885 | 1933875 | 1720035 | 1942177.5 | 1941772.5 | 1669207.5 | 1938532.5 | 1937722.5 | 1712947.5 | 1942582.5 | 1937115 | 1684395 | 1938735 | 1938735 | 1707075
FUELCOST - Fuel Cost
MEAN | 1776555.504 | 1546034.121 | 1843544.043 | 2155014.882 | 1750427.415 | 2078100.36 | 2120158.719 | 1918485.972 | 2224189.611 | 2239954.8435 | 1987657.38 | 2328253.956 | 2397925.3365 | 2143411.389 | 2492604.819 | 2534282.9235 | 2236525.83 | 2637190.062 | 2686416.2325 | 2413717.866
P5 | 1682726.4 | 1441139.85 | 1737717.3 | 2029536 | 1653696 | 1958644.8 | 2019937.5 | 1811528.55 | 2116483.425 | 2121426.45 | 1857888.9 | 2183063.4 | 2275792.2 | 2016885.825 | 2352875.85 | 2411655.525 | 2097049.5 | 2531302.65 | 2535158.25 | 2286411.3
P95 | 1859824.8 | 1625398.65 | 1945810.35 | 2255040 | 1851052.5 | 2184991.2 | 2204617.5 | 2012440.95 | 2311191.225 | 2349544.725 | 2069817.3 | 2442550.95 | 2499662.025 | 2243961.225 | 2603060.55 | 2653847.55 | 2358153 | 2753003.7 | 2811165.75 | 2526471
NETPOS - Net Position (MWh)
MEAN | 137079.9 | 121830.9 | 137938.2 | 137612.7 | 117873.9 | 137440.5 | 137762.1 | 121461.6 | 138449.4 | 137126.1 | 118737 | 136875.6 | 137693.1 | 121199.4 | 137789.1 | 137025.3 | 118334.7 | 137568.6 | 137237.1 | 120806.7
P5 | 129840 | 113565 | 130020 | 129600 | 111360 | 129540 | 131250 | 114690 | 131745 | 129870 | 110985 | 128340 | 130680 | 114045 | 130065 | 130395 | 110955 | 132045 | 129510 | 114435
P95 | 143505 | 128085 | 145590 | 144000 | 124650 | 144510 | 143250 | 127410 | 143865 | 143835 | 123645 | 143595 | 143535 | 126885 | 143895 | 143490 | 124770 | 143610 | 143610 | 126450
NETREVENUE - Net Revenue $
MEAN | -1213020.3742 | -647972.9751 | -879757.3298 | -1311321.3021 | -969021.4642 | -1436633.4178 | -1610896.3817 | -1480282.9211 | -1984305.7282 | -1992236.9833 | -1625512.9917 | -2077988.9632 | -2137908.7029 | -1805369.9818 | -2229022.8038 | -2278644.132 | -1876125.8798 | -2388005.9606 | -2432050.8166 | -2059368.1188
P5 | -1960995.5826 | -1482594.257 | -1881907.5083 | -2473329.3487 | -1876908.4819 | -2329287.1908 | -2531509.5451 | -2196063.769 | -2710932.6269 | -2696560.0841 | -2294684.7922 | -2881741.2382 | -2768776.2527 | -2484018.664 | -2969406.8101 | -3007508.7168 | -2409786.8729 | -3077733.5542 | -3116695.2409 | -2742700.9761
P95 | -383144.6114 | 225506.7346 | 369101.6879 | 99408.6537 | 153105.9352 | -526710.2803 | -701447.5734 | -490725.6431 | -674138.2099 | -1065871.8601 | -594441.7849 | -1239821.1462 | -1177783.565 | -601014.8384 | -1478571.8003 | -1385795.4309 | -1138862.3129 | -1596611.5035 | -1712448.3889 | -1402719.9024
STARTS - Number Starts
MEAN | 2.78 | 2.34 | 2.68 | 2.74 | 2.43 | 2.77 | 2.77 | 2.36 | 2.78 | 2.99 | 2.14 | 3.18 | 2.59 | 2.57 | 2.78 | 3 | 2.36 | 2.8 | 2.77 | 2.66
P5 | 0 | 0 | 1 | 0.5 | 0 | 0 | 1 | 0 | 0 | 0.5 | 0 | 1 | 0 | 0 | 0.5 | 0 | 0 | 1 | 0 | 0
P95 | 5 | 5 | 5 | 5.5 | 5.5 | 6 | 5 | 5 | 5 | 5.5 | 5 | 6 | 5 | 5 | 5 | 5 | 5 | 5 | 6 | 5
VOMCOSTS - VOM Costs
MEAN | 461959.263 | 417879.987 | 482783.7 | 491277.339 | 429060.996 | 511278.66 | 522118.359 | 470056.392 | 545490.636 | 551246.922 | 486821.7 | 573508.764 | 587949.537 | 527217.39 | 611783.604 | 620724.609 | 546706.314 | 647948.106 | 660110.451 | 591952.83
P5 | 437560.8 | 389527.95 | 455070 | 462672 | 405350.4 | 481888.8 | 497437.5 | 443850.3 | 519075.3 | 522077.4 | 455038.5 | 537744.6 | 558003.6 | 496095.75 | 577488.6 | 590689.35 | 512612.1 | 621931.95 | 622943.1 | 560731.5
P95 | 483611.85 | 439331.55 | 509565 | 514080 | 453726 | 537577.2 | 542917.5 | 493076.7 | 566828.1 | 578216.7 | 506944.5 | 601663.05 | 612894.45 | 551949.75 | 638893.8 | 650009.7 | 576437.4 | 676403.1 | 690764.1 | 619605
Simple HR 2018 Colstrip 4 economic dispatch
CAPACITYFACTOR - Net Generation Capacity Factor
MEAN | 0.49306 | 0.33607 | 0.32306 | 0.4164 | 0.39044 | 0.37752 | 0.4802 | 0.4122 | 0.42841 | 0.48063 | 0.44061 | 0.43887 | 0.46138 | 0.42101 | 0.42222 | 0.46601 | 0.43544 | 0.43999 | 0.4726 | 0.42532
P5 | 0.34645 | 0.18708 | 0.18448 | 0.17915 | 0.18251 | 0.15315 | 0.18421 | 0.18839 | 0.18504 | 0.26724 | 0.22677 | 0.22771 | 0.2511 | 0.21782 | 0.21764 | 0.24487 | 0.27548 | 0.23233 | 0.28328 | 0.21729
P95 | 0.58655 | 0.42113 | 0.40722 | 0.68739 | 0.60147 | 0.59016 | 0.74331 | 0.67232 | 0.68347 | 0.68963 | 0.67385 | 0.65138 | 0.70079 | 0.66893 | 0.59911 | 0.65027 | 0.606 | 0.61728 | 0.63964 | 0.60302
CO2EMISSIONS - CO2 Emissions
MEAN | 186720.0169 | 146452.3737 | 140509.3239 | 155647.0269 | 168305.629 | 163664.4495 | 183557.2804 | 177383.2958 | 186701.5405 | 179654.6131 | 190907.3209 | 190005.2309 | 176705.7076 | 182392.143 | 183805.0559 | 174136.3591 | 188227.6615 | 190720.3154 | 181125.143 | 185013.2677
P5 | 131083.0673 | 82234.9189 | 79354.5452 | 70630.8896 | 78548.895 | 67038.3094 | 72304.7001 | 84755.7209 | 82235.3774 | 100337.6011 | 100228.1618 | 99538.3928 | 94617.1822 | 96779.1772 | 96043.8368 | 92086.9784 | 116456.0468 | 100556.2711 | 108621.881 | 93112.747
P95 | 225330.2269 | 187320.9296 | 178085.8905 | 246699.1555 | 255164.2959 | 255853.7899 | 289749.0023 | 290114.367 | 303329.0802 | 260075.9356 | 290964.4842 | 281142.1495 | 271881.9299 | 288225.9582 | 270729.5171 | 248630.1189 | 261847.3798 | 269214.7209 | 244022.7283 | 264762.6209
FUELCONSUMED - Fuel Consumed
MEAN | 1697454.6993 | 1331385.215 | 1277357.4896 | 1414972.9718 | 1530051.1724 | 1487858.6315 | 1668702.5489 | 1612575.4163 | 1697286.7321 | 1633223.7557 | 1735521.0991 | 1727320.2812 | 1606415.5235 | 1658110.3912 | 1670955.0538 | 1583057.81 | 1711160.5596 | 1733821.0488 | 1646592.2087 | 1681938.797
P5 | 1191664.2479 | 747590.1716 | 721404.9565 | 642098.9966 | 714080.8639 | 609439.1764 | 657315.4555 | 770506.5533 | 747594.3398 | 912160.0102 | 911165.1068 | 904894.4803 | 860156.2016 | 879810.702 | 873125.7893 | 837154.3491 | 1058691.3349 | 914147.9195 | 987471.6456 | 846479.5183
P95 | 2048456.6084 | 1702917.5418 | 1618962.6412 | 2242719.5959 | 2319675.4173 | 2325943.5447 | 2634081.8387 | 2637403.3365 | 2757537.0924 | 2364326.6871 | 2645131.6746 | 2555837.7231 | 2471653.9086 | 2620235.9835 | 2461177.428 | 2260273.8079 | 2380430.7255 | 2447406.5535 | 2218388.4395 | 2406932.9175
FUELCOST - Fuel Cost
MEAN | 1629556.5114 | 1251502.1021 | 1264583.9147 | 1641368.6473 | 1683056.2897 | 1666401.6673 | 1902320.9058 | 1886713.237 | 2019771.2112 | 1976200.7444 | 2152046.1629 | 2176423.5543 | 2072276.0253 | 2172124.6125 | 2239079.7721 | 2168789.1997 | 2395624.7834 | 2462025.8893 | 2387558.7026 | 2489269.4195
P5 | 1143997.678 | 702734.7613 | 714190.9069 | 744834.8361 | 785488.9503 | 682571.8775 | 749339.6192 | 901492.6673 | 889637.2643 | 1103713.6124 | 1129844.7325 | 1140167.0451 | 1109601.5 | 1152552.0196 | 1169988.5576 | 1146901.4583 | 1482167.8689 | 1298090.0457 | 1431833.8861 | 1252789.6871
P95 | 1966518.3441 | 1600742.4893 | 1602773.0148 | 2601554.7312 | 2551642.9591 | 2605056.7701 | 3002853.2961 | 3085761.9037 | 3281469.14 | 2860835.2914 | 3279963.2765 | 3220355.5311 | 3188433.542 | 3432509.1384 | 3297977.7536 | 3096575.1169 | 3332603.0157 | 3475317.3059 | 3216663.2373 | 3562260.7179
NETPOS - Net Position (MWh)
MEAN | 159827.9328 | 125172.3713 | 120066.3261 | 133193.6357 | 144014.2126 | 140042.2118 | 157233.1268 | 151921.799 | 159934.6292 | 153914.3669 | 163556.9851 | 162785.4508 | 151387.4343 | 156259.723 | 157470.227 | 149199.6262 | 161298.9153 | 163448.3335 | 155228.8798 | 158556.6279
P5 | 112153.4071 | 70254.5466 | 67789.4238 | 60317.4433 | 67069.0209 | 57238.2185 | 61780.9779 | 72475.1573 | 70327.1243 | 85841.5606 | 85744.7243 | 85167.4805 | 80942.7209 | 82811.9537 | 82169.7355 | 78810.0651 | 99708.1268 | 86090.7436 | 93017.4421 | 79710.1482
P95 | 192894.0458 | 160114.6358 | 152153.6657 | 211342.7669 | 218544.9354 | 219165.4351 | 248391.109 | 248703.2948 | 260034.6345 | 222961.0401 | 249434.9224 | 241016.9721 | 233092.944 | 247094.1755 | 232058.2214 | 213137.7632 | 224477.7889 | 230809.7823 | 209209.4875 | 226987.0214
NETREVENUE - Net Revenue $
MEAN | 105872.4686 | 456714.3424 | 444750.3751 | 602434.2174 | 594804.8503 | 464570.6619 | 639345.2904 | 479305.3826 | 263295.2712 | 257529.9431 | 281245.2281 | 263108.1123 | 285477.9559 | 321992.1473 | 271168.6004 | 263682.5677 | 183147.7294 | 198054.903 | 181615.837 | 193225.2344
P5 | -544013.6691 | -258502.4968 | -276301.3005 | -251042.1242 | -159245.4804 | -117913.2549 | -83976.2566 | -82085.5703 | -335472.949 | -289072.3075 | -267227.0276 | -281674.4194 | -205471.1235 | -187209.2348 | -198298.4839 | -208568.8357 | -298264.892 | -300631.3181 | -286687.332 | -321700.8529
P95 | 995607.8317 | 1490865.1214 | 1639953.9096 | 2381593.1319 | 1929792.6718 | 1716107.2026 | 1867888.2339 | 1940493.3103 | 2251155.6629 | 1503467.5973 | 1524150.8191 | 1306495.8969 | 1434011.9028 | 2056374.0765 | 1109954.2428 | 1207522.9273 | 1113798.3863 | 1130008.0237 | 1074161.5493 | 1028613.8991
STARTS - Number Starts
MEAN | 5.18 | 2.87 | 2.89 | 2.9 | 3.19 | 2.95 | 27.89 | 26.05 | 101.97 | 79.18 | 8.83 | 8.53 | 8.3 | 7.98 | 7.15 | 8.02 | 122.41 | 115.95 | 141.51 | 126.57
P5 | 1 | 1 | 1 | 0 | 0 | 1 | 16 | 14 | 73.5 | 53 | 3 | 2 | 3 | 3 | 2.5 | 2 | 89 | 86 | 106 | 98.5
P95 | 11 | 5.5 | 7 | 6 | 7 | 6 | 47 | 39 | 129.5 | 108 | 15.5 | 17.5 | 16 | 15 | 13 | 15 | 150.5 | 149 | 177.5 | 156
VOMCOSTS - VOM Costs
MEAN | 538620.1334 | 429341.2335 | 420232.1413 | 475501.2796 | 524211.7339 | 520957.0277 | 595913.5507 | 587937.3622 | 630142.4391 | 618735.7549 | 670583.6391 | 682071.0391 | 646424.3443 | 679729.7949 | 699167.8077 | 675874.3067 | 745200.9886 | 769841.6509 | 746650.9121 | 776927.4767
P5 | 377956.9818 | 240973.0948 | 237262.9832 | 215333.2726 | 244131.2362 | 212926.1727 | 234149.9064 | 280478.8588 | 277088.8698 | 345083.0734 | 351553.3696 | 356851.7433 | 345625.4184 | 360231.9986 | 364833.6256 | 357009.595 | 460651.546 | 405487.4024 | 447413.8967 | 390579.726
P95 | 650052.9343 | 549193.2007 | 532537.8301 | 754493.6779 | 795503.5649 | 815295.4185 | 941402.3032 | 962481.7509 | 1024536.46 | 896303.3811 | 1022683.182 | 1009861.113 | 995306.8707 | 1074859.6633 | 1030338.5031 | 965514.0675 | 1037087.3849 | 1087114.0746 | 1006297.6348 | 1112236.4047
Simple HR 2018 Colstrip 4 must run
CAPACITYFACTOR - Net Generation Capacity Factor
MEAN | 1 | 1 | 1 | 1 | 1 | 1 | 1 | 1 | 1 | 1 | 1 | 1 | 1 | 1 | 1 | 1 | 1 | 1 | 1 | 1
P5 | 1 | 1 | 1 | 1 | 1 | 1 | 1 | 1 | 1 | 1 | 1 | 1 | 1 | 1 | 1 | 1 | 1 | 1 | 1 | 1
P95 | 1 | 1 | 1 | 1 | 1 | 1 | 1 | 1 | 1 | 1 | 1 | 1 | 1 | 1 | 1 | 1 | 1 | 1 | 1 | 1
CO2EMISSIONS - CO2 Emissions
MEAN | 178877.16 | 204344.1675 | 204522.813 | 175499.379 | 204488.064 | 205170.1245 | 181074.366 | 204267.987 | 203957.919 | 175994.3295 | 204190.9155 | 203093.649 | 179589.5145 | 204575.382 | 204662.2545 | 175919.4855 | 203734.7235 | 205108.2 | 179356.518 | 205765.3125
P5 | 167975.775 | 193837.05 | 192055.05 | 164189.025 | 192946.05 | 194238 | 171183.375 | 192500.55 | 193970.7 | 164278.125 | 190607.175 | 190785.375 | 168243.075 | 191074.95 | 191720.925 | 163743.525 | 191074.95 | 191899.125 | 169735.5 | 194304.825
P95 | 188246.025 | 215065.125 | 214419.15 | 185305.725 | 215332.425 | 215109.675 | 188825.175 | 214419.15 | 215287.875 | 185060.7 | 215800.2 | 214508.25 | 188646.975 | 214352.325 | 215889.3 | 187132.275 | 212124.825 | 216334.8 | 188268.3 | 215109.675
FUELCONSUMED - Fuel Consumed
MEAN | 1626156 | 1857674.25 | 1859298.3 | 1595448.9 | 1858982.4 | 1865182.95 | 1646130.6 | 1856981.7 | 1854162.9 | 1599948.45 | 1856281.05 | 1846305.9 | 1632631.95 | 1859776.2 | 1860565.95 | 1599268.05 | 1852133.85 | 1864620 | 1630513.8 | 1870593.75
P5 | 1527052.5 | 1762155 | 1745955 | 1492627.5 | 1754055 | 1765800 | 1556212.5 | 1750005 | 1763370 | 1493437.5 | 1732792.5 | 1734412.5 | 1529482.5 | 1737045 | 1742917.5 | 1488577.5 | 1737045 | 1744537.5 | 1543050 | 1766407.5
P95 | 1711327.5 | 1955137.5 | 1949265 | 1684597.5 | 1957567.5 | 1955542.5 | 1716592.5 | 1949265 | 1957162.5 | 1682370 | 1961820 | 1950075 | 1714972.5 | 1948657.5 | 1962630 | 1701202.5 | 1928407.5 | 1966680 | 1711530 | 1955542.5
FUELCOST - Fuel Cost
MEAN | 1561109.76 | 1746213.795 | 1840705.317 | 1850720.724 | 2044880.64 | 2089004.904 | 1876588.884 | 2172668.589 | 2206453.851 | 1935937.6245 | 2301788.502 | 2326345.434 | 2106095.2155 | 2436306.822 | 2493158.373 | 2190997.2285 | 2592987.39 | 2647760.4 | 2364245.01 | 2768478.75
P5 | 1465970.4 | 1656425.7 | 1728495.45 | 1731447.9 | 1929460.5 | 1977696 | 1774082.25 | 2047505.85 | 2098410.3 | 1807059.375 | 2148662.7 | 2185359.75 | 1973032.425 | 2275528.95 | 2335509.45 | 2039351.175 | 2431863 | 2477243.25 | 2237422.5 | 2614283.1
P95 | 1642874.4 | 1837829.25 | 1929772.35 | 1954133.1 | 2153324.25 | 2190207.6 | 1956915.45 | 2280640.05 | 2329023.375 | 2035667.7 | 2432656.8 | 2457094.5 | 2212314.525 | 2552741.325 | 2629924.2 | 2330647.425 | 2699770.5 | 2792685.6 | 2481718.5 | 2894202.9
NETPOS - Net Position (MWh)
MEAN | 120456 | 137605.5 | 137725.8 | 118181.4 | 137702.4 | 138161.7 | 121935.6 | 137554.2 | 137345.4 | 118514.7 | 137502.3 | 136763.4 | 120935.7 | 137761.2 | 137819.7 | 118464.3 | 137195.1 | 138120 | 120778.8 | 138562.5
P5 | 113115 | 130530 | 129330 | 110565 | 129930 | 130800 | 115275 | 129630 | 130620 | 110625 | 128355 | 128475 | 113295 | 128670 | 129105 | 110265 | 128670 | 129225 | 114300 | 130845
P95 | 126765 | 144825 | 144390 | 124785 | 145005 | 144855 | 127155 | 144390 | 144975 | 124620 | 145320 | 144450 | 127035 | 144345 | 145380 | 126015 | 142845 | 145680 | 126780 | 144855
NETREVENUE - Net Revenue $
MEAN | -973776.3617 | -842518.5345 | -884428.6764 | -1016563.6494 | -1285122.5468 | -1452410.33 | -1314225.5179 | -1795722.2758 | -1959074.3561 | -1609395.277 | -2054152.1745 | -2071992.0492 | -1778180.8937 | -2178386.9136 | -2238103.0166 | -1823491.1359 | -2343511.3139 | -2398287.0662 | -2012959.0923 | -2507362.1158
P5 | -1632065.3302 | -1772955.7996 | -1881258.1456 | -2052976.8742 | -2243946.1622 | -2342714.7979 | -2205153.3664 | -2540056.7437 | -2765406.4429 | -2277319.8767 | -2758336.6764 | -2831539.8881 | -2366067.5735 | -2979709.4199 | -2955020.5784 | -2531210.4943 | -2986916.6561 | -3138158.4484 | -2616845.3846 | -3268660.6218
P95 | -238728.7315 | 199651.4954 | 283185.6647 | 206469.082 | -169104.1952 | -542500.5741 | -431603.4781 | -771178.6121 | -651071.5401 | -759243.092 | -1021494.2435 | -1266716.3974 | -858473.4229 | -931179.7422 | -1491411.1734 | -946303.7856 | -1645702.1217 | -1550074.3748 | -1219887.8823 | -1658884.7306
STARTS - Number Starts
MEAN | 2.51 | 2.85 | 2.86 | 2.62 | 2.93 | 3.01 | 2.48 | 2.86 | 2.78 | 2.41 | 2.76 | 3.1 | 2.55 | 2.89 | 2.99 | 2.48 | 2.93 | 3.08 | 2.57 | 2.67
P5 | 0 | 0 | 0.5 | 0.5 | 0 | 1 | 0 | 0.5 | 0 | 0 | 0.5 | 1 | 0 | 0 | 0.5 | 0 | 1 | 0.5 | 0 | 1
P95 | 5.5 | 6 | 5 | 6 | 6 | 6.5 | 5 | 5.5 | 5.5 | 5 | 5.5 | 6 | 5.5 | 6 | 6.5 | 5 | 6 | 6 | 6 | 5.5
VOMCOSTS - VOM Costs
MEAN | 405936.72 | 471986.865 | 482040.3 | 421907.598 | 501236.736 | 513961.524 | 462135.924 | 532334.754 | 541140.876 | 476429.094 | 563759.43 | 573038.646 | 516395.439 | 599261.22 | 611919.468 | 536643.279 | 633841.362 | 650545.2 | 580946.028 | 678956.25
P5 | 381197.55 | 447717.9 | 452655 | 394717.05 | 472945.2 | 486576 | 436892.25 | 501668.1 | 514642.8 | 444712.5 | 526255.5 | 538310.25 | 483769.65 | 559714.5 | 573226.2 | 499500.45 | 594455.4 | 608649.75 | 549783 | 641140.5
P95 | 427198.05 | 496749.75 | 505365 | 445482.45 | 527818.2 | 538860.6 | 481917.45 | 558789.3 | 571201.5 | 500972.4 | 595812 | 605245.5 | 542439.45 | 627900.75 | 645487.2 | 570847.95 | 659943.9 | 686152.8 | 609811.8 | 709789.5
Simple HR 2018 David Gates Generating Station updated HRs
CAPACITYFACTOR - Net Generation Capacity Factor
MEAN | 0.13411 | 0.14397 | 0.13416 | 0.042592 | 0.04496 | 0.034234 | 0.063339 | 0.054294 | 0.038491 | 0.040123 | 0.041143 | 0.036408 | 0.03724 | 0.038226 | 0.032312 | 0.033895 | 0.028262 | 0.025919 | 0.023836 | 0.022556
P5 | 0.072482 | 0.065206 | 0.058385 | 0.021642 | 0.022627 | 0.013747 | 0.022206 | 0.024021 | 0.012403 | 0.018283 | 0.017027 | 0.014286 | 0.018909 | 0.018912 | 0.014407 | 0.016872 | 0.011623 | 0.010744 | 0.011902 | 0.008338
P95 | 0.18081 | 0.20155 | 0.19323 | 0.072428 | 0.068545 | 0.051974 | 0.11495 | 0.10638 | 0.090777 | 0.079362 | 0.080334 | 0.064769 | 0.064078 | 0.074914 | 0.055614 | 0.057539 | 0.054038 | 0.047128 | 0.040219 | 0.038764
CO2EMISSIONS - CO2 Emissions
MEAN | 92191.6989 | 100020.2848 | 94282.6447 | 44088.523 | 46399.7657 | 35440.1587 | 45727.8016 | 39964.1675 | 27299.2792 | 30007.7295 | 29598.8322 | 25442.5604 | 26865.4582 | 27816.4027 | 23197.5756 | 25623.9452 | 19741.7593 | 17927.6914 | 16941.198 | 16129.1193
P5 | 57110.7066 | 57066.7507 | 50361.0039 | 22429.6125 | 23434.6773 | 14214.849 | 18747.4939 | 19744.0521 | 9795.298 | 15044.9303 | 13685.5891 | 11096.5658 | 14989.2612 | 15122.8791 | 11862.4871 | 13890.2584 | 8856.2042 | 7665.9152 | 8516.4015 | 6390.3753
P95 | 117926.7417 | 130062.6646 | 127918.5622 | 75274.5532 | 70479.9607 | 53510.8633 | 76350.4177 | 70564.4173 | 58399.5821 | 54499.8668 | 51661.0135 | 43373.1203 | 43538.7532 | 48965.3204 | 37087.3937 | 39876.5911 | 34787.8574 | 30806.8358 | 27294.2281 | 26454.4735
FUELCONSUMED - Fuel Consumed
MEAN | 1562571.1683 | 1695259.065 | 1598010.9273 | 747263.1019 | 786436.7075 | 600680.6553 | 775047.4852 | 677358.7708 | 462699.6481 | 508605.5841 | 501675.1222 | 431229.8375 | 455346.7496 | 471464.4526 | 393179.2474 | 434304.1562 | 334606.0903 | 303859.1758 | 287138.9495 | 273374.9042
P5 | 967978.0782 | 967233.0624 | 853576.3364 | 380162.923 | 397197.92 | 240929.6435 | 317754.1337 | 334644.9501 | 166022.0004 | 254998.8187 | 231959.1377 | 188077.3865 | 254055.2742 | 256319.9856 | 201059.1031 | 235428.1078 | 150105.1559 | 129930.766 | 144345.7885 | 108311.4462
P95 | 1998758.3334 | 2204451.9416 | 2168111.2235 | 1275839.8847 | 1194575.6046 | 906963.785 | 1294074.8771 | 1196007.0721 | 989823.426 | 923726.556 | 875610.3989 | 735137.6317 | 737944.9696 | 829920.6851 | 628599.893 | 675874.4248 | 589624.7015 | 522149.7598 | 462614.0352 | 448380.9068
FUELCOST - Fuel Cost
MEAN | 2216179.9568 | 2378712.4098 | 2347676.049 | 1177433.6509 | 1289147.9041 | 1046987.9025 | 1417151.684 | 1260257.2284 | 945763.1242 | 1009172.6511 | 1031972.7073 | 918918.9465 | 966765.711 | 1031496.99 | 890172.9628 | 966167.3594 | 786952.9395 | 751534.6268 | 713275.0081 | 707506.8111
P5 | 1055458.9128 | 938642.0728 | 889086.5928 | 335007.421 | 451659.411 | 288983.573 | 373458.6759 | 453629.0468 | 232082.8403 | 374679.0833 | 340024.0375 | 304387.1077 | 420798.4545 | 416798.4279 | 341479.0312 | 394838.4531 | 277586.9355 | 242122.2974 | 294228.0447 | 207906.5849
P95 | 3432736.376 | 3795843.4437 | 4052287.5162 | 2525851.9489 | 2423395.8219 | 1882936.4036 | 2879653.6395 | 2827566.9427 | 2626292.283 | 2229085.952 | 2261693.7509 | 1868426.7072 | 1847582.9437 | 2411418.4917 | 1653129.2114 | 1861219.6329 | 1617514.47 | 1483088.1437 | 1339350.5273 | 1344279.5634
NETPOS - Net Position (MWh)
MEAN | 95934.4131 | 103232.1745 | 96152.31 | 30559.2928 | 32156.4214 | 24568.1121 | 45272.5175 | 38814.832 | 27594.98 | 28671.9818 | 29418.351 | 25997.826 | 26623.5785 | 27508.0912 | 23173.2723 | 24215.6847 | 20196.1982 | 18577.0569 | 17019.0682 | 16170.8468
P5 | 51826.745 | 46737.4592 | 41821.906 | 15543.5 | 16240 | 9850.75 | 15898.7035 | 17156.4115 | 8870.8101 | 13042.8484 | 12148.1117 | 10216.5345 | 13486.4083 | 13617.6913 | 10351.2882 | 12078.2338 | 8290.3454 | 7718.5687 | 8521.6695 | 5985.9097
P95 | 129774.6239 | 143890.6491 | 138373.9794 | 52190.8991 | 48845.1562 | 37082.5 | 82454.9317 | 76037.1203 | 65108.127 | 56930.4649 | 57837.958 | 46032.8823 | 45980.7182 | 54141.2261 | 39831.9691 | 41076.8726 | 38664.1013 | 33719.0685 | 28649.4719 | 27806.6627
NETREVENUE - Net Revenue $
MEAN | -1560104.7721 | -1446019.0258 | -1375705.7045 | -1094606.765 | -1208746.6304 | -916152.0125 | -653249.9035 | -646244.528 | -373844.2985 | -537566.4189 | -479448.2359 | -351224.1792 | -450888.2819 | -488592.3514 | -383421.6576 | -559752.598 | -288594.2623 | -255924.5376 | -291020.9287 | -289921.0242
P5 | -1843938.445 | -1666602.2452 | -1650133.2965 | -1993186.5956 | -1920907.6444 | -1488839.6288 | -983997.7377 | -917182.7021 | -643177.8098 | -809762.2727 | -699248.9525 | -553950.9065 | -641205.9233 | -705071.642 | -580647.1167 | -792132.2274 | -472982.37 | -428292.5963 | -478395.0151 | -496323.1972
P95 | -1169424.6631 | -1166400.8723 | -984235.3105 | -524062.9629 | -591492.4423 | -339118.5645 | -372857.8975 | -393423.5312 | -153561.2496 | -316806.6998 | -265203.5114 | -152458.4894 | -291754.2696 | -280365.1396 | -188957.8123 | -323154.7027 | -154261.3377 | -103150.5936 | -125958.0649 | -84296.7764
STARTS - Number Starts
MEAN | 2347.42 | 2556.75 | 2560.6 | 2576.87 | 2459.42 | 1920.71 | 2080.44 | 1994.9 | 1442.55 | 1728.16 | 1706.66 | 1407.4 | 1554.46 | 1575.59 | 1311.45 | 1572.79 | 1166.04 | 1047.4 | 1027.67 | 980.65
P5 | 2197.5 | 2357.5 | 2246.5 | 1886 | 1714.5 | 1128.5 | 1253 | 1277.5 | 684.5 | 1076.5 | 1042.5 | 749 | 1041.5 | 1010.5 | 749 | 1066 | 679.5 | 468.5 | 579.5 | 416
P95 | 2503.5 | 2758 | 2735 | 3112 | 2978 | 2440.5 | 2674 | 2652.5 | 2313.5 | 2445.5 | 2418 | 2055 | 2232.5 | 2266 | 1809.5 | 2075.5 | 1751 | 1636 | 1503.5 | 1486.5
VOMCOSTS - VOM Costs
MEAN | 871084.4711 | 955929.9359 | 907677.8064 | 294285.9897 | 315776.0582 | 246172.4834 | 462685.1285 | 404838.6975 | 293334.6375 | 311091.0028 | 325366.9626 | 293515.4554 | 306437.3891 | 322944.9902 | 277615.8025 | 295915.667 | 251644.6291 | 236114.3936 | 220567.1234 | 213778.5946
P5 | 470586.8448 | 432788.8721 | 394798.7931 | 149683.905 | 159476.8 | 98704.515 | 162484.7494 | 178941.3717 | 94296.7113 | 141514.9054 | 134358.1149 | 115344.6749 | 155228.559 | 159871.6961 | 124008.4327 | 147596.0171 | 103297.7041 | 98103.008 | 110440.8369 | 79133.7269
P95 | 1178353.5852 | 1332427.4104 | 1306250.3657 | 502598.3584 | 479659.4335 | 371566.65 | 842689.402 | 793067.1651 | 692099.3898 | 617695.5444 | 639687.8159 | 519711.2411 | 529238.0667 | 635617.9943 | 477186.9896 | 501959.3829 | 481754.7026 | 428569.3602 | 371297.1553 | 367604.0806
Simple HR 2018 YELP 2015 v2
CAPACITYFACTOR - Net Generation Capacity Factor
MEAN | 1 | 1 | 1 | 1 | 1 | 1 | 1 | 1 | 1 | 1
P5 | 1 | 1 | 1 | 1 | 1 | 1 | 1 | 1 | 1 | 1
P95 | 1 | 1 | 1 | 1 | 1 | 1 | 1 | 1 | 1 | 1
NETPOS - Net Position (MWh)
MEAN | 247281.84 | 249055.56 | 248749.8 | 248005.68 | 247237.64 | 248819.48 | 247533 | 247759.72 | 248815.32 | 248060.8
P5 | 240526 | 241254 | 241436 | 239642 | 241410 | 242528 | 240032 | 238706 | 243438 | 240396
P95 | 252876 | 254696 | 254592 | 254748 | 253422 | 254046 | 253318 | 253526 | 254462 | 253864
NETREVENUE - Net Revenue $
MEAN | -19099566.7927 | -19195481.8549 | -19670369.7201 | -20338839.1479 | -20974704.3439 | -22674254.2534 | -24136280.9787 | -25856681.7312 | -25844612.9934 | -25727679.7044
P5 | -20487532.0218 | -21149471.6497 | -21477174.5685 | -22236444.6076 | -23033034.5773 | -24524706.8725 | -26045100.7185 | -27301633.9584 | -27341914.139 | -27130856.7474
P95 | -17509997.8715 | -17127984.0745 | -17554837.5232 | -17850854.9942 | -18781372.7298 | -21054284.2307 | -22289042.6146 | -23927027.0729 | -23754799.9478 | -23960119.6447
STARTS - Number Starts
MEAN | 2.27 | 2.04 | 2.09 | 2.23 | 2.16 | 1.87 | 2.04 | 1.85 | 2.04 | 2.08
P5 | 0 | 0 | 0 | 0 | 0 | 0 | 0 | 0 | 0 | 0
P95 | 5 | 4.5 | 5 | 5 | 4 | 4 | 5.5 | 4 | 4 | 4.5
Generation Asset - Total
CAPACITYFACTOR - Net Generation Capacity Factor
MEAN | 0.47331 | 0.44202 | 0.4333 | 0.48845 | 0.48578 | 0.44403 | 0.40407 | 0.36831 | 0.34426 | 0.34191 | 0.31682 | 0.3057 | 0.30302 | 0.2987 | 0.29322 | 0.29194 | 0.29374 | 0.28016 | 0.26675 | 0.25548
P5 | 0.42553 | 0.38016 | 0.36954 | 0.40877 | 0.40357 | 0.34406 | 0.29307 | 0.28929 | 0.25107 | 0.26576 | 0.23804 | 0.22269 | 0.23914 | 0.22648 | 0.22746 | 0.22216 | 0.23822 | 0.20847 | 0.21304 | 0.19055
P95 | 0.50699 | 0.48174 | 0.47623 | 0.56249 | 0.56438 | 0.52176 | 0.50342 | 0.4742 | 0.4612 | 0.43168 | 0.41624 | 0.3876 | 0.39008 | 0.39892 | 0.3514 | 0.35907 | 0.36465 | 0.34756 | 0.32767 | 0.31618
CO2EMISSIONS - CO2 Emissions
MEAN | 860962.7817 | 784970.5775 | 796506.7046 | 1042713.7334 | 1247794.9205 | 1406242.3087 | 1513344.4732 | 1427796.5169 | 1392104.5853 | 1359410.6795 | 1382509.8504 | 1418462.6363 | 1386846.9261 | 1377822.4342 | 1397740.476 | 1352534.8244 | 1369599.2544 | 1371932.7416 | 1303375.5407 | 1272307.6567
P5 | 730326.7075 | 613906.5849 | 635673.75 | 795324.8814 | 975512.8571 | 1031824.0596 | 1052451.8394 | 1092352.0682 | 984549.0675 | 1040227.1659 | 1061136.4404 | 1051759.9036 | 1103997.7038 | 1050383.1445 | 1093185.8201 | 1040015.7883 | 1117814.5902 | 1040974.467 | 1040338.0674 | 966723.0015
P95 | 953309.959 | 888486.9169 | 906155.2182 | 1293655.8493 | 1523363.5469 | 1722269.5118 | 1927391.2893 | 1864442.5381 | 1897294.91 | 1733443.5245 | 1774695.3454 | 1785771.5086 | 1775880.7794 | 1802186.1253 | 1685032.3696 | 1643043.4415 | 1679573.3902 | 1675147.1266 | 1576318.8791 | 1543530.2037
FUELCONSUMED - Fuel Consumed
MEAN | 8598286.9508 | 7939206.6266 | 8009105.8983 | 12005302.1906 | 15301588.6563 | 17712650.4845 | 19314204.2802 | 18113252.8383 | 17180110.5133 | 16911178.4708 | 17249607.289 | 17561937.4266 | 17379906.0247 | 17248216.8721 | 17331900.6939 | 16899764.1274 | 17082924.2897 | 16801265.1765 | 15986279.4052 | 15508010.7231
P5 | 7244787.256 | 6089417.1948 | 6257024.597 | 9284842.05 | 12060184.112 | 12997457.7675 | 13444843.5708 | 13856537.9326 | 12015761.5568 | 12768735.2174 | 13055767.3623 | 12953905.0362 | 13828473.7312 | 13150777.6979 | 13598568.1111 | 12956661.6195 | 13932854.2278 | 12652435.6397 | 12803493.9628 | 11705083.9267
P95 | 9617618.0531 | 9099708.9591 | 9264859.8106 | 14658771.9456 | 18536493.7193 | 21507121.9142 | 24566663.2822 | 23782942.4475 | 23703546.6763 | 21894698.3035 | 22404863.6418 | 22222299.7562 | 22269810.9291 | 22802366.9457 | 20827795.9751 | 20621870.8189 | 21101670.1162 | 20732112.3121 | 19494750.5637 | 19009068.9746
FUELCOST - Fuel Cost
MEAN | 8976874.3649 | 8249829.2161 | 8706259.5775 | 15587081.5664 | 20921110.2657 | 25696869.3576 | 29950835.5616 | 28844545.3304 | 27880775.5173 | 28030490.6147 | 29558217.5093 | 30526792.0702 | 31061835.8082 | 31633590.8599 | 32061605.4618 | 32117571.6084 | 33007919.0852 | 33346538.7736 | 32319338.7753 | 32278238.529
P5 | 7068925.298 | 5755498.3744 | 6220985.504 | 9943782.0263 | 13608782.2276 | 15314473.7453 | 16314796.1376 | 18347033.9183 | 15629333.1619 | 17801240.9958 | 18480310.635 | 18498347.3725 | 20788502.0918 | 19659612.4736 | 20964653.1157 | 20406775.3116 | 23104523.6556 | 20942657.522 | 22081154.4479 | 20098289.4478
P95 | 10669140.072 | 10281934.6101 | 11117258.2517 | 22227332.9617 | 29924234.2905 | 36074863.5407 | 44874674.8717 | 47513383.5486 | 49274152.1767 | 43152282.2479 | 47085640.4493 | 45164008.5723 | 47387021.3965 | 53472610.1394 | 44171717.4432 | 45963255.5826 | 46966814.552 | 47545969.8875 | 45782989.0965 | 44857968.5589
NETPOS - Net Position (MWh)
MEAN | 1104285.8687 | 1037438.9991 | 1041645.5633 | 1550105.9103 | 1933219.1691 | 2145098.9218 | 2250832.805 | 2120396.7361 | 2009507.487 | 1985084.524 | 1776450.855 | 1804203.7716 | 1805763.4971 | 1789124.4574 | 1791887.3954 | 1750726.7134 | 1776671.7716 | 1729920.4559 | 1648531.8794 | 1592904.306
P5 | 985176.4961 | 883778.5686 | 893674.2389 | 1295284.5497 | 1608280.2246 | 1659586.0197 | 1631947.5432 | 1661714.0391 | 1464838.9508 | 1539663.1695 | 1335834.8936 | 1317508.6403 | 1424602.5604 | 1353920.0148 | 1393545.2093 | 1330696.6162 | 1440066.2207 | 1287616.5665 | 1314936.1892 | 1185308.8684
P95 | 1188195.1535 | 1134725.0592 | 1147289.8872 | 1780110.1157 | 2240119.867 | 2526596.3825 | 2805669.8111 | 2725067.9356 | 2701938.521 | 2518010.3389 | 2330244.5926 | 2296067.652 | 2323899.3868 | 2388197.9069 | 2156192.3348 | 2145170.2153 | 2211747.3717 | 2150142.2423 | 2027040.6562 | 1970339.4782
NETREVENUE - Net Revenue $
MEAN | -35086880.7501 | -33803410.7286 | -34973258.6189 | -33663696.747 | -32914097.9017 | -26564304.3618 | -18371556.0241 | -21689741.0686 | -24070794.3024 | -23818336.8604 | 2336623.2366 | 2222564.1759 | 2599417.2929 | 2937835.4479 | 1938230.1588 | 1773065.1736 | 2020667.6856 | 1020473.1793 | 1041841.931 | 712447.9289
P5 | -39896009.9113 | -40127623.5026 | -40871055.5651 | -43026441.1351 | -43247428.2168 | -35772532.6168 | -29144161.6339 | -30034501.9259 | -32596777.4282 | -31217271.1054 | -4586994.1855 | -4416331.1314 | -3277526.7014 | -3985163.9706 | -4484510.6568 | -4339993.4644 | -3645295.7191 | -4921350.5045 | -4851684.9176 | -5355468.354
P95 | -29285812.6404 | -26634413.2824 | -26187952.4612 | -21306710.1715 | -20066709.9499 | -15077327.7515 | -4671680.399 | -7006965.2477 | -6248142.4316 | -11087968.0313 | 14241948.3613 | 11598072.8249 | 12103678.0547 | 16965210.6359 | 10034224.0567 | 10559532.0262 | 11197149.9334 | 9634657.1759 | 8516073.1675 | 7887953.4937
STARTS - Number Starts
MEAN | 2400.81 | 2610.63 | 2651.89 | 4856.66 | 7722.77 | 11020.7 | 15825.58 | 16244.28 | 15553.5 | 16488.69 | 16996.48 | 17336.53 | 17911.86 | 18027.79 | 17941.74 | 18107.89 | 18347.21 | 17540.37 | 17793.69 | 17536.25
P5 | 2229 | 2373.5 | 2289.5 | 4297.5 | 7050.5 | 10026 | 13561.5 | 13533 | 12715 | 13777.5 | 14147.5 | 14010 | 15253.5 | 14468.5 | 15580.5 | 15080.5 | 16171.5 | 13931.5 | 15422 | 14438.5
P95 | 2573.5 | 2897.5 | 2897.5 | 5293 | 8310 | 11904.5 | 17402 | 18228 | 17810.5 | 19001.5 | 19460 | 20095.5 | 20790 | 21030 | 20281 | 20216 | 20528.5 | 20364 | 20102 | 20742
VOMCOSTS - VOM Costs
MEAN | 2886904.1747 | 2737004.6445 | 2768794.452 | 2721055.2068 | 3009019.5749 | 3233625.6896 | 3685584.3412 | 3502183.6288 | 3528292.5605 | 3504957.2884 | 3654528.1736 | 3802244.9058 | 3755366.6495 | 3814463.058 | 3914990.8673 | 3864042.1021 | 3990828.8216 | 4111278.1416 | 3976344.6261 | 3963930.7304
P5 | 2287386.1719 | 1875224.0715 | 1933478.2648 | 1998437.9852 | 2248490.7326 | 2247025.4209 | 2385837.493 | 2513321.7355 | 2319093.0187 | 2566985.0387 | 2638298.6208 | 2703601.611 | 2844172.384 | 2801044.3021 | 2871530.4691 | 2823231.2948 | 3092292.0161 | 2954669.8448 | 3026841.8859 | 2847589.5986
P95 | 3346355.8335 | 3311288.7631 | 3368005.3024 | 3416201.0346 | 3812358.2191 | 4052567.0523 | 4958289.3643 | 4870504.0902 | 5159571.6333 | 4631348.4135 | 4955258.4185 | 5016249.5761 | 5035338.3867 | 5255419.1115 | 4964796.4286 | 4896949.8946 | 5134888.4912 | 5183831.5492 | 4909086.8284 | 4941388.2328
Hydro
IRP Black Eagle 2018
NETPOS - Net Position (MWh)
MEAN | 72642.3384 | 72818.343 | 72940.4245 | 72910.4299 | 72714.0309 | 72895.5098 | 72662.6862 | 72588.6448 | 72943.4545 | 72733.0238 | 72719.3743 | 72645.4189 | 72625.9395 | 73163.2556 | 72904.7523 | 72701.3807 | 72693.6076 | 72847.8656 | 72589.2391 | 72949.957
P5 | 67079.8518 | 66931.9889 | 66681.3197 | 67064.206 | 67934.4259 | 66247.3659 | 67497.2669 | 66924.3815 | 66954.6055 | 67427.2963 | 66928.0605 | 67552.0139 | 67103.9352 | 67861.0667 | 67687.7421 | 66792.1965 | 67189.6858 | 67844.5333 | 65634.4178 | 67529.3548
P95 | 77670.5351 | 77364.0213 | 78983.8874 | 77716.9838 | 77717.8978 | 78593 | 77936.3645 | 77678.4434 | 77563.8881 | 77581.8046 | 77959.6989 | 77581.0635 | 77938.4461 | 78401.0543 | 78671.517 | 78625.709 | 77949.9598 | 77710.6425 | 78397.991 | 78114.7551
NETREVENUE - Net Revenue $
MEAN | 1141739.4314 | 1324224.4163 | 1351384.4013 | 1308298.9714 | 1267934.0641 | 1208224.214 | 1144336.0739 | 1085399.6908 | 1027001.5417 | 1030462.4926 | 1039124.8684 | 1051777.5205 | 1058663.7759 | 1077136.0236 | 1083289.6823 | 1086709.6144 | 1096212.2135 | 1108484.9506 | 1115846.9855 | 1119349.9061
P5 | 743535.2844 | 841193.2195 | 822662.895 | 682869.1396 | 746173.7481 | 715081.037 | 682022.7922 | 727099.0733 | 645183.2092 | 691796.5831 | 660119.8396 | 658517.5588 | 741109.7517 | 675327.4679 | 727298.1289 | 712588.4628 | 781082.7526 | 753421.5868 | 779814.8124 | 743869.0351
P95 | 1552559.6709 | 1929552.0975 | 1945432.428 | 2014907.7783 | 1913293.1968 | 1727037.8108 | 1694417.0362 | 1647269.744 | 1690235.7893 | 1554895.6119 | 1576427.0476 | 1434874.5371 | 1525420.9558 | 1680972.9295 | 1525742.8243 | 1570487.8739 | 1521891.2287 | 1567032.078 | 1481927.4639 | 1495911.5728
IRP Black Eagle 2018 Upgrade U1
NETPOS - Net Position (MWh)
MEAN |  |  | 4776.1745 | 4744.8051 | 4747.8317 | 4766.3263 | 4758.0113 | 4750.1238 | 4762.641 | 4749.6718 | 4740.3538 | 4742.067 | 4757.5974 | 4786.5048 | 4759.0653 | 4752.3629 | 4757.2898 | 4769.9471 | 4741.5543 | 4773.6939
P5 |  |  | 4635.8921 | 4543.1589 | 4551.5294 | 4588.6649 | 4585.9123 | 4530.5662 | 4602.5186 | 4541.8669 | 4562.2887 | 4580.4574 | 4588.7892 | 4582.0395 | 4629.8886 | 4557.4118 | 4566.5995 | 4571.2588 | 4553.604 | 4622.8421
P95 |  |  | 4887.2073 | 4887.037 | 4866.1823 | 4878.5864 | 4867.7495 | 4868.4826 | 4874.861 | 4866.0288 | 4873.4099 | 4871.5638 | 4866.4174 | 4901.093 | 4882.2575 | 4868.8291 | 4869.2095 | 4877.7296 | 4851.4502 | 4883.4587
NETREVENUE - Net Revenue $
MEAN |  |  | 90863.1581 | 87231.8492 | 85126.9385 | 81372.0848 | 77276.092 | 73524.1305 | 69538.7857 | 69914.2352 | 70437.354 | 71279.987 | 72107.314 | 73182.2054 | 73545.2474 | 73830.7473 | 74382.9885 | 75371.4952 | 75556.4216 | 76347.8032
P5 |  |  | 57252.0357 | 47780.3908 | 51915.4425 | 48851.2276 | 46534.5523 | 48531.1408 | 43017.7511 | 46420.112 | 45151.1979 | 45697.5799 | 50745.3881 | 46737.2819 | 48993.1846 | 49459.7533 | 52842.943 | 50708.3602 | 53300.2807 | 51503.0934
P95 |  |  | 131412.1891 | 133532.5914 | 125786.5329 | 113770.9135 | 109519.2666 | 112355.3496 | 115281.2498 | 102027.7471 | 104500.3218 | 98725.5848 | 104471.5276 | 115804.6299 | 101935.3979 | 103077.6077 | 102796.9293 | 104459.0387 | 100894.2915 | 100880.2835
IRP Cochrane 2018
NETPOS - Net Position (MWh)
MEAN | 147610.4226 | 148161.2924 | 148324.0982 | 148177.4918 | 147727.4581 | 148231.3457 | 147801.6073 | 147511.4259 | 148220.7316 | 147823.7405 | 147797.3413 | 147596.7223 | 147682.0227 | 148983.2866 | 148090.7088 | 147758.047 | 147660.8097 | 148048.2106 | 147606.7796 | 148118.4305
P5 | 137992.6119 | 138422.8952 | 136456.0229 | 139388.2771 | 138307.2066 | 138654.8977 | 137010.3334 | 139437.2369 | 138429.3655 | 136145.5527 | 138515.2985 | 137727.2813 | 137633.6424 | 139810.2018 | 137492.2451 | 137160.2449 | 137246.6937 | 138452.2711 | 136579.4012 | 139847.9178
P95 | 157572.5205 | 157569.9309 | 159212.9608 | 156298.5962 | 156132.7797 | 158401.9997 | 159885.5282 | 156240.9139 | 156179.461 | 157268.0936 | 157822.8923 | 156928.0717 | 158592.6937 | 158118.431 | 158485.4842 | 157917.9726 | 158640.2406 | 157736.6077 | 158354.1656 | 156525.9275
NETREVENUE - Net Revenue $
MEAN | 2290285.745 | 2658827.6984 | 2710006.0489 | 2618247.2829 | 2537593.2128 | 2423239.5366 | 2288192.3476 | 2172329.4787 | 2045383.8251 | 2052604.5799 | 2072960.7721 | 2092931.3413 | 2112145.7401 | 2149578.9499 | 2153242.6314 | 2160992.5021 | 2182426.4973 | 2207704.45 | 2220526.8198 | 2222347.2845
P5 | 1477456.0581 | 1655831.3607 | 1657645.1131 | 1371797.4652 | 1502212.9212 | 1423939.3266 | 1311457.0508 | 1407102.2295 | 1260134.3442 | 1360685.5764 | 1286670.5257 | 1318706.4548 | 1442694.3195 | 1352106.4666 | 1429176.5631 | 1431552.5017 | 1539131.0415 | 1480404.6766 | 1530004.6385 | 1474793.5513
P95 | 3162910.9408 | 3835033.8264 | 4022197.9837 | 4052651.9812 | 3801514.2929 | 3450177.4224 | 3335489.5542 | 3292858.0031 | 3447711.661 | 3067500.8609 | 3130355.8655 | 2848345.7965 | 3126901.9154 | 3377288.8568 | 2963495.0511 | 3118090.111 | 3033291.2749 | 3136453.6308 | 2946128.6892 | 2973790.1809
IRP Hauser 2018
NETPOS - Net Position (MWh)
MEAN | 68932.9899 | 69141.8331 | 69182.3515 | 69182.9495 | 68961.7189 | 69153.4252 | 68944.0009 | 68941.8623 | 69187.7222 | 68927.9248 | 68954.5312 | 68944.2833 | 68931.6563 | 69381.2172 | 69174.657 | 68956.6485 | 68934.392 | 69125.0677 | 68938.3744 | 69187.2379
P5 | 63221.9408 | 62907.2742 | 63057.7017 | 63278.1916 | 63248.5217 | 63037.4718 | 63067.252 | 63742.1481 | 62715.7306 | 63723.1744 | 62714.3104 | 63173.3258 | 63588.6536 | 63250.0998 | 61905.0048 | 62470.1909 | 63030.9351 | 63392.9584 | 62024.753 | 63832.8821
P95 | 74102.8933 | 73698.7492 | 74110.2657 | 73797.0302 | 73777.8041 | 73772.9603 | 74073.4189 | 73615.9694 | 73419.2018 | 73231.5087 | 73875.2789 | 73417.6051 | 73855.9447 | 74714.7055 | 74539.0089 | 74087.7906 | 73967.1174 | 74264.882 | 74197.8513 | 73838.6598
NETREVENUE - Net Revenue $
MEAN | 1116163.3509 | 1290063.9884 | 1316921.9153 | 1273118.5944 | 1235423.7014 | 1180524.4934 | 1119929.1379 | 1063374.5882 | 1006964.3111 | 1013010.6501 | 1021519.531 | 1034925.4922 | 1042989.8065 | 1058149.8743 | 1066488.1425 | 1069812.0316 | 1079192.7167 | 1090937.2236 | 1098005.1567 | 1104655.4523
P5 | 724564.7813 | 821063.8099 | 805532.1394 | 671237.3816 | 722777.3758 | 693760.2092 | 661132.7893 | 717462.238 | 638868.7222 | 688413.1811 | 655381.9923 | 659320.1139 | 741951.9371 | 662541.9207 | 720418.0388 | 709117.0183 | 751620.2031 | 726857.3492 | 773466.7253 | 736157.3159
P95 | 1520034.133 | 1871171.1853 | 1939270.6285 | 1976688.7296 | 1882871.845 | 1667947.312 | 1648527.7156 | 1595514.6459 | 1670092.7261 | 1538081.2246 | 1531309.5424 | 1406537.1266 | 1498771.388 | 1650312.1406 | 1479046.4386 | 1531902.1558 | 1508320.1939 | 1533619.6031 | 1468275.3438 | 1475828.4627
IRP Hauser 2018 Upgrade U2 & U5
NETPOS - Net Position (MWh)
MEAN |  | 3530.4819 | 6076.6438 | 6512.5905 | 6507.9189 | 6496.9399 | 6493.8135 | 6493.9291 | 6523.2204 | 6491.2243 | 6493.5023 | 6492.6423 | 6492.4938 | 6525.9639 | 6511.9224 | 6507.2759 | 6491.64 | 6495.3767 | 6493.4722 | 6523.2565
P5 |  | 3190.8631 | 5512.2553 | 5923.6525 | 6013.7946 | 5941.7874 | 5924.5722 | 6014.2245 | 5929.3891 | 5993.0816 | 5908.6111 | 5937.7903 | 5989.2451 | 5941.7116 | 5865.1604 | 5876.6232 | 5940.7642 | 5967.0276 | 5834.0642 | 5948.4632
P95 |  | 3765.0847 | 6527.0482 | 6980.2757 | 7006.736 | 6965.6291 | 7004.2546 | 6957.4548 | 6929.5388 | 6923.2191 | 7050.1202 | 6927.2095 | 6976.5911 | 7013.233 | 7069.8051 | 7005.6747 | 6948.8125 | 6996.4433 | 6977.1489 | 6982.0559
NETREVENUE - Net Revenue $
MEAN |  | 65692.5063 | 113490.0736 | 118128.4795 | 114766.0627 | 109063.5456 | 103586.8031 | 98269.151 | 93092.2947 | 93553.8664 | 94320.2393 | 95558.9042 | 96258.0107 | 97547.2525 | 98352.6601 | 98949.2183 | 99548.4854 | 100456.4478 | 101300.6212 | 102007.2881
P5 |  | 44918.7852 | 71031.2842 | 60248.1669 | 65680.5001 | 64866.7069 | 60045.3861 | 65483.943 | 59395.0896 | 63188.189 | 59805.6843 | 60338.6625 | 69086.756 | 61464.925 | 67030.0755 | 65509.5002 | 68178.4897 | 66860.4609 | 72043.6055 | 68418.1123
P95 |  | 94639.6765 | 166247.5484 | 182677.4679 | 176104.0385 | 154046.1618 | 151815.1684 | 149058.8281 | 153017.7738 | 141893.0495 | 140854.2865 | 130526.0036 | 139322.198 | 153976.4899 | 136176.1045 | 140441.4524 | 138654.9847 | 142915.1103 | 135595.9075 | 134681.065
IRP Holter 2018
NETPOS - Net Position (MWh)
MEAN | 158513.325 | 159233.6267 | 159444.779 | 159411.8079 | 158534.9549 | 159174.5674 | 158940.6238 | 158351.921 | 159357.6193 | 158594.0452 | 158791.6692 | 158555.8756 | 158386.5223 | 159968.2917 | 158243.9473 | 158849.0719 | 158194.7745 | 159285.9459 | 158944.4232 | 159544.8397
P5 | 80797.0875 | 82788.6427 | 81702.1905 | 92265.2768 | 83698.0217 | 80854.7667 | 90766.8364 | 94040.226 | 83461.5492 | 97547.3937 | 93631.6375 | 81218.9881 | 84623.234 | 83863.8677 | 90532.025 | 81331.219 | 89554.3342 | 82420.2401 | 83026.9143 | 81273.113
P95 | 226939.4538 | 224415.592 | 220879.3884 | 226654.3818 | 230936.2989 | 234939.0722 | 232873.7326 | 233239.742 | 229296.0849 | 228500.5727 | 230361.2438 | 224576.6949 | 241501.4598 | 227537.328 | 230410.7727 | 231867.5449 | 230632.3918 | 235168.6664 | 238671.7116 | 222928.7539
NETREVENUE - Net Revenue $
MEAN | 2508479.2033 | 2906358.8197 | 2994581.6031 | 2898788.0477 | 2806201.3164 | 2676362.9686 | 2548871.3523 | 2372446.1522 | 2254875.4505 | 2266612.1381 | 2292641.7052 | 2314444.2209 | 2329097.371 | 2374214.2571 | 2391299.7677 | 2416590.626 | 2415391.2051 | 2461206.4659 | 2466617.591 | 2470534.4851
P5 | 1191392.0655 | 1499429.2978 | 1278641.4744 | 1201320.444 | 1136866.9999 | 1267119.2505 | 1115633.6836 | 1344049.4645 | 1004683.5906 | 1225304.4253 | 1165237.6596 | 1083377.6421 | 1282040.4822 | 1271476.7846 | 1277974.6266 | 1169919.4194 | 1320263.231 | 1119635.2937 | 1135766.4886 | 1297109.2039
P95 | 4059220.4779 | 4964402.8041 | 4862026.2957 | 5401754.6222 | 4749485.8107 | 4634563.2819 | 4559029.4564 | 3979193.7131 | 3988198.4918 | 3843602.8185 | 3860498.2137 | 3711470.7152 | 4063335.9839 | 4099195.8714 | 4056550.8015 | 4166123.7903 | 3793950.0084 | 4251399.9223 | 3937205.3851 | 3995956.6739
IRP Madison 2018
NETPOS - Net Position (MWh)
MEAN | 34125.8771 | 34245.6865 | 34239.1224 | 34240 | 34138.9615 | 34258.6544 | 34125.7636 | 34120.0375 | 34242.8393 | 34150.3192 | 34147.4011 | 34129.8815 | 34121.806 | 34373.0764 | 34234.8578 | 34136.9544 | 34139.0919 | 34240.8415 | 34118.9941 | 34243.4343
P5 | 32990.0882 | 33102.6938 | 32997.3674 | 33249.8028 | 33191.144 | 33098.8222 | 33130.1563 | 33192.5316 | 33004.6114 | 33151.9146 | 32853.9169 | 33017.7879 | 33024.6461 | 33420.5133 | 33194.1785 | 32965.6497 | 33097.1933 | 33262.9017 | 32750.4638 | 33365.2537
P95 | 35349.2441 | 35153.6483 | 35360.6095 | 35141.704 | 35201.6545 | 35249.0396 | 35288.2276 | 35060.833 | 35061.0083 | 35132.3088 | 35116.0282 | 35119.039 | 35106.5724 | 35378.3771 | 35407.8785 | 35236.4624 | 35192.6412 | 35298.5418 | 35017.1893 | 35205.5082
NETREVENUE - Net Revenue $
MEAN | 551447.8011 | 638627.6832 | 650317.963 | 628353.313 | 610259.1939 | 583917.3668 | 553181.4045 | 526402.7791 | 498042.5371 | 500403.9526 | 505273.4733 | 511096.2187 | 515364.3906 | 523839.9807 | 526563.738 | 528515.4166 | 532720.7316 | 539430.6057 | 541993.7607 | 545516.9578
P5 | 358872.0847 | 400777.0262 | 404772.0928 | 341066.4071 | 368788.4137 | 355598.2581 | 332494.5517 | 350298.3269 | 309512.4202 | 337325.2779 | 322009.0092 | 333944.7824 | 362887.7934 | 339031.5219 | 352920.3403 | 349215.456 | 377667.4168 | 359238.9278 | 376019.4342 | 367462.186
P95 | 752860.9051 | 905024.3372 | 951367.7869 | 962674.9004 | 910335.1806 | 812444.857 | 793019.3578 | 799865.8311 | 829056.7211 | 742674.6753 | 757664.0402 | 704652.4896 | 737571.7465 | 823486.7773 | 724232.5608 | 750630.6481 | 730624.7309 | 749211.0833 | 713314.6323 | 724080.7018
IRP Morony 2018
NETPOS - Net Position (MWh)
MEAN | 145817.086 | 146284.262 | 146283.3834 | 146249.6615 | 145720.7183 | 146374.5845 | 145909.3981 | 145759.9523 | 146300.8422 | 145865.8759 | 145825.7993 | 145814.821 | 145824.7818 | 146992.2587 | 146138.5371 | 145761.2375 | 145798.2887 | 146194.8119 | 145797.8984 | 146260.3514
P5 | 136244.6619 | 137414.8449 | 135004.0897 | 138359.9856 | 135638.3841 | 136161.2902 | 136205.1456 | 137566.8923 | 136622.9638 | 133824.3118 | 137547.662 | 136642.3833 | 136057.4848 | 137822.5887 | 136424.9074 | 135790.7853 | 137173.01 | 137993.636 | 135450.4742 | 138566.778
P95 | 155001.9781 | 154759.562 | 156408.3482 | 154156.316 | 154840.4344 | 155367.7906 | 156794.4147 | 153919.8597 | 153255.1622 | 155731.9599 | 155065.8702 | 154162.8183 | 155273.3569 | 155778.4058 | 156125.6187 | 154167.0829 | 154706.5259 | 154662.3225 | 155534.7133 | 153655.1337
NETREVENUE - Net Revenue $
MEAN | 2307467.5434 | 2674159.8287 | 2724657.4787 | 2635507.4629 | 2553922.8927 | 2444705.7995 | 2313058.4594 | 2197954.7676 | 2074092.9156 | 2081032.2795 | 2103093.8549 | 2125559.0181 | 2143676.8702 | 2180630.4435 | 2187744.7612 | 2193585.6029 | 2216711.6032 | 2244011.6121 | 2257909.2299 | 2258932.6869
P5 | 1503118.9399 | 1703981.1047 | 1678856.0448 | 1393043.5898 | 1511683.589 | 1475507.9172 | 1351034.8064 | 1460175.8663 | 1287905.2822 | 1410807.7148 | 1319665.1032 | 1365980.5772 | 1502923.563 | 1413278.0123 | 1470132.7293 | 1446035.9616 | 1569147.2096 | 1531775.1613 | 1567041.3414 | 1510819.0034
P95 | 3170978.4444 | 3780555.5067 | 3992196.2372 | 4068003.5788 | 3756811.7364 | 3461845.3989 | 3377943.2447 | 3304936.0031 | 3454098.1705 | 3121582.8805 | 3150732.81 | 2892476.8402 | 3126112.2265 | 3400586.0242 | 3012929.8236 | 3181626.1692 | 3069408.7049 | 3137930.1132 | 2971688.6216 | 3029838.86
IRP Mystic 2018
NETPOS - Net Position (MWh)
MEAN | 33233.5303 | 33363.9076 | 33396.0654 | 33329.2363 | 33230.0764 | 33363.7582 | 33210.2598 | 33233.3986 | 33404.8348 | 33214.1848 | 33218.6737 | 33199.9379 | 33162.0995 | 33533.0321 | 33317.9802 | 33267.7117 | 33206.4027 | 33276.3162 | 33278.5958 | 33401.5377
P5 | 32639.6329 | 32497.8096 | 32525.2967 | 32615.1128 | 32578.6118 | 32700.2889 | 32490.1197 | 32625.3729 | 32667.9948 | 32484.5872 | 32421.2823 | 32540.6442 | 32498.6473 | 32787.0101 | 32484.9836 | 32613.9137 | 32636.8499 | 32523.1139 | 32378.9562 | 32735.1154
P95 | 33915.359 | 34102.7788 | 34036.9975 | 34215.7989 | 33921.6087 | 34049.843 | 34010.1773 | 33790.7383 | 34108.5561 | 33913.56 | 34055.2902 | 33916.2024 | 34026.98 | 34340.6696 | 34136.3384 | 33924.9471 | 33959.8316 | 34027.2953 | 34067.1116 | 33988.5149
NETREVENUE - Net Revenue $
MEAN | 584942.511 | 649852.3612 | 663179.7702 | 640643.1112 | 623837.3666 | 600480.7269 | 570967.0193 | 545624.5347 | 518830.812 | 520327.3623 | 526545.9667 | 532768.1655 | 537350.6604 | 548077.9165 | 550810.5003 | 553595.1204 | 557496.4042 | 565046.0371 | 568438.9266 | 575070.6942
P5 | 384836.0233 | 416708.8897 | 425861.0275 | 367956.8799 | 393292.8604 | 369262.1628 | 356087.5346 | 379212.5247 | 326193.5642 | 356677.7385 | 348519.9817 | 362411.4651 | 382308.1504 | 365004.3077 | 372494.0466 | 374056.7661 | 401383.4257 | 383957.015 | 412010.29 | 387223.0788
P95 | 787820.2729 | 910253.7019 | 948144.0794 | 955218.7222 | 907900.616 | 820322.0515 | 798474.2773 | 825801.1634 | 852001.9185 | 765203.7389 | 770147.4083 | 741609.8491 | 751661.4152 | 860113.1149 | 747184.5854 | 768358.6886 | 744704.6929 | 775619.2378 | 754805.5785 | 773725.0449
IRP Rainbow 2018
NETPOS - Net Position (MWh)
MEAN | 199222.4132 | 199899.5116 | 199972.0957 | 199890.7373 | 199306.0618 | 200037.0812 | 199431.4054 | 199177.6437 | 199942.0465 | 199354.1214 | 199507.9202 | 199237.3615 | 199148.523 | 200724.0186 | 199774.4492 | 199305.0276 | 199310.5289 | 199775.8163 | 199151.3286 | 199924.6308
P5 | 189192.043 | 190095.4099 | 188716.175 | 190955.1035 | 189304.437 | 189829.7861 | 189553.2643 | 190926.9937 | 188917.0384 | 188513.9049 | 188417.261 | 189661.205 | 190599.6584 | 190638.4147 | 189859.041 | 188460.0791 | 191295.9797 | 190784.5322 | 187941.5136 | 192178.1926
P95 | 208943.7967 | 208607.8616 | 210807.8795 | 208585.2948 | 207449.1846 | 208290.8682 | 209550.6791 | 207354.6736 | 206691.5797 | 208674.3435 | 209627.2005 | 208668.2597 | 208588.9867 | 210134.6303 | 210908.1921 | 208340.473 | 208362.8149 | 209593.24 | 210097.7267 | 208315.132
NETREVENUE - Net Revenue $
MEAN | 3126793.7497 | 3627065.3888 | 3692696.8029 | 3567098.3442 | 3461559.0975 | 3306658.2576 | 3128108.7635 | 2970311.1334 | 2802654.4536 | 2810932.8426 | 2841832.5171 | 2869591.6395 | 2891320.5947 | 2942823.5404 | 2955016.8361 | 2961837.8761 | 2988623.0385 | 3024631.023 | 3042679.1546 | 3053803.0268
P5 | 2024521.5267 | 2270675.7545 | 2275466.2367 | 1908789.0459 | 2047325.8616 | 1980112.8924 | 1835327.6242 | 1948212.5922 | 1732494.4139 | 1851536.5404 | 1785629.7799 | 1831523.7736 | 1993877.3709 | 1870953.2125 | 1946476.3265 | 1955399.8723 | 2138354.847 | 2035582.6134 | 2080461.7615 | 2058293.6546
P95 | 4290536.6916 | 5193946.4308 | 5419498.1585 | 5441134.8619 | 5165976.5858 | 4648180.5987 | 4517055.3501 | 4508431.4979 | 4699146.6408 | 4179314.6998 | 4262394.1711 | 3950177.7132 | 4164756.2367 | 4649546.7304 | 4082987.5877 | 4279782.3001 | 4083857.3755 | 4239862.5478 | 4033063.7765 | 4048670.7278
IRP Ryan 2018
NETPOS - Net Position (MWh)
MEAN | 238218.2714 | 238915.7325 | 238959.105 | 238971.7577 | 238167.6483 | 239046.0879 | 238437.6181 | 238113.8602 | 239031.1606 | 238335.7383 | 238318.4183 | 238168.5309 | 238117.9205 | 239891.2099 | 238826.1693 | 238219.0773 | 238225.0286 | 238861.5152 | 238126.8802 | 239016.8842
P5 | 230051.6791 | 231443.9466 | 230614.6182 | 231875.1562 | 232022.7879 | 230851.2724 | 230691.6294 | 232526.291 | 231017.43 | 230681.9555 | 230520.3078 | 232469.2367 | 230927.4387 | 232878.4272 | 231009.7483 | 230536.0735 | 232583.8008 | 232700.5234 | 229449.2774 | 231954.9079
P95 | 245216.975 | 245910.5984 | 246724.0226 | 245886.6853 | 244380.875 | 245143.4003 | 245398.5972 | 244519.1145 | 244892.9845 | 245186.9534 | 245777.3065 | 245011.5881 | 245251.3428 | 247214.1614 | 246962.8123 | 244647.1007 | 244602.438 | 246026.1136 | 246615.2542 | 245228.2457
NETREVENUE - Net Revenue $
MEAN | 3775423.3376 | 4388536.882 | 4469123.2532 | 4319169.3674 | 4188809.0478 | 4006487.3951 | 3797210.9456 | 3604954.7744 | 3403057.3419 | 3420172.9848 | 3455063.2227 | 3490964.0951 | 3520088.8259 | 3580077.3208 | 3595365.4571 | 3605009.9349 | 3637725.1987 | 3679006.4202 | 3699472.4917 | 3721146.0562
P5 | 2462646.5174 | 2751538.0573 | 2776366.7922 | 2330014.559 | 2517363.8475 | 2429172.4488 | 2256113.2427 | 2380601.8674 | 2110716.9609 | 2262783.4141 | 2188168.9938 | 2261006.2438 | 2452788.1755 | 2302226.3971 | 2361198.2909 | 2376534.3967 | 2590027.4629 | 2459776.235 | 2550928.4224 | 2503377.1003
P95 | 5151311.7804 | 6216701.1037 | 6512691.3583 | 6611160.7362 | 6228097.5725 | 5561786.0507 | 5435493.7142 | 5490113.1067 | 5673817.281 | 5054423.1909 | 5203840.9099 | 4858369.6948 | 5090276.2851 | 5660574.4446 | 4946549.6383 | 5145078.0179 | 4959611.4126 | 5154347.8332 | 4956301.0291 | 4946305.886
IRP Thompson 2018
NETPOS - Net Position (MWh)
MEAN | 279772.0529 | 280591.7819 | 280994.6939 | 280506.1821 | 279596.7618 | 280695.9928 | 279991.5465 | 279937.704 | 281080.1434 | 279571.2444 | 279834.9051 | 279794.6487 | 279873.6188 | 282050.4314 | 280438.3756 | 279498.0485 | 279650.249 | 280558.3146 | 279690.351 | 281064.5436
P5 | 258860.1597 | 260031.7052 | 258745.1465 | 260729.6077 | 262512.757 | 259266.826 | 258799.7835 | 260302.234 | 258645.1088 | 260042.8587 | 258009.1067 | 263357.5316 | 260033.5489 | 261958.9589 | 259987.0874 | 257727.9032 | 262336.7456 | 263955.985 | 253807.6579 | 262061.5564
P95 | 300378.328 | 298932.7666 | 304547.4924 | 297712.9607 | 299484.1713 | 300084.2173 | 304327.453 | 299164.7077 | 301371.4543 | 296973.6219 | 299729.311 | 297329.7538 | 299283.0795 | 304223.9673 | 305856.1091 | 299563.322 | 298204.0753 | 298793.5451 | 302493.6211 | 299505.4028
NETREVENUE - Net Revenue $
MEAN | 4280357.8393 | 5027270.9862 | 5127043.8248 | 4942479.6277 | 4794776.1668 | 4570106.0741 | 4328144.691 | 4103729.2529 | 3868092.8099 | 3865045.5436 | 3900590.8433 | 3952880.7996 | 3983162.0224 | 4059047.0691 | 4065133.3222 | 4072042.2704 | 4109784.1201 | 4165624.0205 | 4191786.4686 | 4189316.4854
P5 | 2760300.6557 | 3124941.8003 | 3114646.9335 | 2571590.2098 | 2817214.8104 | 2690556.8285 | 2518515.5101 | 2656637.5949 | 2425384.24 | 2599153.0622 | 2461555.3281 | 2434840.6019 | 2729193.9925 | 2557793.0897 | 2667322.4163 | 2649296.03 | 2895027.896 | 2790820.1062 | 2870571.5746 | 2775050.68
P95 | 5926275.9344 | 7237968.185 | 7421634.115 | 7648650.8169 | 7197488.0834 | 6486491.446 | 6429282.2266 | 6250086.5583 | 6475077.1961 | 5845427.2203 | 5888445.1558 | 5397145.6918 | 5850046.0214 | 6397825.0471 | 5736899.0857 | 6072770.2533 | 5714643.7041 | 5856864.9132 | 5568209.3216 | 5585910.351
Hydro - Total
NETPOS - Net Position (MWh)
MEAN | 1378088.3069 | 1386186.4591 | 1394588.9374 | 1394127.6496 | 1389354.1414 | 1394494.2733 | 1390706.7344 | 1388980.5032 | 1394997.2558 | 1389811.1145 | 1390349.8899 | 1389322.191 | 1389124.9817 | 1400372.5468 | 1392415.4222 | 1389712.8441 | 1389062.1035 | 1393480.0293 | 1389477.8908 | 1395008.7975
P5 | 1240101.4541 | 1252812.717 | 1260016.9884 | 1272326.7891 | 1269349.7703 | 1253074.2664 | 1260762.8776 | 1271737.6309 | 1247449.7465 | 1266033.4069 | 1259815.8521 | 1267109.1062 | 1255200.4851 | 1264488.8578 | 1260229.3848 | 1246081.1393 | 1279543.8039 | 1272139.3192 | 1234825.6282 | 1271128.8056
P95 | 1507684.6898 | 1502637.3155 | 1520712.5165 | 1518215.7052 | 1509472.3378 | 1518517.4854 | 1534990.8067 | 1518126.8056 | 1508525.6212 | 1509441.6434 | 1526446.2666 | 1516665.0487 | 1522288.6046 | 1523589.8125 | 1529539.4529 | 1515944.2793 | 1517463.6327 | 1530792.5921 | 1538312.354 | 1512686.2039
NETREVENUE - Net Revenue $
MEAN | 21683100.5126 | 25250680.5591 | 25904266.2931 | 25037064.4514 | 24280209.0613 | 23191142.463 | 21972863.0902 | 20814320.4334 | 19661627.079 | 19724072.9276 | 19923404.348 | 20143777.4026 | 20302225.3824 | 20664304.8339 | 20746852.7463 | 20821470.9609 | 20990215.2027 | 21261910.7518 | 21380133.6278 | 21439028.1266
P5 | 14271946.1957 | 16102303.7363 | 15769405.6089 | 13190482.969 | 14119188.4297 | 13670361.5744 | 12553048.3249 | 13876752.113 | 12613023.748 | 13386109.4197 | 12557173.3745 | 12739324.7946 | 14176936.9496 | 13087323.8486 | 13891174.8813 | 13663808.3676 | 14636562.2584 | 13918697.3929 | 15163724.0889 | 14052340.7968
P95 | 29543048.6379 | 36390332.5735 | 38059859.9448 | 38985444.1075 | 36444187.601 | 32867988.075 | 33283192.4223 | 31627713.1135 | 32551319.2202 | 30120476.8646 | 29730480.1899 | 27138148.8085 | 29817180.5 | 33011093.5959 | 29286090.0481 | 30665556.0512 | 29005993.0108 | 29888903.6726 | 28788247.7649 | 28710988.1355
Load
NWE Load 2018 incl DSM and NEM main - with EPD
NETPOS - Net Position (MWh)
MEAN | -4305895.1237 | -4318823.4484 | -4326685.026 | -4325069.4344 | -4328448.5983 | -4346044.3931 | -4345491.325 | -4356957.1591 | -4377051.6905 | -4368033.6485 | -4391252.196 | -4406944.418 | -4426037.6014 | -4466380.1222 | -4472790.8426 | -4475223.5899 | -4493798.7808 | -4523889.982 | -4551354.151 | -4606232.9458
P5 | -4347041.75 | -4371715.55 | -4373883.3 | -4373932.615 | -4381967.455 | -4399829.105 | -4390101.425 | -4417059.14 | -4429302.36 | -4407763.42 | -4432433.99 | -4456359.94 | -4473831.17 | -4519381.04 | -4536320.995 | -4534338.125 | -4535771.245 | -4581666.305 | -4603504.45 | -4653136.185
P95 | -4259797.49 | -4275525.715 | -4276922.25 | -4269149.65 | -4280390.14 | -4303109.165 | -4294962.14 | -4306561.35 | -4332043.585 | -4316529.84 | -4338669.51 | -4357867 | -4381802.27 | -4416482.68 | -4422708.57 | -4427087.815 | -4448719.325 | -4472634.72 | -4499726.55 | -4561754.65
NETREVENUE - Net Revenue $
MEAN | -97335882.5105 | -108359377.094 | -110251178.4576 | -111788936.4439 | -114154361.5262 | -111142989.3527 | -107579917.1515 | -104447145.6157 | -101131233.4848 | -101524149.4042 | -102811254.4142 | -103952971.4804 | -105066530.8558 | -106687766.3493 | -107489682.5808 | -107976532.2363 | -108990311.505 | -110451306.3393 | -111698966.1355 | -113509887.3378
P5 | -123721890.2214 | -142049157.8749 | -148652123.2487 | -155722153.7376 | -152434599.8875 | -139320500.0389 | -137905025.521 | -139691226.1699 | -145620371.1926 | -132682963.2803 | -138066323.0358 | -131701513.7427 | -137179164.8151 | -148753005.7668 | -132895682.3406 | -138201416.7862 | -134618380.9084 | -138003261.1934 | -137938543.1056 | -139147221.1152
P95 | -73163989.9288 | -78020189.6696 | -78993810.5444 | -74811735.5269 | -83598906.2844 | -80784919.1054 | -77651259.8967 | -81677825.7786 | -76320836.5316 | -80160706.9605 | -79567221.4665 | -80024939.8249 | -85129413.5772 | -82346679.1524 | -83613227.7112 | -84055217.1373 | -88103202.2393 | -85702637.981 | -89404555.8516 | -87757930.6119
Load - Total
NETPOS - Net Position (MWh)
MEAN | -4305895.1237 | -4318823.4484 | -4326685.026 | -4325069.4344 | -4328448.5983 | -4346044.3931 | -4345491.325 | -4356957.1591 | -4377051.6905 | -4368033.6485 | -4391252.196 | -4406944.418 | -4426037.6014 | -4466380.1222 | -4472790.8426 | -4475223.5899 | -4493798.7808 | -4523889.982 | -4551354.151 | -4606232.9458
P5 | -4347041.75 | -4371715.55 | -4373883.3 | -4373932.615 | -4381967.455 | -4399829.105 | -4390101.425 | -4417059.14 | -4429302.36 | -4407763.42 | -4432433.99 | -4456359.94 | -4473831.17 | -4519381.04 | -4536320.995 | -4534338.125 | -4535771.245 | -4581666.305 | -4603504.45 | -4653136.185
P95 | -4259797.49 | -4275525.715 | -4276922.25 | -4269149.65 | -4280390.14 | -4303109.165 | -4294962.14 | -4306561.35 | -4332043.585 | -4316529.84 | -4338669.51 | -4357867 | -4381802.27 | -4416482.68 | -4422708.57 | -4427087.815 | -4448719.325 | -4472634.72 | -4499726.55 | -4561754.65
NETREVENUE - Net Revenue $
MEAN | -97335882.5105 | -108359377.094 | -110251178.4576 | -111788936.4439 | -114154361.5262 | -111142989.3527 | -107579917.1515 | -104447145.6157 | -101131233.4848 | -101524149.4042 | -102811254.4142 | -103952971.4804 | -105066530.8558 | -106687766.3493 | -107489682.5808 | -107976532.2363 | -108990311.505 | -110451306.3393 | -111698966.1355 | -113509887.3378
P5 | -123721890.2214 | -142049157.8749 | -148652123.2487 | -155722153.7376 | -152434599.8875 | -139320500.0389 | -137905025.521 | -139691226.1699 | -145620371.1926 | -132682963.2803 | -138066323.0358 | -131701513.7427 | -137179164.8151 | -148753005.7668 | -132895682.3406 | -138201416.7862 | -134618380.9084 | -138003261.1934 | -137938543.1056 | -139147221.1152
P95 | -73163989.9288 | -78020189.6696 | -78993810.5444 | -74811735.5269 | -83598906.2844 | -80784919.1054 | -77651259.8967 | -81677825.7786 | -76320836.5316 | -80160706.9605 | -79567221.4665 | -80024939.8249 | -85129413.5772 | -82346679.1524 | -83613227.7112 | -84055217.1373 | -88103202.2393 | -85702637.981 | -89404555.8516 | -87757930.6119
Physical Instrument
2018 Small QF - Aggregated Hydro Esc
NETPOS - Net Position (MWh)
MEAN | 54084.5874 | 54105.0501 | 54458.8515 | 54121.6085 | 54082.4366 | 41362.5781 | 24262.5698 | 24365.4994 | 24590.4969 | 24380.8677 | 24323.8357 | 24366.6887 | 24262.5698 | 3453.735
P5 | 54084.5874 | 54105.0501 | 54458.8515 | 54121.6085 | 54082.4366 | 41362.5781 | 24262.5698 | 24365.4994 | 24590.4969 | 24380.8677 | 24323.8357 | 24366.6887 | 24262.5698 | 3453.735
P95 | 54084.5874 | 54105.0501 | 54458.8515 | 54121.6085 | 54082.4366 | 41362.5781 | 24262.5698 | 24365.4994 | 24590.4969 | 24380.8677 | 24323.8357 | 24366.6887 | 24262.5698 | 3453.735
NETREVENUE - Net Revenue $
MEAN | -2889745.3527 | -2792817.0787 | -2791262.566 | -2799579.7321 | -2833578.1688 | -2239282.9741 | -1303090.4708 | -1327032.7033 | -1359884.455 | -1345225.1074 | -1338756.6502 | -1335607.0012 | -1327422.178 | -209958.8354
P5 | -3189951.7917 | -3144598.3052 | -3154794.1673 | -3240270.1432 | -3188444.0824 | -2497479.5981 | -1447874.0687 | -1445079.815 | -1487465.455 | -1460396.7138 | -1459704.2058 | -1446664.6337 | -1429454.3392 | -224412.5851
P95 | -2562629.2529 | -2377056.4786 | -2354387.9985 | -2310137.9406 | -2376190.3333 | -1999176.1417 | -1153324.5992 | -1165233.4261 | -1177017.9291 | -1178867.072 | -1179237.4096 | -1186448.0714 | -1190648.106 | -187236.1019
2018 Small QF - Aggregated Hydro Fixed
NETPOS - Net Position (MWh)
MEAN | 3836.4986 | 3701.7352 | 3262.0069 | 3253.405 | 3251.4477 | 3248.8775 | 3245.5879 | 3247.2202 | 3262.0069 | 3246.143 | 3247.8984 | 3248.2041 | 3245.5879 | 3263.9448 | 3253.405 | 3129.3255 | 3007.3031 | 3005.7875 | 143.917
P5 | 3836.4986 | 3701.7352 | 3262.0069 | 3253.405 | 3251.4477 | 3248.8775 | 3245.5879 | 3247.2202 | 3262.0069 | 3246.143 | 3247.8984 | 3248.2041 | 3245.5879 | 3263.9448 | 3253.405 | 3129.3255 | 3007.3031 | 3005.7875 | 143.917
P95 | 3836.4986 | 3701.7352 | 3262.0069 | 3253.405 | 3251.4477 | 3248.8775 | 3245.5879 | 3247.2202 | 3262.0069 | 3246.143 | 3247.8984 | 3248.2041 | 3245.5879 | 3263.9448 | 3253.405 | 3129.3255 | 3007.3031 | 3005.7875 | 143.917
NETREVENUE - Net Revenue $
MEAN | -173227.5537 | -159474.6298 | -139582.4643 | -140698.7165 | -142533.5299 | -145420.0412 | -147779.9112 | -150339.579 | -153955.4555 | -152501.7466 | -152258.3407 | -152053.3931 | -151396.7888 | -151917.6651 | -150843.4795 | -144690.5419 | -138773.8382 | -138444.8635 | -7564.9414
P5 | -194189.2771 | -183417.9067 | -161325.5369 | -166726.2992 | -163776.9086 | -165440.5498 | -167333.9895 | -166341.4601 | -171570.2223 | -166861.534 | -168184.5065 | -167865.5632 | -165523.7258 | -168081.3269 | -166502.1038 | -159927.0597 | -151179.9411 | -152594.319 | -8760.8533
P95 | -150550.1714 | -131432.355 | -113727.4989 | -111528.1841 | -115168.4674 | -126711.5895 | -126550.7298 | -125990.6137 | -126197.4834 | -132466.6352 | -128801.9782 | -133694.0829 | -131577.627 | -124980.2615 | -132384.1439 | -126003.7302 | -123163.9042 | -122186.4184 | -5841.3605
2018 Small QF - Aggregated Hydro Index
NETPOS - Net Position (MWh)
MEAN | 734.9829 | 735.8673 | 738.2234 | 259.8927
P5 | 734.9829 | 735.8673 | 738.2234 | 259.8927
P95 | 734.9829 | 735.8673 | 738.2234 | 259.8927
NETREVENUE - Net Revenue $
MEAN | -1984.1592 | -2092.1564 | -2058.054 | -852.871
P5 | -5871.0681 | -6794.0829 | -6837.6735 | -2998.9609
P95 | 2254.6997 | 3369.6072 | 3592.5398 | 2109.854
2018 Small QF - Aggregated Wind Fixed
NETPOS - Net Position (MWh)
MEAN | 16729.5969 | 16745.5078 | 16774.2617 | 16812.697 | 16722.9342 | 16738.1716 | 10498.6537 | 2971.5251 | 2979.0052 | 2960.9688 | 2974.3998 | 2969.9396 | 2971.1499 | 2983.3635 | 2986.0519 | 2972.9687 | 2974.3998 | 2972.6782 | 2971.5251 | 2979.0052
P5 | 16729.5969 | 16745.5078 | 16774.2617 | 16812.697 | 16722.9342 | 16738.1716 | 10498.6537 | 2971.5251 | 2979.0052 | 2960.9688 | 2974.3998 | 2969.9396 | 2971.1499 | 2983.3635 | 2986.0519 | 2972.9687 | 2974.3998 | 2972.6782 | 2971.5251 | 2979.0052
P95 | 16729.5969 | 16745.5078 | 16774.2617 | 16812.697 | 16722.9342 | 16738.1716 | 10498.6537 | 2971.5251 | 2979.0052 | 2960.9688 | 2974.3998 | 2969.9396 | 2971.1499 | 2983.3635 | 2986.0519 | 2972.9687 | 2974.3998 | 2972.6782 | 2971.5251 | 2979.0052
NETREVENUE - Net Revenue $
MEAN | -606111.366 | -558572.2421 | -553380.3751 | -566126.8804 | -570852.0234 | -585562.4494 | -390985.2683 | -107500.2707 | -110390.5078 | -109305.3351 | -109341.1916 | -108690.0804 | -108259.1876 | -108258.5261 | -107896.1718 | -107100.75 | -106786.2462 | -106245.3231 | -105817.8202 | -105770.3566
P5 | -695545.6499 | -677930.7724 | -674482.2667 | -706669.4739 | -685871.8315 | -699101.5147 | -463715.7219 | -123443.7664 | -127932.6028 | -124073.4982 | -125778.7742 | -125003.1212 | -122540.6946 | -125139.6245 | -123887.7955 | -123539.3498 | -121091.3903 | -122960.7636 | -120594.5088 | -122758.0509
P95 | -507584.7591 | -433907.063 | -407358.0167 | -398826.7141 | -427987.0231 | -471353.3741 | -320984.4469 | -83578.5243 | -79451.4383 | -88507.2084 | -85403.3783 | -89540.769 | -86466.4432 | -79685.0481 | -91282.939 | -87227.5575 | -89010.0067 | -87556.4616 | -88918.365 | -89629.2426
2018 Small QF - Aggregated Wind Index
NETPOS - Net Position (MWh)
MEAN | 5897.7821 | 5881.1942 | 5914.5358 | 5889.7186 | 5887.8978 | 5899.8445 | 5876.301 | 5879.1318 | 5914.5358 | 5871.8527 | 5887.0477 | 5897.7821 | 5876.301 | 5920.269 | 5889.7186 | 5887.8978 | 5887.0477 | 5878.3634 | 5879.1318 | 5914.5358
P5 | 5897.7821 | 5881.1942 | 5914.5358 | 5889.7186 | 5887.8978 | 5899.8445 | 5876.301 | 5879.1318 | 5914.5358 | 5871.8527 | 5887.0477 | 5897.7821 | 5876.301 | 5920.269 | 5889.7186 | 5887.8978 | 5887.0477 | 5878.3634 | 5879.1318 | 5914.5358
P95 | 5897.7821 | 5881.1942 | 5914.5358 | 5889.7186 | 5887.8978 | 5899.8445 | 5876.301 | 5879.1318 | 5914.5358 | 5871.8527 | 5887.0477 | 5897.7821 | 5876.301 | 5920.269 | 5889.7186 | 5887.8978 | 5887.0477 | 5878.3634 | 5879.1318 | 5914.5358
NETREVENUE - Net Revenue $
MEAN | -266928.9601 | -254802.2574 | -254184.106 | -256822.2028 | -259782.6181 | -265117.8713 | -268992.5535 | -273744.2125 | -280626.8229 | -277920.9602 | -277795.5058 | -277298.8085 | -275632.063 | -276948.2704 | -274713.8592 | -278434.1515 | -282114.636 | -285294.7772 | -289173.7772 | -294919.1181
P5 | -301165.3261 | -295309.1551 | -295160.2029 | -306543.452 | -299973.903 | -303646.5957 | -305817.6738 | -304670.9319 | -314146.3545 | -305561.863 | -307901.1393 | -307411.8298 | -302019.4983 | -308234.6543 | -304700.3172 | -307968.4601 | -308665.3679 | -315649.4288 | -316058.0116 | -326211.7028
P95 | -230575.3312 | -208337.4265 | -203070.1656 | -200827.5125 | -208603.1442 | -228274.684 | -230487.3138 | -227170.9464 | -226251.9097 | -237890.3526 | -232862.2319 | -242876.0999 | -236283.5095 | -223059.493 | -239195.3073 | -241262.5618 | -249850.7323 | -250467.9133 | -258134.4742 | -261749.27
Physical Instrument - Total
NETPOS - Net Position (MWh)
MEAN | 81283.4479 | 81169.3547 | 81147.8794 | 80337.3218 | 79944.7164 | 67249.4718 | 43883.1124 | 36463.3765 | 36746.0448 | 36459.8323 | 36433.1815 | 36482.6145 | 36355.6086 | 15621.3123 | 12129.1755 | 11990.192 | 11868.7506 | 11856.8291 | 8994.5739 | 8893.5411
P5 | 81283.4479 | 81169.3547 | 81147.8794 | 80337.3218 | 79944.7164 | 67249.4718 | 43883.1124 | 36463.3765 | 36746.0448 | 36459.8323 | 36433.1815 | 36482.6145 | 36355.6086 | 15621.3123 | 12129.1755 | 11990.192 | 11868.7506 | 11856.8291 | 8994.5739 | 8893.5411
P95 | 81283.4479 | 81169.3547 | 81147.8794 | 80337.3218 | 79944.7164 | 67249.4718 | 43883.1124 | 36463.3765 | 36746.0448 | 36459.8323 | 36433.1815 | 36482.6145 | 36355.6086 | 15621.3123 | 12129.1755 | 11990.192 | 11868.7506 | 11856.8291 | 8994.5739 | 8893.5411
NETREVENUE - Net Revenue $
MEAN | -3937997.3917 | -3767758.3643 | -3740467.5654 | -3764080.4029 | -3806746.3402 | -3235383.3361 | -2110848.2037 | -1858616.7654 | -1904857.2412 | -1884953.1493 | -1878151.6884 | -1873649.2832 | -1862710.2174 | -747083.297 | -533453.5105 | -530225.4435 | -527674.7203 | -529984.9638 | -402556.5388 | -400689.4747
P5 | -4388238.0079 | -4306066.8026 | -4297441.6549 | -4418031.5565 | -4336149.9722 | -3660922.7302 | -2373303.9652 | -2041863.1936 | -2104290.6948 | -2058522.8018 | -2060700.5222 | -2046343.6346 | -2018569.2543 | -825416.6967 | -594449.1482 | -591434.8697 | -580282.7178 | -590913.3881 | -445762.1968 | -449286.381
P95 | -3446614.9331 | -3148741.1777 | -3084177.4884 | -3005427.8216 | -3124565.6371 | -2825642.5002 | -1835605.826 | -1598855.3565 | -1608918.7604 | -1642836.4184 | -1627110.4309 | -1655590.8053 | -1647637.1305 | -616291.361 | -463123.8119 | -454493.8495 | -462024.6432 | -461082.7018 | -351443.7157 | -351417.4195
Transmission Line
NETREVENUE - Net Revenue $
MEAN | -23967180.0451 | -19637176.0663 | -20128387.8497 | -6237959.8183 | -2704601.2089 | -2163707.8544 | -3073408.086 | -3718999.3652 | -5556485.162 | -5746396.1034 | -7807725.6297 | -8163407.5209 | -8564742.6079 | -9127508.3449 | -9415979.3345 | -10355871.497 | -13628145.4821 | -15024867.7627 | -14275216.3922 | -15526765.1588
P5 | -30748529.6658 | -24823968.131 | -25609535.1417 | -8559853.4787 | -4065450.2668 | -2908890.4233 | -4482702.1916 | -5031085.3449 | -7726210.3065 | -7483296.6301 | -9935215.2546 | -10190006.2312 | -10714579.7194 | -11435891.6934 | -11569035.5585 | -12981897.652 | -15780698.2332 | -17590403.6954 | -16668067.0537 | -17810529.755
P95 | -19181456.4983 | -14806385.7686 | -15455781.5072 | -4149747.4567 | -1602152.3664 | -1278170.2153 | -2067277.7591 | -2464403.114 | -3381196.749 | -4052485.4902 | -5534943.3912 | -6335572.8167 | -6578042.2651 | -7239753.1222 | -7347724.8341 | -7993045.9234 | -11691057.853 | -12420760.0953 | -12081396.3213 | -13540120.8388
Wind Asset
15598: New 2022JAN IRP Solar - A #1
NETPOS - Net Position (MWh)
MEAN |  |  |  | 166078.8748 | 165998.1885 | 165914.3756 | 165778.2819 | 164791.5058 | 165229.7096 | 171295.6009 | 170536.511 | 169751.7002 | 169144.0145 | 169723.4336 | 167884.737 | 166751.3961 | 165697.8743 | 165101.6676 | 164224.1367 | 172696.1944
P5 |  |  |  | 86846.2419 | 83410.8331 | 85516.44 | 82349.0351 | 85117.5314 | 87281.3261 | 89695.4537 | 87357.4128 | 83962.9784 | 89027.1398 | 93453.8666 | 87841.8445 | 86863.8292 | 83701.9132 | 82176.779 | 86887.761 | 87327.1596
P95 |  |  |  | 220178.7751 | 223281.6279 | 220383.2103 | 221256.8679 | 221430.3182 | 220496.792 | 225326.9285 | 225899.7486 | 224291.4257 | 222029.403 | 227353.1533 | 223355.8152 | 216569.5559 | 224192.9487 | 217322.2633 | 218020.4909 | 231025.5229
NETREVENUE - Net Revenue $
MEAN |  | -145.4357 | -149.0183 | 2880625.7664 | 2791388.1911 | 2645828.499 | 2505381.6179 | 2373675.279 | 2274762.4422 | 2350189.0236 | 2390112.0468 | 2376396.702 | 2406113.2929 | 2420344.9787 | 2420202.4834 | 2426487.9035 | 2381600.9322 | 2435157.3473 | 2436721.8573 | 2556897.7254
P5 |  | -145.4357 | -149.0183 | 1004470.9921 | 968074.8245 | 1221204.783 | 1104613.8918 | 1083528.4076 | 801325.6885 | 853939.8374 | 888682.3025 | 1099058.7556 | 1062799.7011 | 1116226.2352 | 981889.3746 | 1003826.7707 | 1157649.0642 | 1052958.4673 | 1069282.1758 | 1144080.7792
P95 |  | -145.4357 | -149.0183 | 4788060.8238 | 4557993.5596 | 3933018.1414 | 4150809.9454 | 3852514.1638 | 4166973.4008 | 3889140.8699 | 3916243.0967 | 3725509.6065 | 3730716.9074 | 3915991.5905 | 3788575.6842 | 3667894.7453 | 3596225.5467 | 3975243.4042 | 3838018.4267 | 3951656.1671
15598: New 2022JAN IRP Solar - A #2
NETPOS - Net Position (MWh)
MEAN |  |  |  | 166078.8748 | 165998.1885 | 165914.3756 | 165778.2819 | 164791.5058 | 165229.7096 | 171295.6009 | 170536.511 | 169751.7002 | 169144.0145 | 169723.4336 | 167884.737 | 166751.3961 | 165697.8743 | 165101.6676 | 164224.1367 | 172696.1944
P5 |  |  |  | 86846.2419 | 83410.8331 | 85516.44 | 82349.0351 | 85117.5314 | 87281.3261 | 89695.4537 | 87357.4128 | 83962.9784 | 89027.1398 | 93453.8666 | 87841.8445 | 86863.8292 | 83701.9132 | 82176.779 | 86887.761 | 87327.1596
P95 |  |  |  | 220178.7751 | 223281.6279 | 220383.2103 | 221256.8679 | 221430.3182 | 220496.792 | 225326.9285 | 225899.7486 | 224291.4257 | 222029.403 | 227353.1533 | 223355.8152 | 216569.5559 | 224192.9487 | 217322.2633 | 218020.4909 | 231025.5229
NETREVENUE - Net Revenue $
MEAN |  | -145.4357 | -149.0183 | 2880625.7664 | 2791388.1911 | 2645828.499 | 2505381.6179 | 2373675.279 | 2274762.4422 | 2350189.0236 | 2390112.0468 | 2376396.702 | 2406113.2929 | 2420344.9787 | 2420202.4834 | 2426487.9035 | 2381600.9322 | 2435157.3473 | 2436721.8573 | 2556897.7254
P5 |  | -145.4357 | -149.0183 | 1004470.9921 | 968074.8245 | 1221204.783 | 1104613.8918 | 1083528.4076 | 801325.6885 | 853939.8374 | 888682.3025 | 1099058.7556 | 1062799.7011 | 1116226.2352 | 981889.3746 | 1003826.7707 | 1157649.0642 | 1052958.4673 | 1069282.1758 | 1144080.7792
P95 |  | -145.4357 | -149.0183 | 4788060.8238 | 4557993.5596 | 3933018.1414 | 4150809.9454 | 3852514.1638 | 4166973.4008 | 3889140.8699 | 3916243.0967 | 3725509.6065 | 3730716.9074 | 3915991.5905 | 3788575.6842 | 3667894.7453 | 3596225.5467 | 3975243.4042 | 3838018.4267 | 3951656.1671
15598: New 2037JAN IRP Wind - GF #1
NETPOS - Net Position (MWh)
MEAN | [18 empty] | 214773.8952 | 215257.8132
P5 | [18 empty] | 186279.6903 | 194811.9712
P95 | [18 empty] | 241498.6575 | 237020.4249
NETREVENUE - Net Revenue $
MEAN |  | -158.902 | -164.7506 | -170.8275 | -181.706 | -188.5077 | -195.1449 | -201.8955 | -209.9895 | -216.1145 | -222.7344 | -228.1177 | -234.8468 | -241.7887 | -248.4763 | -254.3884 | -261.0904 | -268.6235 | 3432626.3747 | 3479217.5969
P5 |  | -158.902 | -164.7506 | -170.8275 | -181.706 | -188.5077 | -195.1449 | -201.8955 | -209.9895 | -216.1145 | -222.7344 | -228.1177 | -234.8468 | -241.7887 | -248.4763 | -254.3884 | -261.0904 | -268.6235 | 2343422.5835 | 2201053.7878
P95 |  | -158.902 | -164.7506 | -170.8275 | -181.706 | -188.5077 | -195.1449 | -201.8955 | -209.9895 | -216.1145 | -222.7344 | -228.1177 | -234.8468 | -241.7887 | -248.4763 | -254.3884 | -261.0904 | -268.6235 | 4932295.2282 | 4937199.4349
15598: New 2045JAN IRP Wind - GF #1
NETPOS - Net Position (MWh)
MEAN
P5
P95
NETREVENUE - Net Revenue $
MEAN |  | -158.902 | -164.7506 | -170.8275 | -181.706 | -188.5077 | -195.1449 | -201.8955 | -209.9895 | -216.1145 | -222.7344 | -228.1177 | -234.8468 | -241.7887 | -248.4763 | -254.3884 | -261.0904 | -268.6235 | -275.9239 | -284.2623
P5 |  | -158.902 | -164.7506 | -170.8275 | -181.706 | -188.5077 | -195.1449 | -201.8955 | -209.9895 | -216.1145 | -222.7344 | -228.1177 | -234.8468 | -241.7887 | -248.4763 | -254.3884 | -261.0904 | -268.6235 | -275.9239 | -284.2623
P95 |  | -158.902 | -164.7506 | -170.8275 | -181.706 | -188.5077 | -195.1449 | -201.8955 | -209.9895 | -216.1145 | -222.7344 | -228.1177 | -234.8468 | -241.7887 | -248.4763 | -254.3884 | -261.0904 | -268.6235 | -275.9239 | -284.2623
IRP 2018 71 Ranch Wind
NETPOS - Net Position (MWh)
MEAN | 6362.5464 | 6417.5454 | 6390.2959 | 6426.1844 | 6408.2831 | 6400.4102 | 6394.8626 | 6392.2296 | 6388.3272 | 6389.2033 | 6381.6853 | 6399.8057 | 6379.0683 | 6428.8953 | 6398.9655 | 6393.6042 | 6394.6108 | 6425.9951 | 6400.8462 | 6395.7996
P5 | 5854.0201 | 5912.8241 | 5873.986 | 5966.2403 | 5886.2517 | 5922.4469 | 5913.2563 | 5806.0162 | 5832.6029 | 5849.2837 | 5859.1104 | 5768.3666 | 5839.0299 | 5952.0259 | 5901.145 | 5896.5398 | 5761.516 | 5924.349 | 5839.3324 | 5929.8826
P95 | 6935.3675 | 6860.9021 | 6906.0852 | 6888.9009 | 6954.5584 | 6882.8482 | 6915.8824 | 6836.0847 | 6837.5873 | 6951.0077 | 7155.7417 | 6930.9221 | 6957.4194 | 6936.9638 | 6929.6499 | 6929.7836 | 7020.5863 | 6878.7838 | 6928.1797 | 6915.5488
NETREVENUE - Net Revenue $
MEAN | -242668.8102 | -226174.8871 | -222631.2539 | -229474.3158 | -230592.0513 | -235595.8116 | -240392.0476 | -245445.0475 | -251392.7371 | -250654.7017 | -249178.4757 | -248701.1226 | -247150.5537 | -247838.1245 | -245832.4767 | -244689.0487 | -244679.3692 | -244599.246 | -242555.2546 | -241623.2564
P5 | -283162.1197 | -279595.7859 | -275460.2046 | -293472.7151 | -286757.749 | -275921.5983 | -291837.2482 | -287241.4133 | -294487.9005 | -291113.0481 | -296348.7971 | -294828.3371 | -291581.4478 | -294549.9006 | -285580.1025 | -291626.5543 | -285068.4418 | -289579.1453 | -281826.0962 | -280735.8671
P95 | -204488.2492 | -174182.4827 | -165884.156 | -156182.2448 | -170909.1545 | -188010.4094 | -197314.572 | -189832.2107 | -189783.0603 | -198790.3107 | -190363.2432 | -200148.2417 | -197416.4392 | -189041.1755 | -205812.4017 | -198868.2149 | -197113.8494 | -200001.365 | -200756.0785 | -198297.9935
IRP 2018 Big Timber Wind
NETPOS - Net Position (MWh)
MEAN | 51201.9375 | 51552.0285 | 51370.2056 | 51590.5062 | 51384.5054 | 51602.6252 | 51330.7534 | 51451.7936 | 51345.914 | 51406.6886 | 51595.873 | 51332.2699 | 51331.1766 | 51701.464 | 51479.8067 | 51482.1463 | 51512.2337 | 51562.1275 | 51283.0812 | 51465.1547
P5 | 46612.2737 | 47033.9851 | 47228.6398 | 47534.385 | 47365.4744 | 47683.3736 | 47847.5242 | 47712.9867 | 47454.3069 | 47236.6008 | 46741.7307 | 46570.1387 | 47235.7414 | 47985.3362 | 47497.5772 | 47132.6964 | 47510.9821 | 47471.8055 | 47033.994 | 47398.5609
P95 | 57005.7691 | 55746.9988 | 55181.8214 | 55884.1723 | 55614.1862 | 56282.114 | 56254.8057 | 55237.3921 | 55356.4441 | 55457.8612 | 56471.1138 | 55926.3719 | 55890.9544 | 55702.0687 | 55821.6938 | 55849.5875 | 55932.9007 | 56027.4151 | 55763.1781 | 56016.635
NETREVENUE - Net Revenue $
MEAN | -1507725.4414 | -1380593.3119 | -1361190.2566 | -1406772.0037 | -1413649.4811 | -1460141.5473 | -1496261.096 | -1538813.2396 | -1582303.7968 | -1578580.343 | -1574687.0065 | -1558984.6699 | -1549227.0387 | -1552746.0126 | -1543739.6093 | -1533492.7517 | -1533110.4946 | -1524408.358 | -1511490.0498 | -1512921.2906
P5 | -1873565.0159 | -1783665.8653 | -1773742.2013 | -1892209.7447 | -1776567.8425 | -1858742.3921 | -1863965.9329 | -1857355.234 | -1927297.2977 | -1871760.5188 | -1897077.879 | -1876663.1404 | -1820203.8675 | -1946010.9666 | -1833936.6409 | -1832930.8972 | -1830986.1716 | -1857755.329 | -1782788.477 | -1846906.8192
P95 | -1192952.3906 | -1004903.1164 | -897939.4155 | -870406.8703 | -964828.7369 | -1118959.8247 | -1137579.2432 | -1121566.2467 | -1047421.675 | -1199186.4783 | -1166967.0337 | -1171589.3605 | -1120928.5499 | -1081614.1549 | -1216918.9205 | -1207970.4142 | -1172493.296 | -1190864.1505 | -1175925.0855 | -1203603.4902
IRP 2018 Crazy Mountain
NETPOS - Net Position (MWh)
MEAN |  | 156473.4362 | 155650.3113 | 155922.3726 | 155138.741 | 156509.6665 | 154708.9003 | 154735.37 | 155535.3844 | 155714.8407 | 155275.4141 | 155456.483 | 155159.5371 | 156975.6059 | 155631.6365 | 154989.0085 | 155635.8462 | 156547.5306 | 154915.118 | 155161.1426
P5 |  | 144548.8752 | 142468.8582 | 142833.1726 | 142417.9913 | 142788.3734 | 140636.7312 | 139561.7475 | 142332.3417 | 142161.0129 | 140339.7023 | 143099.3411 | 141376.2901 | 143196.3405 | 140819.8478 | 143909.0438 | 141124.8816 | 142307.0151 | 142361.8798 | 142677.1352
P95 |  | 170326.9781 | 170729.5526 | 168842.5499 | 168504.671 | 171727.2784 | 169193.5511 | 168991.9596 | 172253.5794 | 173107.7222 | 173039.5258 | 170190.5563 | 172020.6625 | 172496.4125 | 167969.1518 | 170180.6765 | 170076.7292 | 171267.2104 | 169630.4709 | 167876.9979
NETREVENUE - Net Revenue $
MEAN |  | -2913978.12 | -2841872.1294 | -2977076.6601 | -3015217.1011 | -3171000.2098 | -3249479.2626 | -3372771.8627 | -3525067.2025 | -3505935.8719 | -3463981.0864 | -3451273.5651 | -3433946.1515 | -3436892.0327 | -3396413.0915 | -3358001.7785 | -3365735.9721 | -3348096.0935 | -3303911.9915 | -3287632.8326
P5 |  | -4120240.3213 | -4114759.5213 | -4415503.4132 | -4166302.519 | -4235021.8283 | -4342986.3306 | -4397538.4544 | -4502959.727 | -4417953.2709 | -4569838.9315 | -4402612.9743 | -4375922.2869 | -4517908.5755 | -4330991.2349 | -4210037.6156 | -4364536.0288 | -4296937.4599 | -4266347.0133 | -4237646.2827
P95 |  | -1648018.2119 | -1444364.135 | -1367302.0347 | -1678315.8337 | -2006689.4742 | -2076193.316 | -2043979.2799 | -1859039.5125 | -2372712.9735 | -2177333.896 | -2370255.8961 | -2211769.5575 | -2105793.8546 | -2510662.8089 | -2315608.5322 | -2270063.8548 | -2352200.2503 | -2395840.5653 | -2361312.7388
IRP 2018 DA Wind
NETPOS - Net Position (MWh)
MEAN | 6362.5464 | 6417.5454 | 6390.2959 | 6426.1844 | 6408.2831 | 6400.4102 | 6394.8626 | 6392.2296 | 6388.3272 | 6389.2033 | 6381.6853 | 6399.8057 | 6379.0683 | 6428.8953 | 6398.9655 | 6393.6042 | 6394.6108 | 6425.9951 | 6400.8462 | 6395.7996
P5 | 5854.0201 | 5912.8241 | 5873.986 | 5966.2403 | 5886.2517 | 5922.4469 | 5913.2563 | 5806.0162 | 5832.6029 | 5849.2837 | 5859.1104 | 5768.3666 | 5839.0299 | 5952.0259 | 5901.145 | 5896.5398 | 5761.516 | 5924.349 | 5839.3324 | 5929.8826
P95 | 6935.3675 | 6860.9021 | 6906.0852 | 6888.9009 | 6954.5584 | 6882.8482 | 6915.8824 | 6836.0847 | 6837.5873 | 6951.0077 | 7155.7417 | 6930.9221 | 6957.4194 | 6936.9638 | 6929.6499 | 6929.7836 | 7020.5863 | 6878.7838 | 6928.1797 | 6915.5488
NETREVENUE - Net Revenue $
MEAN | -242668.8102 | -226174.8871 | -222631.2539 | -229474.3158 | -230592.0513 | -235595.8116 | -240392.0476 | -245445.0475 | -251392.7371 | -250654.7017 | -249178.4757 | -248701.1226 | -247150.5537 | -247838.1245 | -245832.4767 | -244689.0487 | -244679.3692 | -244599.246 | -242555.2546 | -241623.2564
P5 | -283162.1197 | -279595.7859 | -275460.2046 | -293472.7151 | -286757.749 | -275921.5983 | -291837.2482 | -287241.4133 | -294487.9005 | -291113.0481 | -296348.7971 | -294828.3371 | -291581.4478 | -294549.9006 | -285580.1025 | -291626.5543 | -285068.4418 | -289579.1453 | -281826.0962 | -280735.8671
P95 | -204488.2492 | -174182.4827 | -165884.156 | -156182.2448 | -170909.1545 | -188010.4094 | -197314.572 | -189832.2107 | -189783.0603 | -198790.3107 | -190363.2432 | -200148.2417 | -197416.4392 | -189041.1755 | -205812.4017 | -198868.2149 | -197113.8494 | -200001.365 | -200756.0785 | -198297.9935
IRP 2018 Fairfield
NETPOS - Net Position (MWh)
MEAN | 17157.306 | 17341.5294 | 17263.7706 | 17311.7377 | 17197.0769 | 17370.0105 | 17219.5278 | 17266.1341 | 17237.5562 | 17231.4574 | 17269.7481 | 17195.1743 | 17220.6268 | 17404.9509 | 17279.4079
P5 | 15478.9957 | 15675.2885 | 15558.9599 | 15819.9079 | 15499.0118 | 15676.6074 | 15401.9385 | 15768.7254 | 15162.6709 | 15478.3683 | 15368.8341 | 14415.2945 | 15051.1372 | 15553.8122 | 15602.5641
P95 | 18744.5838 | 18878.2169 | 18701.8242 | 19023.2354 | 18936.9486 | 19100.9041 | 18988.4497 | 19032.4952 | 18686.3467 | 18816.1009 | 19165.398 | 19036.7717 | 19437.2882 | 19329.1695 | 18855.5016
NETREVENUE - Net Revenue $
MEAN | -802912.1533 | -761961.5562 | -752741.8796 | -766993.9062 | -766830.763 | -788677.1202 | -795821.3993 | -811345.2807 | -826670.4363 | -823651.4978 | -821776.8773 | -816631.8607 | -814381.3439 | -820781.3045 | -813598.724
P5 | -918403.3981 | -927134.5341 | -924794.6203 | -911399.2789 | -911043.1542 | -924120.1747 | -926008.3748 | -936366.0535 | -963902.3943 | -950233.9108 | -939318.8382 | -968789.0631 | -956496.1133 | -971982.5392 | -930690.6713
P95 | -682689.4384 | -631089.3515 | -591989.4853 | -579138.3587 | -597190.7656 | -657703.668 | -657718.6632 | -679811.9514 | -641479.6565 | -671633.9022 | -660054.3145 | -636234.0299 | -662112.3066 | -629405.0685 | -684930.4434
IRP 2018 Gordon Butte
NETPOS - Net Position (MWh)
MEAN | 22288.1063 | 22484.376 | 22401.398 | 22441.05 | 22341.9172 | 22504.5129 | 22339.5099 | 22391.2436 | 22353.3802 | 22371.6599 | 22428.4095 | 22330.7912 | 22349.0005 | 22539.7955 | 22431.8504 | 22392.7715 | 22424.4032 | 6780.2404
P5 | 20237.6436 | 20901.8163 | 20691.1819 | 21006.9695 | 20454.4877 | 20909.0355 | 20653.3802 | 20618.5472 | 20467.9126 | 20662.6608 | 20355.4776 | 19948.2754 | 20069.5081 | 20638.1988 | 20845.1922 | 20626.4425 | 20564.7632 | 6079.2199
P95 | 24228.2398 | 24212.5208 | 24117.7501 | 24348.013 | 24066.6134 | 24345.6539 | 24368.4162 | 24526.3423 | 24189.6036 | 24308.6049 | 24494.2176 | 24362.06 | 24537.8649 | 24864.4161 | 24394.7653 | 24273.9673 | 24140.2202 | 7629.8989
NETREVENUE - Net Revenue $
MEAN | -1180821.3894 | -1126998.2717 | -1116337.2728 | -1136163.8053 | -1136994.5996 | -1163580.9752 | -1173353.1622 | -1193128.8133 | -1211894.2644 | -1210338.8246 | -1209030.624 | -1200677.5811 | -1197730.3788 | -1204784.8759 | -1197385.5052 | -1190600.9226 | -1190910.5715 | -353575.0454
P5 | -1340766.975 | -1325761.1502 | -1321377.3547 | -1360808.7893 | -1336115.5709 | -1357414.1716 | -1378023.5538 | -1358187.7798 | -1377108.2029 | -1363075.1077 | -1370943.9979 | -1378685.8568 | -1379340.0624 | -1393086.755 | -1369675.3411 | -1339259.1294 | -1325208.4528 | -425416.4424
P95 | -1015423.1153 | -949984.1363 | -909421.4539 | -892852.8692 | -933324.0288 | -981286.2331 | -1000904.904 | -1016081.7317 | -965097.0913 | -1010241.4932 | -988111.0359 | -979222.1812 | -1003752.4687 | -970744.1115 | -1055377.4482 | -1035130.2212 | -1048024.3697 | -282501.4731
IRP 2018 Greenfield
NETPOS - Net Position (MWh)
MEAN | 44011.3105 | 44187.8268 | 44089.7149 | 44206.8441 | 43943.7355 | 44292.8651 | 44086.602 | 44167.8423 | 44042.706 | 43936.7646 | 44277.4063 | 44118.2705 | 44093.4784 | 44204.626 | 44155.6465 | 44083.8736 | 44182.7172 | 44087.184 | 43968.8327 | 44134.3432
P5 | 39527.0011 | 39944.461 | 39142.8561 | 40525.877 | 39367.7697 | 40319.3444 | 40262.2024 | 40272.2211 | 39654.3605 | 39325.2972 | 39514.1311 | 38031.7125 | 39865.4786 | 39859.9025 | 40443.872 | 39857.3934 | 39899.026 | 39882.0781 | 39291.1182 | 40314.6973
P95 | 48969.3174 | 48517.3289 | 47917.0199 | 48613.4034 | 48233.667 | 48296.3172 | 48189.5826 | 48859.1572 | 48084.6612 | 48201.2164 | 48870.278 | 48628.32 | 48430.1286 | 49302.5545 | 48579.2835 | 48040.2701 | 48552.4113 | 48237.5078 | 49026.4829 | 48460.8111
NETREVENUE - Net Revenue $
MEAN | -1686328.5822 | -1565413.602 | -1549320.8383 | -1584539.1273 | -1589996.6755 | -1638121.0966 | -1668671.8415 | -1705410.9504 | -1741383.9431 | -1732500.2672 | -1737726.9905 | -1725995.4607 | -1717523.9889 | -1715537.5166 | -1711581.6078 | -1699784.6563 | -1701504.1509 | -1691366.0549 | -1683102.0748 | -1683681.2889
P5 | -2018246.1643 | -1923603.0811 | -1923317.8564 | -1998638.8944 | -1914745.0451 | -2013649.5018 | -2018607.2453 | -2043975.974 | -2060753.5068 | -2033071.9614 | -2053359.5346 | -2061846.7951 | -2015449.7558 | -2080220.768 | -1982065.6545 | -1985771.2647 | -1963632.4511 | -2061027.2548 | -1945437.4435 | -1973243.0038
P95 | -1360249.8617 | -1228229.8583 | -1161749.2486 | -1115948.1608 | -1210495.3233 | -1307104.8732 | -1334808.4583 | -1394065.2144 | -1319010.9515 | -1373342.8839 | -1360844.4519 | -1345029.4147 | -1330519.7416 | -1314837.1007 | -1458283.1527 | -1410650.2425 | -1375161.5624 | -1394053.3472 | -1358669.0589 | -1379857.9376
IRP 2018 Judith Gap
NETPOS - Net Position (MWh)
MEAN | 274007.9638 | 276132.2113 | 275092.1042 | 275712.2326 | 274485.2934 | 276660.8309 | 274988.4929 | 275727.4548
P5 | 247482.2638 | 255856.9007 | 245927.408 | 254508.3625 | 245725.6711 | 253815.0135 | 251301.568 | 252126.0482
P95 | 300371.4925 | 297398.1356 | 297029.9507 | 300738.4192 | 295352.8942 | 299704.5796 | 300767.9911 | 304009.3601
NETREVENUE - Net Revenue $
MEAN | -1625006.621 | -856771.9042 | -762875.5619 | -977890.466 | -1049485.1015 | -1283049.462 | -1494568.3095 | -1708728.298
P5 | -3168947.9625 | -2931668.3027 | -2817058.0334 | -3428828.8881 | -2923321.8137 | -3275157.2389 | -3405892.2925 | -3243069.044
P95 | -41509.1683 | 1297748.0685 | 1883976.5365 | 1928637.9292 | 1272750.4924 | 627012.1294 | 428023.7509 | 445377.2729
IRP 2018 Musselshell 1
NETPOS - Net Position (MWh)
MEAN | 14651.7617 | 14865.5678 | 14739.3136 | 14798.7275 | 14693.4057 | 14889.3639 | 14733.4548 | 14773.6948 | 14730.9495 | 14761.6983 | 14753.7738 | 14690.8719 | 14723.6422 | 14895.3655 | 14760.7884 | 14721.1283 | 14744.1013 | 4836.043
P5 | 13052.2955 | 13647.5671 | 13293.4123 | 13446.2296 | 12922.4287 | 13411.8477 | 13173.1689 | 13451.359 | 13217.8104 | 13296.5198 | 13124.7896 | 12700.3123 | 12942.5869 | 13408.581 | 13612.2679 | 13262.5761 | 13344.1381 | 4146.8376
P95 | 16102.8843 | 16160.2554 | 16036.0993 | 16521.7079 | 16111.5473 | 16471.5561 | 16333.3285 | 16392.6036 | 16087.1078 | 16130.8308 | 16572.136 | 16231.9029 | 16471.9915 | 16276.5631 | 16201.1701 | 16333.0306 | 16175.568 | 5573.8269
NETREVENUE - Net Revenue $
MEAN | -781824.5854 | -751078.2323 | -739513.418 | -752784.742 | -751480.18 | -773291.5105 | -777237.7694 | -790178.8345 | -802322.2215 | -801871.9005 | -798340.036 | -792765.8806 | -791745.2243 | -798924.0962 | -791142.2007 | -785501.3585 | -786199.4272 | -256544.4214
P5 | -905157.1548 | -892343.7212 | -867139.8161 | -888059.4623 | -877656.6012 | -892220.3807 | -909482.4652 | -903159.1125 | -925610.2732 | -918214.5308 | -922958.1816 | -914448.103 | -915542.2933 | -919411.5181 | -912871.9669 | -887679.1007 | -900352.6207 | -312093.6417
P95 | -659637.3591 | -635777.2577 | -588962.4497 | -589599.8835 | -604092.5989 | -651179.4199 | -644636.8983 | -680048.232 | -635980.1384 | -664460.073 | -646405.2162 | -637331.8866 | -656452.1998 | -631948.3275 | -683155.5684 | -684710.4431 | -662539.3476 | -205372.9017
IRP 2018 Musselshell 2
NETPOS - Net Position (MWh)
MEAN | 16985.4476 | 17130.3467 | 17090.5604 | 17142.5429 | 17027.3729 | 17161.15 | 17069.4814 | 17108.887 | 17077.2582 | 17023.0705 | 17100.4548 | 17032.9715 | 17064.181 | 17173.0054 | 17112.9187 | 17064.1954 | 17089.7432 | 5364.1641
P5 | 15273.8475 | 15821.3696 | 15530.6259 | 15660.5436 | 15025.4502 | 15502.2079 | 15606.1963 | 15600.5905 | 15367.5031 | 15364.201 | 15357.2442 | 14878.6909 | 15182.2099 | 15487.6979 | 15864.486 | 15579.4978 | 15599.1293 | 4668.1
P95 | 18744.1048 | 18523.1286 | 18451.0344 | 18986.8371 | 18604.2832 | 18793.2663 | 18650.854 | 18898.4983 | 18541.4302 | 18531.1376 | 18868.9744 | 18800.3036 | 18966.1693 | 18551.5796 | 18689.3041 | 18757.9883 | 18537.0629 | 6115.776
NETREVENUE - Net Revenue $
MEAN | -905487.3048 | -864331.4146 | -856175.5286 | -870458.3114 | -869890.4921 | -890186.8537 | -899317.3609 | -914073.8144 | -928762.2886 | -923312.352 | -923884.5512 | -917682.0669 | -916343.7667 | -919585.2766 | -915577.8057 | -909316.3865 | -909873.2287 | -284537.9631
P5 | -1037855.1943 | -1011445.7628 | -994421.6398 | -1029848.7725 | -1009878.1905 | -1031253.6245 | -1051867.6653 | -1045242.2195 | -1064751.9922 | -1047308.8891 | -1053190.083 | -1052578.7596 | -1066873.8238 | -1048784.207 | -1038777.8193 | -1029205.6492 | -1041611.797 | -341313.4432
P95 | -764449.3957 | -734678.8187 | -683711.4449 | -693333.4078 | -695107.9604 | -747421.0929 | -751240.7647 | -774109.0731 | -730216.6082 | -783720.1059 | -746127.1482 | -742824.8455 | -757913.4615 | -742797.9231 | -792898.4696 | -785597.6111 | -769607.0703 | -229628.5401
IRP 2018 Oversight Wind
NETPOS - Net Position (MWh)
MEAN | 6362.5464 | 6417.5454 | 6390.2959 | 6426.1844 | 6408.2831 | 6400.4102 | 6394.8626 | 6392.2296 | 6388.3272 | 6389.2033 | 6381.6853 | 6399.8057 | 6379.0683 | 6428.8953 | 6398.9655 | 6393.6042 | 6394.6108 | 6425.9951 | 6400.8462 | 6395.7996
P5 | 5854.0201 | 5912.8241 | 5873.986 | 5966.2403 | 5886.2517 | 5922.4469 | 5913.2563 | 5806.0162 | 5832.6029 | 5849.2837 | 5859.1104 | 5768.3666 | 5839.0299 | 5952.0259 | 5901.145 | 5896.5398 | 5761.516 | 5924.349 | 5839.3324 | 5929.8826
P95 | 6935.3675 | 6860.9021 | 6906.0852 | 6888.9009 | 6954.5584 | 6882.8482 | 6915.8824 | 6836.0847 | 6837.5873 | 6951.0077 | 7155.7417 | 6930.9221 | 6957.4194 | 6936.9638 | 6929.6499 | 6929.7836 | 7020.5863 | 6878.7838 | 6928.1797 | 6915.5488
NETREVENUE - Net Revenue $
MEAN | -242668.8102 | -226174.8871 | -222631.2539 | -229474.3158 | -230592.0513 | -235595.8116 | -240392.0476 | -245445.0475 | -251392.7371 | -250654.7017 | -249178.4757 | -248701.1226 | -247150.5537 | -247838.1245 | -245832.4767 | -244689.0487 | -244679.3692 | -244599.246 | -242555.2546 | -241623.2564
P5 | -283162.1197 | -279595.7859 | -275460.2046 | -293472.7151 | -286757.749 | -275921.5983 | -291837.2482 | -287241.4133 | -294487.9005 | -291113.0481 | -296348.7971 | -294828.3371 | -291581.4478 | -294549.9006 | -285580.1025 | -291626.5543 | -285068.4418 | -289579.1453 | -281826.0962 | -280735.8671
P95 | -204488.2492 | -174182.4827 | -165884.156 | -156182.2448 | -170909.1545 | -188010.4094 | -197314.572 | -189832.2107 | -189783.0603 | -198790.3107 | -190363.2432 | -200148.2417 | -197416.4392 | -189041.1755 | -205812.4017 | -198868.2149 | -197113.8494 | -200001.365 | -200756.0785 | -198297.9935
IRP 2018 South Peak Wind 80 MW
NETPOS - Net Position (MWh)
MEAN | 21756.5176 | 177080.3405 | 175776.2928 | 176594.5753 | 175324.3488 | 177161.8246 | 175785.284 | 176098.3967 | 175606.8227 | 175912.951 | 176292.1107 | 175617.9505 | 175743.136 | 177101.503 | 176445.952 | 154100.5396
P5 | 18435.0468 | 164554.2675 | 161540.8609 | 165315.897 | 161226.906 | 165706.3458 | 163000.6719 | 162413.3593 | 163442.7491 | 161441.9612 | 161725.2789 | 157332.0763 | 162498.2731 | 163377.9612 | 165295.8484 | 141522.7516
P95 | 25676.7299 | 191666.6464 | 186644.2371 | 192343.9703 | 188431.1692 | 190213.9585 | 193283.1028 | 190440.1487 | 189143.2586 | 190757.9192 | 191807.5994 | 193083.466 | 191722.463 | 194737.4424 | 192701.6051 | 168852.7533
NETREVENUE - Net Revenue $
MEAN | -21280.7691 | -577396.9872 | -530308.2982 | -673880.0604 | -712274.0746 | -860937.6235 | -1003499.2172 | -1139945.2537 | -1291687.2457 | -1281360.8871 | -1245401.9906 | -1217434.1311 | -1187769.8175 | -1169809.6977 | -1147834.4896 | -1130349.8535
P5 | -167723.7674 | -1892309.1825 | -1865887.5903 | -2259613.442 | -1907635.3834 | -2074787.3736 | -2185569.1613 | -2210884.7268 | -2379658.5266 | -2231149.5682 | -2185465.9425 | -2238651.2271 | -2037141.7632 | -2269479.6038 | -2106668.8123 | -1948888.8254
P95 | 155955.4074 | 844556.121 | 1114181.233 | 1181631.2173 | 808128.0981 | 393353.1081 | 241769.2493 | 258667.7978 | 402412.2945 | -145903.7592 | 98927.1095 | -28980.4152 | 235770.9998 | 567920.1597 | -141191.1639 | -118870.6786
IRP 2018 Spion Kop
NETPOS - Net Position (MWh)
MEAN | 76887.3714 | 77497.3933 | 77310.1734 | 77543.5575 | 77099.5397 | 77573.7055 | 77169.2691 | 77349.4785 | 77237.8277 | 76981.3417 | 77427.4253 | 77070.1371 | 77173.4929 | 77710.4151 | 77413.8051 | 77251.8989 | 77388.4614 | 77522.0704 | 77039.3662 | 77370.1505
P5 | 69491.0242 | 70969.0132 | 70244.4764 | 71870.5631 | 70557.3818 | 70803.3366 | 70243.5234 | 70769.3261 | 69497.3382 | 70113.5233 | 69450.6915 | 67628.5478 | 69469.4072 | 70510.3743 | 71359.2807 | 70340.7458 | 70629.6341 | 71803.3 | 68488.5376 | 70259.3844
P95 | 84262.0484 | 84607.7733 | 83255.3709 | 85316.4124 | 84462.876 | 85403.8792 | 85221.7637 | 86524.2461 | 84011.971 | 85104.4035 | 85206.2052 | 85213.4935 | 85823.199 | 85394.8584 | 84750.6186 | 84772.6394 | 83881.2347 | 85498.0649 | 85393.9876 | 84675.2817
NETREVENUE - Net Revenue $
MEAN | 1239478.307 | 1464079.7209 | 1486042.1367 | 1430906.1292 | 1401705.3948 | 1344221.6026 | 1274124.7304 | 1218434.2897 | 1142076.6449 | 1149141.5896 | 1170205.094 | 1175118.0997 | 1190631.974 | 1208357.6065 | 1208867.5764 | 1223546.2411 | 1230219.6261 | 1245482.7908 | 1245298.6181 | 1257002.5101
P5 | 783831.6514 | 876054.0773 | 913776.3006 | 832250.8907 | 846196.2558 | 842214.4452 | 725077.8307 | 765361.2194 | 697208.4349 | 760600.7269 | 735448.8831 | 729932.744 | 780437.7393 | 734221.4074 | 790176.2076 | 788384.7787 | 854684.01 | 784810.7259 | 867851.6763 | 792053.3036
P95 | 1715347.862 | 2069807.7143 | 2264282.7705 | 2251031.9685 | 2126174.7898 | 1891091.512 | 1818085.7516 | 1820387.3813 | 1851606.7366 | 1712370.5437 | 1768982.1255 | 1614794.1574 | 1748044.8408 | 2020414.0404 | 1715595.2031 | 1806455.2352 | 1708762.776 | 1745184.494 | 1763037.6549 | 1860250.7546
IRP 2018 Stillwater Wind
NETPOS - Net Position (MWh)
MEAN | 159009.4721 | 159776.6533 | 159032.4422 | 159940.8515 | 158961.6703 | 159016.7796 | 158902.8282 | 159219.8497 | 159598.3194 | 158381.8556 | 158915.8094 | 158612.617 | 159138.7049 | 159813.0807 | 159725.4019 | 158684.3635 | 158898.928 | 158987.2614 | 159136.2194 | 158973.0166
P5 | 144993.4457 | 144600.75 | 142434.1719 | 145148.6423 | 142272.8129 | 144444.9857 | 140618.5025 | 143229.1234 | 142133.5421 | 142553.1638 | 142517.6438 | 143179.9441 | 143942.1342 | 145438.9954 | 142569.1829 | 141059.5303 | 142277.9458 | 145143.3585 | 144238.4918 | 141463.0458
P95 | 173851.9192 | 178101.4431 | 174715.3964 | 176260.8688 | 175368.2808 | 176492.8611 | 180354.2068 | 177362.5024 | 174827.9754 | 176857.7447 | 178296.759 | 175553.4481 | 177962.4037 | 175960.3329 | 174187.0418 | 173637.3795 | 176506.071 | 175027.6345 | 172715.9022 | 176485.73
NETREVENUE - Net Revenue $
MEAN | -3430895.0747 | -2991918.8583 | -2904325.6636 | -3045974.3199 | -3063032.18 | -3227852.6249 | -3336678.809 | -3462039.8759 | -3627564.444 | -3565173.3096 | -3549491.2698 | -3520194.2539 | -3508439.2111 | -3492509.0946 | -3483315.8934 | -3441058.1778 | -3434361.3856 | -3404618.9587 | -3384849.204 | -3369667.2034
P5 | -4499750.4292 | -4185208.8654 | -4138738.2215 | -4498222.4228 | -4233556.6847 | -4342325.4432 | -4336474.8306 | -4378567.6489 | -4552808.9997 | -4543786.589 | -4590085.3866 | -4454932.87 | -4477298.8896 | -4575933.4792 | -4418116.1397 | -4286820.2249 | -4301725.5027 | -4489017.3649 | -4241827.0914 | -4302568.2645
P95 | -2470951.0349 | -1751751.5219 | -1488918.7084 | -1403650.3955 | -1813306.5122 | -2165486.89 | -2193721.016 | -2281317.7582 | -2152647.8599 | -2513574.4591 | -2428817.9121 | -2365705.4652 | -2365760.2818 | -2046817.415 | -2471946.0392 | -2428196.7769 | -2361814.2534 | -2298148.4382 | -2395687.3863 | -2352348.1183
IRP 2018 Two Dot Wind
NETPOS - Net Position (MWh)
MEAN | 18343.0347 | 18502.6587 | 18449.6482 | 18478.3204 | 18387.858 | 18539.7909 | 18396.2319 | 18441.7549 | 18409.9382 | 18420.1553 | 18461.9113 | 18368.3512 | 18394.8721 | 18571.3279 | 18436.1532 | 18418.8051 | 18433.2938 | 18525.7116 | 18344.3852 | 18452.7693
P5 | 16348.2158 | 16709.5432 | 16646.2836 | 16894.9631 | 16592.443 | 16862.7289 | 16751.5488 | 16680.0415 | 16717.4455 | 16412.633 | 16573.3434 | 15901.7124 | 16532.1858 | 16869.4358 | 16699.4926 | 16667.1062 | 16848.8484 | 16736.8408 | 16214.2118 | 16457.2012
P95 | 20303.1375 | 20424.0572 | 20207.639 | 20485.3313 | 20378.324 | 20474.4108 | 20256.9846 | 20438.3561 | 20117.4806 | 20387.0894 | 20781.2451 | 20559.8314 | 20688.4457 | 20848.3613 | 20426.4874 | 20266.6796 | 20071.2949 | 20421.5332 | 20523.5342 | 20464.5796
NETREVENUE - Net Revenue $
MEAN | 299901.6635 | 350212.9844 | 356037.462 | 344253.3589 | 336422.3134 | 325166.4851 | 307728.0682 | 294249.9471 | 277014.0056 | 279205.187 | 284830.873 | 285490.9029 | 289438.4538 | 294891.6698 | 293467.5021 | 297154.015 | 298917.8662 | 303691.153 | 302614.9588 | 306459.5344
P5 | 185994.912 | 213138.1964 | 223081.7923 | 203980.4737 | 202183.0119 | 203778.462 | 171907.1254 | 190683.1394 | 168796.6239 | 187012.2522 | 179989.2259 | 169301.9227 | 191952.9907 | 186474.1226 | 189121.2545 | 196260.6341 | 201478.1925 | 196732.7011 | 211810.6136 | 194552.9817
P95 | 413738.1068 | 499407.3224 | 531074.2535 | 538963.7118 | 514877.7455 | 455757.5677 | 448904.6095 | 452108.3823 | 446535.2198 | 406126.7684 | 427630.5797 | 401603.109 | 418411.0791 | 492996.5073 | 418215.6402 | 416921.4545 | 412424.0363 | 425736.2954 | 424132.932 | 441385.5086
IRP_2018 Black Eagle Solar
NETPOS - Net Position (MWh)
MEAN | 4825.8525 | 4819.1178 | 4831.9924 | 4777.7406 | 4775.077 | 4834.7154 | 4806.1533 | 4803.235 | 4832.699 | 4817.59 | 4843.9388 | 4831.2118 | 4826.4833 | 4837.8955 | 4807.0469 | 4827.4526 | 4829.0807 | 4790.7663 | 4820.1143 | 4860.4095
P5 | 2653.3968 | 2349.0217 | 2662.7551 | 2596.7899 | 2458.4333 | 2378.1736 | 2662.4592 | 2363.3028 | 2507.7118 | 2485.0892 | 2637.9441 | 2501.9585 | 2540.333 | 2426.1723 | 2243.4122 | 2542.297 | 2415.1052 | 2481.7753 | 2637.8576 | 2755.1889
P95 | 7155.6663 | 7109.365 | 7233.7327 | 7228.3141 | 6973.6598 | 7262.4588 | 7018.8468 | 7069.5494 | 7136.0214 | 7092.3379 | 7147.1025 | 7225.1233 | 7265.5142 | 7115.0616 | 7041.5504 | 7333.3818 | 7354.9514 | 7107.8215 | 7363.5433 | 7175.2554
NETREVENUE - Net Revenue $
MEAN | -225486.247 | -218873.3041 | -216243.504 | -216396.9106 | -219127.5924 | -226623.4473 | -228349.9937 | -232121.0406 | -236915.167 | -237199.1602 | -236507.2039 | -236364.6535 | -235274.9925 | -235688.0608 | -233942.9821 | -234003.9567 | -234071.5127 | -230830.3307 | -232976.6116 | -234134.7217
P5 | -339099.192 | -350362.2515 | -337172.2739 | -344933.5244 | -328887.3997 | -352405.3208 | -335554.0335 | -358660.901 | -356840.0287 | -365002.9261 | -362863.108 | -365108.6366 | -363343.2429 | -360748.5613 | -346353.3045 | -364874.4526 | -345999.3325 | -342118.0857 | -346225.8667 | -348828.2487
P95 | -118076.5996 | -100187.6193 | -118549.8364 | -104403.0227 | -107884.4319 | -110847.607 | -125788.9918 | -113744.6334 | -123815.6062 | -123930.476 | -128248.0877 | -120491.6731 | -116971.753 | -122339.2782 | -107724.0007 | -123656.4431 | -115618.043 | -112820.4908 | -125596.6113 | -119800.4623
IRP_2018 Energy of Utah MTSUN
NETPOS - Net Position (MWh)
MEAN | 4669.8776 | 150188.5992 | 150422.7255 | 149886.9737 | 149877.8621 | 150264.2298 | 149715.085 | 149655.9028 | 150457.522 | 150265.1709 | 149838.1118 | 149674.0961 | 149700.4715 | 151019.1614 | 149696.6588 | 145116.7771
P5 | 2898.0209 | 67030.565 | 65075.9183 | 69178.4074 | 69846.8724 | 68258.5822 | 65657.526 | 66726.9185 | 71952.4027 | 72401.4552 | 68802.007 | 71516.6931 | 69885.5135 | 69855.6969 | 63459.3566 | 66682.6231
P95 | 7159.694 | 200509.0231 | 200889.4677 | 200488.2339 | 198901.5515 | 198664.199 | 200097.7979 | 197649.6248 | 200167.2786 | 198902.2799 | 198965.1035 | 198743.044 | 198161.7211 | 200629.9404 | 198212.8341 | 196223.5248
NETREVENUE - Net Revenue $
MEAN | -10628.6999 | -751301.9124 | -684759.2811 | -731658.3495 | -862571.1267 | -1010844.9729 | -1129791.091 | -1255590.6441 | -1362967.1959 | -1374828.6246 | -1353557.1653 | -1362506.6415 | -1324095.7414 | -1341168.9558 | -1292129.9939 | -1254449.859
P5 | -45755.7323 | -1992260.1676 | -1802500.5751 | -1931772.7445 | -1786574.5334 | -2036957.9238 | -2281059.7429 | -2253184.3336 | -2297950.0963 | -2383243.4784 | -2380536.9141 | -2337137.2841 | -2131955.7155 | -2454369.8904 | -2195801.4663 | -2143390.6547
P95 | 22876.6933 | 273842.5555 | 519839.5158 | 753599.8404 | 165188.5532 | -174516.8843 | -167641.0239 | -80782.8154 | -182879.7304 | -387535.438 | -408887.2914 | -371209.2561 | -388772.7371 | -216895.8265 | -496684.3565 | -454476.3313
IRP_2018 Great Divide Solar
NETPOS - Net Position (MWh)
MEAN | 5466.8663 | 5475.0096 | 5485.221 | 5469.093 | 5476.3637 | 5483.8519 | 5452.8473 | 5447.731 | 5490.6806 | 5479.986 | 5467.943 | 5466.8889 | 5465.3487 | 5511.0174 | 5454.0901 | 5461.6169 | 5462.0966 | 5472.1079 | 5459.1012 | 5495.9349
P5 | 1886.0895 | 2051.2252 | 1964.6604 | 1947.0881 | 2126.1861 | 1997.1543 | 1954.6327 | 1866.0723 | 1963.5151 | 1970.6662 | 2026.6552 | 2040.9456 | 2124.0211 | 2064.874 | 1874.6468 | 1935.8926 | 1919.245 | 1995.5296 | 2088.1115 | 2058.2154
P95 | 8133.1933 | 8109.6631 | 8189.6086 | 8262.2568 | 8270.3385 | 8109.2817 | 8149.173 | 8164.3948 | 8091.9726 | 8078.2512 | 8026.187 | 8109.9143 | 8124.0827 | 8124.7939 | 8109.8417 | 8053.5904 | 8049.8941 | 8240.4946 | 8070.6081 | 8135.7747
NETREVENUE - Net Revenue $
MEAN | -256777.254 | -249437.9838 | -246243.72 | -247260.6044 | -252264.0173 | -258998.3501 | -260632.0758 | -265115.4247 | -270468.1123 | -270794.1595 | -268944.2271 | -269802.4595 | -268231.8175 | -270818.9828 | -266952.6103 | -265676.3415 | -267492.499 | -266926.8407 | -265450.5803 | -268171.4155
P5 | -387605.5364 | -399500.8066 | -377117.0307 | -398754.8807 | -381940.2372 | -396597.118 | -396993.2365 | -407822.8078 | -390874.361 | -397900.2403 | -399879.598 | -411632.3602 | -397054.8356 | -414583.4328 | -406515.3389 | -401882.2754 | -397475.227 | -403501.9073 | -388953.6244 | -406517.8444
P95 | -86646.4999 | -85676.9787 | -86985.1434 | -90396.6876 | -101918.6724 | -95542.1246 | -105066.6964 | -88474.9235 | -101282.6776 | -96642.1267 | -104704.6886 | -104044.2336 | -105127.6282 | -107628.3671 | -93788.6543 | -101201.0152 | -94812.5551 | -102016.0155 | -97615.7857 | -102798.8244
IRP_2018 Green Meadow Solar
NETPOS - Net Position (MWh)
MEAN | 4912.8848 | 4922.9997 | 4929.6592 | 4908.6905 | 4914.5228 | 4929.7952 | 4906.706 | 4909.0796 | 4936.5995 | 4921.6844 | 4919.3969 | 4912.0278 | 4905.6126 | 4951.8314 | 4910.4512 | 4914.2099 | 4921.7042 | 4922.499 | 4909.3227 | 4935.8786
P5 | 2445.7384 | 2503.941 | 2332.8851 | 2424.6708 | 2581.5537 | 2515.5451 | 2536.0243 | 2536.8849 | 2346.8453 | 2377.0932 | 2333.9058 | 2629.7998 | 2545.6467 | 2424.8324 | 2391.1181 | 2586.5693 | 2402.0026 | 2483.1449 | 2401.0357 | 2354.5161
P95 | 6942.9969 | 7059.0705 | 6846.601 | 6876.9852 | 6847.294 | 6870.2986 | 6784.6656 | 6891.4075 | 6936.7942 | 6860.5746 | 6881.0347 | 6883.4318 | 6752.1967 | 6929.9954 | 6852.5627 | 6855.6067 | 6922.7938 | 6937.5177 | 6895.6037 | 6776.1881
NETREVENUE - Net Revenue $
MEAN | -230200.9162 | -224470.1893 | -222398.7398 | -224443.0436 | -229334.0332 | -234346.6312 | -237811.971 | -242333.6635 | -246595.2528 | -247302.9125 | -245823.792 | -246420.2137 | -245215.2338 | -248285.7218 | -244748.754 | -244047.3456 | -245833.5074 | -244151.1683 | -242891.7017 | -244310.5579
P5 | -329555.0805 | -333256.4789 | -325856.2398 | -317313.6782 | -322186.6986 | -329794.1265 | -334495.4736 | -346562.2664 | -340154.8288 | -346297.1062 | -331411.4788 | -345106.1666 | -341748.7713 | -362411.6594 | -351822.2336 | -342681.4153 | -350449.5778 | -340639.0806 | -344867.5139 | -345254.4727
P95 | -106816.645 | -100634.7199 | -99459.0122 | -108299.09 | -114416.7598 | -116609.5261 | -126753.7785 | -125636.9563 | -121644.1033 | -110604.224 | -124084.9615 | -130680.7879 | -116202.7925 | -116161.68 | -120335.2888 | -129428.7562 | -121448.6152 | -123543.3721 | -115160.0199 | -117309.1388
IRP_2018 Magpie Solar
NETPOS - Net Position (MWh)
MEAN | 5016.1575 | 5024.9881 | 5036.6161 | 5010.2804 | 5014.4653 | 5033.2794 | 5019.3412 | 5019.0486 | 5039.3273 | 5027.1983 | 5020.1935 | 5017.9181 | 5012.5437 | 5060.9746 | 5007.0715 | 5012.3526 | 5014.1463 | 5025.242 | 5020.2211 | 5049.5468
P5 | 2349.9789 | 2385.9731 | 2304.9013 | 2322.1841 | 2354.5127 | 2372.9971 | 2362.1133 | 2487.8533 | 2345.5774 | 2477.0354 | 2326.5666 | 2412.4713 | 2119.7386 | 2411.7713 | 2446.1034 | 2566.5874 | 2311.4158 | 2278.441 | 2500.783 | 2371.5939
P95 | 6835.6479 | 6909.6721 | 6763.4974 | 6752.4684 | 6850.5884 | 6885.2681 | 6928.0412 | 6762.8099 | 6829.152 | 6855.4586 | 6784.5161 | 6735.8099 | 6733.9911 | 6769.128 | 6907.3932 | 6862.8999 | 6818.0289 | 6888.3535 | 6876.3244 | 6840.8994
NETREVENUE - Net Revenue $
MEAN | -232340.5885 | -227468.8352 | -225821.2077 | -226901.0976 | -231538.5755 | -237300.2874 | -240771.3696 | -244956.2124 | -249145.8969 | -249547.5064 | -247916.431 | -248728.6301 | -247171.6683 | -249961.6495 | -246129.0006 | -245581.0129 | -247137.9432 | -245702.7863 | -245031.7247 | -246603.8138
P5 | -332008.2655 | -316415.1957 | -317226.1643 | -332712.6059 | -316650.1272 | -343885.3605 | -350157.6126 | -338151.1791 | -334052.3119 | -348925.9688 | -332374.6993 | -350877.4183 | -344595.8346 | -346398.3674 | -342724.6426 | -342951.9411 | -349441.7066 | -341853.5741 | -335444.0429 | -344190.7064
P95 | -111796.2028 | -101463.7917 | -108824.7132 | -111282.2021 | -111377.1151 | -99128.9 | -114247.6061 | -126743.6788 | -124683.7884 | -124010.0562 | -124448.3115 | -119941.1003 | -111273.5922 | -127217.0223 | -126090.2505 | -129188.7601 | -111553.508 | -116799.1467 | -122288.411 | -123545.2282
IRP_2018 River Bend Solar
NETPOS - Net Position (MWh)
MEAN | 3254.0331 | 3249.0846 | 3263.2557 | 3247.1208 | 3235.9882 | 3255.4269 | 3237.6176 | 3248.7365 | 3266.3729 | 3251.796 | 3246.1082 | 3250.7486 | 3237.243 | 3264.4163 | 3235.3349 | 3241.32 | 3252.1626 | 3253.1714 | 3243.5678 | 3266.9319
P5 | 1611.611 | 1481.0278 | 1692.7148 | 1681.7774 | 1709.5437 | 1510.4392 | 1522.5729 | 1655.7804 | 1631.9914 | 1581.5803 | 1589.8922 | 1468.9722 | 1817.2183 | 1544.9718 | 1680.0897 | 1587.0302 | 1557.7318 | 1603.0699 | 1735.15 | 1549.1349
P95 | 4685.5889 | 4610.7253 | 4630.6494 | 4556.8378 | 4571.5698 | 4737.3938 | 4676.4158 | 4722.6258 | 4570.8922 | 4629.3098 | 4653.5282 | 4562.0557 | 4613.8763 | 4515.419 | 4652.3417 | 4575.2817 | 4501.9609 | 4578.1563 | 4634.8676 | 4575.3284
NETREVENUE - Net Revenue $
MEAN | -151896.9387 | -148117.7888 | -146659.2285 | -147661.5145 | -149473.5095 | -153597.1356 | -155141.498 | -158589.0323 | -161243.1354 | -161307.9941 | -159805.3926 | -160888.9121 | -159069.6509 | -160520.1522 | -158906.0455 | -158534.4559 | -159678.6637 | -158499.0921 | -158291.8114 | -159221.3103
P5 | -223684.3619 | -215262.2829 | -213423.437 | -223123.1152 | -218320.3941 | -230690.3501 | -227818.1115 | -228392.7233 | -235000.0743 | -236505.1775 | -229017.8648 | -232553.8193 | -227694.9498 | -236584.8984 | -232989.2988 | -236977.4426 | -227856.2504 | -229967.2701 | -225934.6944 | -227066.8212
P95 | -72157.7011 | -66431.8605 | -77328.531 | -72158.0066 | -80369.3191 | -67130.6535 | -70945.152 | -79250.7628 | -83334.1679 | -83910.3844 | -78369.7912 | -72775.2011 | -88682.5631 | -79892.8927 | -84411.9722 | -79073.7613 | -75660.0246 | -81500.4242 | -82918.1801 | -75443.9915
IRP_2018 South Mills Solar
NETPOS - Net Position (MWh)
MEAN | 4597.7511 | 4629.144 | 4633.5262 | 4606.1588 | 4609.5971 | 4620.3612 | 4604.1246 | 4627.5357 | 4640.0843 | 4642.2566 | 4625.0547 | 4603.9614 | 4596.704 | 4643.4214 | 4609.2052 | 4616.01 | 4617.8586 | 4638.5152 | 4605.6641 | 4644.6393
P5 | 2129.0937 | 2034.0894 | 2027.1936 | 2143.5692 | 2019.4336 | 2160.5455 | 2053.5586 | 1998.7762 | 2161.7027 | 2101.145 | 2117.283 | 2072.6868 | 2134.3285 | 1972.3826 | 2145.0124 | 2062.242 | 1933.9865 | 1968.871 | 2183.4155 | 1991.3041
P95 | 6793.6416 | 6831.7372 | 6798.8971 | 6770.8414 | 6928.4028 | 6885.9133 | 6749.3746 | 6715.2638 | 6869.4988 | 6787.8904 | 6904.7095 | 6910.269 | 6922.1632 | 6803.5697 | 6960.138 | 6787.8231 | 6820.9581 | 6835.9615 | 6903.3424 | 7001.5886
NETREVENUE - Net Revenue $
MEAN | -211286.4583 | -208105.9506 | -205721.3394 | -206677.5217 | -209739.5501 | -214838.6186 | -217607.5357 | -222393.7178 | -225643.8879 | -226876.9716 | -224470.0236 | -224391.7696 | -222397.7509 | -224708.8985 | -222091.0101 | -222063.3534 | -223572.088 | -221849.6758 | -220542.7858 | -222435.8744
P5 | -319037.4343 | -309476.8687 | -317343.6774 | -315250.027 | -314228.0436 | -343123.0244 | -336165.8906 | -340477.891 | -336988.7998 | -352589.6018 | -336093.0636 | -332484.009 | -331755.0566 | -347527.9477 | -338040.5444 | -353866.7932 | -335666.3401 | -338628.8419 | -341221.4912 | -341871.3439
P95 | -96092.4037 | -80111.9676 | -90386.5619 | -87683.7572 | -92546.8075 | -90679.9886 | -87360.2016 | -99221.027 | -106329.7632 | -97962.8973 | -98341.9875 | -96937.9035 | -103247.3026 | -94423.8184 | -100040.1414 | -97680.6821 | -87598.713 | -96735.0277 | -100006.4138 | -91576.2948
Wind Asset - Total
NETPOS - Net Position (MWh)
MEAN | 768131.2914 | 1230585.9476 | 1226039.8192 | 1561025.6789 | 1555110.5675 | 1562734.7672 | 1555213.3622 | 1555202.8695 | 1281463.7428 | 1292306.9776 | 1291977.1612 | 1288285.5582 | 1287561.4891 | 1296113.4111 | 1287559.5963 | 1239062.0751 | 938986.3581 | 901795.9553 | 1095169.701 | 1113647.5187
P5 | 704159.5096 | 1127368.419 | 1126963.6063 | 1322126.9047 | 1283098.7888 | 1317936.0271 | 1301095.1951 | 1277175.0848 | 1036178.29 | 1039365.9273 | 1030412.1919 | 1056589.4315 | 1035590.2313 | 1040889.4874 | 1042034.0324 | 994844.5088 | 761490.9192 | 737785.4744 | 924018.8212 | 928710.9771
P95 | 823341.51 | 1334323.9285 | 1307072.2151 | 1747051.2675 | 1766270.8222 | 1756877.6543 | 1745738.8382 | 1762868.3805 | 1453854.7272 | 1480189.3478 | 1480753.5956 | 1465064.9103 | 1462826.5058 | 1466855.2359 | 1449128.1013 | 1409691.7044 | 1075561.4562 | 1024562.5019 | 1239201.2216 | 1263115.2198
NETREVENUE - Net Revenue $
MEAN | -12449525.4841 | -14683058.8542 | -14188949.5683 | -9345886.0256 | -9894134.5287 | -11339507.8312 | -12493944.1606 | -13734240.0972 | -13076617.1464 | -12814254.0929 | -12574065.5031 | -12483899.9468 | -12268188.1176 | -12242781.046 | -12060743.6612 | -11033362.0701 | -8741702.3763 | -6545953.1354 | -2122496.5573 | -1797459.2484
P5 | -16807781.7195 | -24034574.8392 | -23564865.3838 | -23202190.4408 | -20286031.1625 | -21965930.1032 | -22849793.108 | -22632043.8057 | -20408338.1588 | -19278158.4024 | -20628784.0577 | -19542401.0162 | -18033348.4374 | -19607857.2999 | -18891766.9614 | -17879760.4331 | -12992352.2793 | -11544077.535 | -7841784.0521 | -7415953.956
P95 | -7988680.0408 | -5136766.1496 | -3121186.8183 | 6956808.3715 | 2274132.8652 | -1999975.5208 | -2063649.2872 | -3287410.8028 | -1329990.7465 | -4312397.0267 | -3231360.2383 | -4572113.0459 | -4048090.5993 | -707489.4218 | -4752501.095 | -3663192.7543 | -3091684.7043 | -590310.4526 | 4563345.3874 | 4829794.6347
Total
Total - Total
Total - Total - Total
CAPACITYFACTOR - Net Generation Capacity Factor
MEAN | 0.47331 | 0.44202 | 0.4333 | 0.48845 | 0.48578 | 0.44403 | 0.40407 | 0.36831 | 0.34426 | 0.34191 | 0.31682 | 0.3057 | 0.30302 | 0.2987 | 0.29322 | 0.29194 | 0.29374 | 0.28016 | 0.26675 | 0.25548
P5 | 0.42553 | 0.38016 | 0.36954 | 0.40877 | 0.40357 | 0.34406 | 0.29307 | 0.28929 | 0.25107 | 0.26576 | 0.23804 | 0.22269 | 0.23914 | 0.22648 | 0.22746 | 0.22216 | 0.23822 | 0.20847 | 0.21304 | 0.19055
P95 | 0.50699 | 0.48174 | 0.47623 | 0.56249 | 0.56438 | 0.52176 | 0.50342 | 0.4742 | 0.4612 | 0.43168 | 0.41624 | 0.3876 | 0.39008 | 0.39892 | 0.3514 | 0.35907 | 0.36465 | 0.34756 | 0.32767 | 0.31618
CO2EMISSIONS - CO2 Emissions
MEAN | 860962.7817 | 784970.5775 | 796506.7046 | 1042713.7334 | 1247794.9205 | 1406242.3087 | 1513344.4732 | 1427796.5169 | 1392104.5853 | 1359410.6795 | 1382509.8504 | 1418462.6363 | 1386846.9261 | 1377822.4342 | 1397740.476 | 1352534.8244 | 1369599.2544 | 1371932.7416 | 1303375.5407 | 1272307.6567
P5 | 730326.7075 | 613906.5849 | 635673.75 | 795324.8814 | 975512.8571 | 1031824.0596 | 1052451.8394 | 1092352.0682 | 984549.0675 | 1040227.1659 | 1061136.4404 | 1051759.9036 | 1103997.7038 | 1050383.1445 | 1093185.8201 | 1040015.7883 | 1117814.5902 | 1040974.467 | 1040338.0674 | 966723.0015
P95 | 953309.959 | 888486.9169 | 906155.2182 | 1293655.8493 | 1523363.5469 | 1722269.5118 | 1927391.2893 | 1864442.5381 | 1897294.91 | 1733443.5245 | 1774695.3454 | 1785771.5086 | 1775880.7794 | 1802186.1253 | 1685032.3696 | 1643043.4415 | 1679573.3902 | 1675147.1266 | 1576318.8791 | 1543530.2037
FUELCONSUMED - Fuel Consumed
MEAN | 8598286.9508 | 7939206.6266 | 8009105.8983 | 12005302.1906 | 15301588.6563 | 17712650.4845 | 19314204.2802 | 18113252.8383 | 17180110.5133 | 16911178.4708 | 17249607.289 | 17561937.4266 | 17379906.0247 | 17248216.8721 | 17331900.6939 | 16899764.1274 | 17082924.2897 | 16801265.1765 | 15986279.4052 | 15508010.7231
P5 | 7244787.256 | 6089417.1948 | 6257024.597 | 9284842.05 | 12060184.112 | 12997457.7675 | 13444843.5708 | 13856537.9326 | 12015761.5568 | 12768735.2174 | 13055767.3623 | 12953905.0362 | 13828473.7312 | 13150777.6979 | 13598568.1111 | 12956661.6195 | 13932854.2278 | 12652435.6397 | 12803493.9628 | 11705083.9267
P95 | 9617618.0531 | 9099708.9591 | 9264859.8106 | 14658771.9456 | 18536493.7193 | 21507121.9142 | 24566663.2822 | 23782942.4475 | 23703546.6763 | 21894698.3035 | 22404863.6418 | 22222299.7562 | 22269810.9291 | 22802366.9457 | 20827795.9751 | 20621870.8189 | 21101670.1162 | 20732112.3121 | 19494750.5637 | 19009068.9746
FUELCOST - Fuel Cost
MEAN | 8976874.3649 | 8249829.2161 | 8706259.5775 | 15587081.5664 | 20921110.2657 | 25696869.3576 | 29950835.5616 | 28844545.3304 | 27880775.5173 | 28030490.6147 | 29558217.5093 | 30526792.0702 | 31061835.8082 | 31633590.8599 | 32061605.4618 | 32117571.6084 | 33007919.0852 | 33346538.7736 | 32319338.7753 | 32278238.529
P5 | 7068925.298 | 5755498.3744 | 6220985.504 | 9943782.0263 | 13608782.2276 | 15314473.7453 | 16314796.1376 | 18347033.9183 | 15629333.1619 | 17801240.9958 | 18480310.635 | 18498347.3725 | 20788502.0918 | 19659612.4736 | 20964653.1157 | 20406775.3116 | 23104523.6556 | 20942657.522 | 22081154.4479 | 20098289.4478
P95 | 10669140.072 | 10281934.6101 | 11117258.2517 | 22227332.9617 | 29924234.2905 | 36074863.5407 | 44874674.8717 | 47513383.5486 | 49274152.1767 | 43152282.2479 | 47085640.4493 | 45164008.5723 | 47387021.3965 | 53472610.1394 | 44171717.4432 | 45963255.5826 | 46966814.552 | 47545969.8875 | 45782989.0965 | 44857968.5589
NETPOS - Net Position (MWh)
MEAN | -974106.2088 | -583442.6878 | -583262.8268 | 260527.1262 | 629179.9962 | 823533.0409 | 895144.6891 | 744086.3262 | 345662.84 | 335628.7998 | 103958.8916 | 111349.7173 | 92767.9752 | 34851.6054 | 11200.7469 | -83731.7653 | -377209.797 | -486836.7125 | -409180.1059 | -495778.7826
P5 | -1186170.7683 | -774809.9404 | -789293.3456 | -48723.917 | 174594.2088 | 431758.8817 | 197437.2787 | 179865.8677 | -277347.0449 | -112259.9961 | -417222.2996 | -357364.1917 | -305530.3348 | -460832.5241 | -390736.5226 | -562765.7364 | -764010.2294 | -962329.7762 | -821433.3111 | -881591.3934
P95 | -803633.9449 | -395907.9359 | -353606.1199 | 574561.3688 | 1038811.8794 | 1229600.4255 | 1472577.2442 | 1363762.9187 | 1072884.4475 | 928354.4545 | 734843.833 | 512647.0224 | 663508.5562 | 677483.5811 | 504706.7001 | 398723.446 | 23065.8351 | -405.6408 | 30275.2937 | -92338.3615
NETREVENUE - Net Revenue $
MEAN | -311012431.4922 | -312925105.1879 | -313308504.6968 | -295354038.007 | -294588191.3383 | -287002876.5313 | -278730328.0318 | -281460333.705 | -283002412.757 | -282228398.1453 | -259773024.835 | -261508091.1162 | -262436330.7234 | -263739319.4991 | -265691120.5119 | -265848921.5442 | -267704118.9879 | -268055647.4636 | -262554322.7191 | -266195185.582
P5 | -325166484.1472 | -323051423.3212 | -324522673.9371 | -301195521.1322 | -299139684.0844 | -291170965.1741 | -282922824.238 | -285833653.0618 | -286673206.6383 | -286792943.9547 | -265385057.445 | -267134597.8184 | -267320237.5999 | -268851683.3797 | -270940615.5809 | -271673195.9499 | -275629696.5511 | -276010866.9898 | -269442860.1419 | -276031146.0853
P95 | -300419308.8355 | -303279463.7529 | -303966218.2144 | -290513207.1986 | -290315484.0712 | -283081296.6402 | -274234924.2511 | -278024459.9445 | -279096119.628 | -278728988.4937 | -255532629.6929 | -256834743.0873 | -257505451.0301 | -259414528.7353 | -260817104.4945 | -260415485.41 | -261193734.1304 | -260820157.0594 | -255761769.4975 | -259049904.4921
STARTS - Number Starts
MEAN | 2400.81 | 2610.63 | 2651.89 | 4856.66 | 7722.77 | 11020.7 | 15825.58 | 16244.28 | 15553.5 | 16488.69 | 16996.48 | 17336.53 | 17911.86 | 18027.79 | 17941.74 | 18107.89 | 18347.21 | 17540.37 | 17793.69 | 17536.25
P5 | 2229 | 2373.5 | 2289.5 | 4297.5 | 7050.5 | 10026 | 13561.5 | 13533 | 12715 | 13777.5 | 14147.5 | 14010 | 15253.5 | 14468.5 | 15580.5 | 15080.5 | 16171.5 | 13931.5 | 15422 | 14438.5
P95 | 2573.5 | 2897.5 | 2897.5 | 5293 | 8310 | 11904.5 | 17402 | 18228 | 17810.5 | 19001.5 | 19460 | 20095.5 | 20790 | 21030 | 20281 | 20216 | 20528.5 | 20364 | 20102 | 20742
VOMCOSTS - VOM Costs
MEAN | 2886904.1747 | 2737004.6445 | 2768794.452 | 2721055.2068 | 3009019.5749 | 3233625.6896 | 3685584.3412 | 3502183.6288 | 3528292.5605 | 3504957.2884 | 3654528.1736 | 3802244.9058 | 3755366.6495 | 3814463.058 | 3914990.8673 | 3864042.1021 | 3990828.8216 | 4111278.1416 | 3976344.6261 | 3963930.7304
P5 | 2287386.1719 | 1875224.0715 | 1933478.2648 | 1998437.9852 | 2248490.7326 | 2247025.4209 | 2385837.493 | 2513321.7355 | 2319093.0187 | 2566985.0387 | 2638298.6208 | 2703601.611 | 2844172.384 | 2801044.3021 | 2871530.4691 | 2823231.2948 | 3092292.0161 | 2954669.8448 | 3026841.8859 | 2847589.5986
P95 | 3346355.8335 | 3311288.7631 | 3368005.3024 | 3416201.0346 | 3812358.2191 | 4052567.0523 | 4958289.3643 | 4870504.0902 | 5159571.6333 | 4631348.4135 | 4955258.4185 | 5016249.5761 | 5035338.3867 | 5255419.1115 | 4964796.4286 | 4896949.8946 | 5134888.4912 | 5183831.5492 | 4909086.8284 | 4941388.2328
P95 | 5074 | 5097 | 8680 | 13255 | 18305.5 | 25726.5 | 26695.5 | 24864.5 | 26265 | 27429.5 | 27220 | 28095.5 | 28829.5 | 27493.5 | 27358 | 27543 | 26860.5 | 26827 | 26997
VOMCOSTS - VOM Costs
MEAN | 4423202.276 | 4466554.2119 | 4371393.0561 | 4751933.645 | 5061728.3543 | 5586946.7935 | 5291552.2911 | 5267281.5201 | 5263625.2362 | 5501958.6825 | 5697920.9626 | 5630962.9853 | 5696617.0799 | 5847663.0277 | 5815958.9092 | 5957763.537 | 6139940.6874 | 5919541.964 | 5886082.8201
P5 | 3169769.6292 | 3214735.0321 | 3226744.694 | 3560319.1917 | 3591699.0363 | 3702309.1073 | 3890239.9355 | 3617584.8963 | 4024230.123 | 4081830.5543 | 4247228.8323 | 4377304.1303 | 4224303.3903 | 4370715.5437 | 4366159.6713 | 4664589.0213 | 4607374.8389 | 4660010.7233 | 4360651.996
P95 | 5305173.9769 | 5397816.7713 | 5460316.9065 | 6011164.2919 | 6290246.6583 | 7454255.8612 | 7273902.2415 | 7520361.9735 | 6800466.7931 | 7329957.1046 | 7387953.3689 | 7378152.1836 | 7707481.4276 | 7370740.0816 | 7121953.5336 | 7524778.9841 | 7592702.5804 | 7205709.3565 | 7154591.5926

## Unconstrained
Books | Montana
Study Portfolios | 2019.01.17 IRP Base - ARS Unconstrained - IRP Planning MAIN load dispatch v7 Unconstrained
Date Intervals | Annual
Peak Period Label | Heavy Load
Value | Column Labels
Row Labels | 2019-01 | 2020-01 | 2021-01 | 2022-01 | 2023-01 | 2024-01 | 2025-01 | 2026-01 | 2027-01 | 2028-01 | 2029-01 | 2030-01 | 2031-01 | 2032-01 | 2033-01 | 2034-01 | 2035-01 | 2036-01 | 2037-01 | 2038-01
Ancillary Reserve
2018 IRP Anc Req v6 with candidate assets
15010: New 2022JAN 18V50DF_NG_B #1
NETREVENUE - Net Revenue $
MEAN | -65762.1316 | -178738.2079 | -193265.5196 | -29644.6807 | -29429.5054 | -8152.0794 | -950855.3354 | -823842.4271 | -457959.5708 | -469580.4381 | -581606.7092 | -575104.0418 | -561977.3649 | -580060.2127 | -545034.5656 | -559763.8722 | -424065.2926 | -404092.3156 | -359770.58 | -347471.103
P5 | -122649.9415 | -247513.3234 | -259985.3866 | -53059.7334 | -51308.9357 | -19259.8026 | -1709281.1286 | -1634241.2301 | -1045374.7797 | -895606.7793 | -1086664.0653 | -981468.1788 | -930546.7659 | -1112282.1264 | -906274.6674 | -950438.3028 | -756927.9183 | -683276.4509 | -612773.5587 | -556918.087
P95 | -23954.9209 | -116043.1894 | -113339.6209 | -12337.4973 | -11061.3688 | -1374.6244 | -311466.3534 | -369207.1338 | -159695.6617 | -199380.7124 | -205096.5718 | -232171.0116 | -279138.6867 | -244761.0306 | -208885.8678 | -250924.377 | -198275.6654 | -171031.3471 | -157609.907 | -144312.7485
2018 IRP Anc Req v6 with candidate assets - Total
NETREVENUE - Net Revenue $
MEAN | -318393.3828 | -636391.9676 | -675771.2829 | -284793.1055 | -295363.3684 | -394853.7489 | -1538033.9214 | -1469624.4131 | -1180841.601 | -1106325.4775 | -1262232.4437 | -1419394.7321 | -1315298.1421 | -1387901.0416 | -1504180.7186 | -1392693.8208 | -1399694.6255 | -1484427.6983 | -1439656.3498 | -1501961.1301
P5 | -470967.1159 | -887179.1359 | -933453.9627 | -406514.9369 | -401210.8664 | -486801.5848 | -2214695.1749 | -2170245.2704 | -1678666.0194 | -1473246.5715 | -1673927.3678 | -1767753.6271 | -1612867.134 | -1784420.0981 | -1800161.5322 | -1679872.8214 | -1662836.2377 | -1681134.7216 | -1606153.9593 | -1661523.6242
P95 | -209397.4925 | -433007.5216 | -513378.6445 | -172721.6853 | -212035.9287 | -313016.4276 | -979212.1498 | -1072116.9293 | -943706.3748 | -885053.3712 | -954877.0857 | -1133915.0853 | -1099311.884 | -1099949.099 | -1267681.4909 | -1141725.8244 | -1222847.2133 | -1342660.9804 | -1284058.6842 | -1355595.4101
2888218
NETREVENUE - Net Revenue $
MEAN | -252631.2512 | -457653.7597 | -482505.7633 | -255148.4249 | -265933.863 | -386701.6695 | -587178.586 | -645781.9861 | -722882.0302 | -636745.0394 | -680625.7345 | -844290.6903 | -753320.7772 | -807840.8289 | -959146.153 | -832929.9487 | -975629.3328 | -1080335.3827 | -1079885.7698 | -1154490.0271
P5 | -368748.0174 | -658549.1831 | -711991.3498 | -377965.9779 | -366182.2125 | -478031.5713 | -700494.7592 | -769097.384 | -820582.3059 | -742214.2062 | -786579.2366 | -936577.4208 | -850283.7117 | -936409.8775 | -1062702.4542 | -958528.028 | -1055779.7796 | -1198875.283 | -1178168.7316 | -1241527.77
P95 | -172740.8272 | -308635.3933 | -322542.6748 | -148448.5824 | -179032.113 | -303525.4863 | -481232.5916 | -528633.3913 | -616160.7247 | -541545.6756 | -576352.3054 | -756083.4622 | -653059.8775 | -671072.8792 | -876161.5893 | -728876.5024 | -875721.0882 | -969617.2274 | -978749.7832 | -1034229.5775
Ancillary Reserve - Total
NETREVENUE - Net Revenue $
MEAN | -318393.3828 | -636391.9676 | -675771.2829 | -284793.1055 | -295363.3684 | -394853.7489 | -1538033.9214 | -1469624.4131 | -1180841.601 | -1106325.4775 | -1262232.4437 | -1419394.7321 | -1315298.1421 | -1387901.0416 | -1504180.7186 | -1392693.8208 | -1399694.6255 | -1484427.6983 | -1439656.3498 | -1501961.1301
P5 | -470967.1159 | -887179.1359 | -933453.9627 | -406514.9369 | -401210.8664 | -486801.5848 | -2214695.1749 | -2170245.2704 | -1678666.0194 | -1473246.5715 | -1673927.3678 | -1767753.6271 | -1612867.134 | -1784420.0981 | -1800161.5322 | -1679872.8214 | -1662836.2377 | -1681134.7216 | -1606153.9593 | -1661523.6242
P95 | -209397.4925 | -433007.5216 | -513378.6445 | -172721.6853 | -212035.9287 | -313016.4276 | -979212.1498 | -1072116.9293 | -943706.3748 | -885053.3712 | -954877.0857 | -1133915.0853 | -1099311.884 | -1099949.099 | -1267681.4909 | -1141725.8244 | -1222847.2133 | -1342660.9804 | -1284058.6842 | -1355595.4101
Financial Instrument
NETREVENUE - Net Revenue $
MEAN | -4940580 | -2478760
P5 | -5622352.4889 | -2949277.0317
P95 | -4213953.7499 | -1963633.2759
Fixed Cost
NETREVENUE - Net Revenue $
MEAN | -154659092.4406 | -154809803.5392 | -155254759.5114 | -155312690.0381 | -155079599.9396 | -155366658.4719 | -155504372.8446 | -155310697.171 | -155631882.1934 | -154946417.9446 | -155627979.3414 | -155894870.9527 | -156173231.8451 | -157051494.3593 | -157277172.2948 | -157082622.5521 | -157412488.6345 | -156284087.1771 | -154998079.5623 | -155576428.6339
P5 | -154659092.4406 | -154809803.5392 | -155254759.5114 | -155312690.0381 | -155079599.9396 | -155366658.4719 | -155504372.8446 | -155310697.171 | -155631882.1934 | -154946417.9446 | -155627979.3414 | -155894870.9527 | -156173231.8451 | -157051494.3593 | -157277172.2948 | -157082622.5521 | -157412488.6345 | -156284087.1771 | -154998079.5623 | -155576428.6339
P95 | -154659092.4406 | -154809803.5392 | -155254759.5114 | -155312690.0381 | -155079599.9396 | -155366658.4719 | -155504372.8446 | -155310697.171 | -155631882.1934 | -154946417.9446 | -155627979.3414 | -155894870.9527 | -156173231.8451 | -157051494.3593 | -157277172.2948 | -157082622.5521 | -157412488.6345 | -156284087.1771 | -154998079.5623 | -155576428.6339
Generation Asset
15612: New 2022JAN 18V50DF_NG_A #1
CAPACITYFACTOR - Net Generation Capacity Factor
MEAN |  |  |  | 0.613 | 0.60528 | 0.5062 | 0.50382 | 0.42457 | 0.40572 | 0.38638 | 0.39568 | 0.35721 | 0.36873 | 0.35389 | 0.34446 | 0.34185 | 0.34267 | 0.31211 | 0.29368 | 0.26741
P5 |  |  |  | 0.51091 | 0.52746 | 0.44625 | 0.42026 | 0.36161 | 0.3124 | 0.31385 | 0.32527 | 0.29396 | 0.30798 | 0.2746 | 0.28054 | 0.27164 | 0.28382 | 0.2384 | 0.24269 | 0.20717
P95 |  |  |  | 0.69201 | 0.66616 | 0.55068 | 0.57068 | 0.49435 | 0.50973 | 0.47519 | 0.47965 | 0.42451 | 0.44967 | 0.45121 | 0.39472 | 0.41013 | 0.41383 | 0.38108 | 0.34963 | 0.32175
CO2EMISSIONS - CO2 Emissions
MEAN |  |  |  | 25229.0915 | 24747.4855 | 20776.6055 | 20522.0752 | 17279.8257 | 16543.1979 | 15624.6295 | 16054.8103 | 14453.0479 | 15103.5618 | 14420.9893 | 14116.3908 | 13895.856 | 13965.8015 | 12751.2466 | 11953.1956 | 10913.783
P5 |  |  |  | 21112.2995 | 21559.7378 | 18191.3955 | 17051.7756 | 14769.6713 | 12891.2709 | 12687.4727 | 13220.4076 | 11944.9675 | 12543.827 | 11154.9964 | 11456.3097 | 11064.2432 | 11591.0902 | 9817.9964 | 9856.7386 | 8462.5704
P95 |  |  |  | 28636.922 | 27326.4746 | 22608.4588 | 23213.1054 | 20211.8119 | 20676.4775 | 19149.5243 | 19622.2236 | 17162.6196 | 18463.664 | 18486.6116 | 16158.776 | 16765.668 | 16904.3836 | 15642.4899 | 14193.3241 | 13210.4422
FUELCONSUMED - Fuel Consumed
MEAN |  |  |  | 412914.7551 | 405032.4952 | 340042.6433 | 335876.8443 | 282812.2045 | 270756.1031 | 255722.2501 | 262762.853 | 236547.4296 | 247194.1376 | 236022.7381 | 231037.4935 | 227428.0855 | 228572.8566 | 208694.7078 | 195633.3152 | 178621.6529
P5 |  |  |  | 345536.8167 | 352859.8657 | 297731.5141 | 279079.7964 | 241729.4811 | 210986.4299 | 207650.9448 | 216373.2833 | 195498.6494 | 205299.9516 | 182569.4999 | 187500.9767 | 181084.176 | 189706.8773 | 160687.3395 | 161321.4174 | 138503.6077
P95 |  |  |  | 468689.3941 | 447241.8105 | 370023.8749 | 379919.892 | 330798.8862 | 338403.8878 | 313412.8356 | 321149.3221 | 280893.938 | 302187.6264 | 302563.2007 | 264464.4187 | 274397.1846 | 276667.4897 | 256014.5648 | 232296.6297 | 216210.1828
FUELCOST - Fuel Cost
MEAN |  |  |  | 601970.0407 | 621674.4635 | 549996.6972 | 584437.9645 | 509738.1549 | 512777.0366 | 495211.7257 | 527157.4461 | 483732.2555 | 518565.2934 | 510433.5766 | 506533.4358 | 510763.1457 | 519292.7536 | 500747.1288 | 475876.7109 | 453366.6416
P5 |  |  |  | 337806.3151 | 402614.8463 | 363422.8559 | 349101.6054 | 340275.2575 | 297316.766 | 320364.88 | 329100.6714 | 293637.5898 | 341628.2381 | 298740.338 | 318118.6786 | 310806.5157 | 349606.2754 | 301307.9584 | 324004.8097 | 267149.2013
P95 |  |  |  | 909826.8834 | 866388.1797 | 721472.5588 | 841559.6561 | 791350.2473 | 898411.546 | 767701.2915 | 840941.3558 | 695571.8491 | 799686.2107 | 887725.2723 | 696406.5689 | 747839.881 | 743804.311 | 741448.9517 | 680066.1359 | 656916.5802
NETPOS - Net Position (MWh)
MEAN |  |  |  | 48128.3295 | 47189.884 | 39671.2112 | 39337.0655 | 33086.1816 | 31674.8754 | 29893.8225 | 30692.9102 | 27609.5481 | 29122.9649 | 27787.2008 | 27177.78 | 26735.0398 | 26856.3869 | 24503.6695 | 22954.5041 | 20941.761
P5 |  |  |  | 40356.4846 | 41172.2316 | 34869.3678 | 32702.6237 | 28308.1605 | 24690.7386 | 24283.82 | 25283.16 | 22827.96 | 24195.2546 | 21499.3602 | 22064.13 | 21294 | 22292.23 | 18868.875 | 18929.995 | 16238.8699
P95 |  |  |  | 54632.638 | 51936.8356 | 42943.7871 | 44465.861 | 38663.4362 | 39563.7861 | 36622.0522 | 37503.0948 | 32784.985 | 35580.8319 | 35611.6665 | 31096.5233 | 32250.1533 | 32501.6344 | 30057.5517 | 27255.7287 | 25347.7757
NETREVENUE - Net Revenue $
MEAN |  |  |  | 240462.9625 | 173938.4518 | 164192.3122 | 133794.5567 | 112130.5107 | 77230.3121 | 79472.9613 | 83219.2666 | 89666.0889 | 89197.8747 | 96579.5398 | 86867.2824 | 80599.0196 | 83138.6213 | 75652.3895 | 68951.2658 | 68308.2741
P5 |  |  |  | 10117.0635 | -5047.3101 | 11750.205 | -19347.1295 | 11552.7756 | -24633.1976 | -6347.095 | -10947.9607 | 3515.4784 | 17066.832 | 16839.6556 | 7353.9857 | 13218.0997 | 17031.9536 | 13731.4603 | 6205.7739 | 3859.2753
P95 |  |  |  | 515948.6988 | 363942.18 | 293121.0428 | 304688.2419 | 274082.3058 | 269190.4494 | 220424.7955 | 224493.4854 | 198085.1614 | 198823.1955 | 237961.5595 | 180514.1488 | 158510.9773 | 184971.507 | 166587.8663 | 144420.8873 | 134640.1627
STARTS - Number Starts
MEAN |  |  |  | 217.18 | 238.27 | 275.38 | 293.22 | 287.06 | 291.6 | 300.44 | 306.37 | 303.77 | 310.55 | 305.38 | 302.26 | 299.17 | 302.75 | 284.1 | 282.17 | 270.14
P5 |  |  |  | 175 | 200.5 | 243.5 | 262 | 251 | 260.5 | 271 | 277.5 | 272.5 | 279 | 263.5 | 276 | 261.5 | 277 | 242 | 255 | 228.5
P95 |  |  |  | 255.5 | 272 | 304.5 | 325 | 322 | 313 | 332 | 331.5 | 329.5 | 337.5 | 338.5 | 325.5 | 328 | 329 | 313 | 310.5 | 307
VOMCOSTS - VOM Costs
MEAN |  |  |  | 32245.9807 | 32089.1212 | 27769.8479 | 27929.3165 | 24152.9126 | 23439.4078 | 22719.3051 | 23633.5409 | 21811.543 | 23298.3719 | 22785.5047 | 22557.5574 | 22724.7838 | 23365.0566 | 21808.2658 | 20659.0537 | 19266.4201
P5 |  |  |  | 27038.8447 | 27997.1175 | 24408.5574 | 23218.8628 | 20664.9572 | 18271.1466 | 18455.7032 | 19468.0332 | 18034.0884 | 19356.2037 | 17629.4754 | 18313.2279 | 18099.9 | 19394.2401 | 16793.2988 | 17036.9955 | 14939.7603
P95 |  |  |  | 36603.8674 | 35317.0482 | 30060.651 | 31570.7613 | 28224.3084 | 29277.2017 | 27832.7597 | 28877.383 | 25900.1382 | 28464.6655 | 29201.5665 | 25810.1143 | 27412.6303 | 28276.4219 | 26751.221 | 24530.1558 | 23319.9537
15612: New 2022JAN 18V50DF_NG_A #2
CAPACITYFACTOR - Net Generation Capacity Factor
MEAN |  |  |  | 0.61966 | 0.60897 | 0.50701 | 0.5048 | 0.42662 | 0.40634 | 0.38659 | 0.39554 | 0.3579 | 0.36886 | 0.35404 | 0.34472 | 0.34213 | 0.34269 | 0.3128 | 0.29407 | 0.26724
P5 |  |  |  | 0.51937 | 0.53203 | 0.44503 | 0.41536 | 0.36077 | 0.31626 | 0.31061 | 0.32654 | 0.2943 | 0.305 | 0.27183 | 0.28027 | 0.27073 | 0.28341 | 0.2416 | 0.24299 | 0.21239
P95 |  |  |  | 0.70278 | 0.66156 | 0.5484 | 0.57847 | 0.49688 | 0.51541 | 0.48146 | 0.48031 | 0.42781 | 0.45228 | 0.45222 | 0.39711 | 0.41163 | 0.41413 | 0.38445 | 0.34842 | 0.32401
CO2EMISSIONS - CO2 Emissions
MEAN |  |  |  | 25504.7416 | 24897.0467 | 20819.6791 | 20518.7427 | 17353.208 | 16567.1236 | 15630.6074 | 16042.8154 | 14486.7988 | 15091.0566 | 14409.0616 | 14127.6841 | 13923.3523 | 13981.323 | 12791.8523 | 11974.6266 | 10900.6884
P5 |  |  |  | 21283.3926 | 21648.9821 | 18123.9789 | 16860.8057 | 14720.0207 | 12920.7476 | 12474.8578 | 13263.7816 | 11892.9763 | 12479.1506 | 11092.3309 | 11482.5255 | 11003.1389 | 11545.4994 | 9863.9691 | 9887.2279 | 8641.8166
P95 |  |  |  | 29085.608 | 27200.6422 | 22721.6259 | 23504.543 | 20334.2348 | 21030.1086 | 19413.6253 | 19468.7514 | 17505.4684 | 18584.9621 | 18436.2251 | 16303.4236 | 16766.9378 | 16933.8336 | 15794.2264 | 14073.7046 | 13199.4667
FUELCONSUMED - Fuel Consumed
MEAN |  |  |  | 417426.2128 | 407480.306 | 340747.6117 | 335822.3031 | 284013.225 | 271147.6853 | 255820.0889 | 262566.5372 | 237099.8174 | 246989.4701 | 235827.5223 | 231222.3251 | 227878.1057 | 228826.8906 | 209359.2844 | 195984.0692 | 178407.3395
P5 |  |  |  | 348337.0308 | 354320.4924 | 296628.1329 | 275954.2666 | 240916.8697 | 211468.8634 | 204171.1581 | 217083.1694 | 194647.7304 | 204241.4168 | 181543.8777 | 187930.0408 | 180084.1056 | 188960.7099 | 161439.7563 | 161820.4231 | 141437.2599
P95 |  |  |  | 476032.8635 | 445182.3603 | 371876.0382 | 384689.7389 | 332802.5332 | 344191.6306 | 317735.2751 | 318637.5021 | 286505.2105 | 304172.8655 | 301738.5443 | 266831.8106 | 274417.9676 | 277149.4856 | 258497.9771 | 230338.8649 | 216030.5519
FUELCOST - Fuel Cost
MEAN |  |  |  | 608649.2306 | 625706.6765 | 551415.3914 | 584668.8457 | 512723.5264 | 513416.6681 | 495644.0916 | 526783.4519 | 485038.7067 | 518462.1401 | 509870.4523 | 507039.3382 | 512113.2133 | 519816.3873 | 502585.1654 | 476603.3561 | 452766.4367
P5 |  |  |  | 342493.6996 | 403657.9361 | 365482.6716 | 347236.0755 | 336320.0332 | 294957.5089 | 315758.204 | 330665.2623 | 296445.8242 | 341480.1765 | 293320.4656 | 317301.7089 | 315679.9994 | 354232.1318 | 301740.7106 | 322938.8775 | 271533.4242
P95 |  |  |  | 924582.0464 | 885274.6882 | 734528.3125 | 844811.713 | 804784.468 | 902986.9077 | 773011.2882 | 835295.8445 | 710009.2191 | 805977.7512 | 883913.1919 | 705459.338 | 759273.356 | 747448.9698 | 752850.6934 | 688984.1941 | 653015.8152
NETPOS - Net Position (MWh)
MEAN |  |  |  | 48665.6444 | 47462.8525 | 39758.0793 | 39335.7384 | 33238.1863 | 31721.7428 | 29907.4513 | 30671.9513 | 27674.3465 | 29099.2778 | 27764.4812 | 27199.7722 | 26788.8169 | 26886.9169 | 24582.5093 | 22995.7308 | 20916.517
P5 |  |  |  | 40735.7103 | 41381.4488 | 34746.3151 | 32338.8149 | 28213.71 | 24747.0306 | 23876.875 | 25366.11 | 22728.6 | 24070.88 | 21378.0891 | 22114.62 | 21176.4 | 22204.065 | 18956.745 | 18988.55 | 16583.1
P95 |  |  |  | 55218.3018 | 51575.4927 | 43028.4579 | 45036.2615 | 38910.4913 | 40244.0337 | 37128.9706 | 37215.8215 | 33435.9258 | 35815.5716 | 35514.227 | 31378.2978 | 32243.2434 | 32562.8 | 30351.2736 | 27022.9324 | 25325.9642
NETREVENUE - Net Revenue $
MEAN |  |  |  | 239849.9455 | 168588.7201 | 164275.2836 | 133356.976 | 112439.3948 | 76518.0158 | 79539.2841 | 83243.3083 | 89527.4241 | 88434.6946 | 96449.2305 | 86934.8744 | 81119.4993 | 82799.5464 | 75869.0018 | 69485.7331 | 67772.4498
P5 |  |  |  | 16475.8764 | -15561.0392 | 15564.5584 | -19574.0293 | 9268.4954 | -22963.2868 | -6741.0135 | -11020.858 | 2736.0221 | 16340.4595 | 15302.9283 | 7155.9484 | 13007.4051 | 17461.1349 | 14255.9641 | 6781.1708 | 2281.2145
P95 |  |  |  | 500731.655 | 356087.4662 | 292943.9829 | 302331.3823 | 284480.4653 | 268414.1533 | 228188.5202 | 224674.5633 | 200358.3105 | 192560.0099 | 234321.3101 | 179551.3864 | 165237.6532 | 186013.6304 | 162253.4077 | 143559.7805 | 134981.3091
STARTS - Number Starts
MEAN |  |  |  | 217.7 | 237.92 | 277.43 | 295.96 | 291.73 | 293.15 | 302.88 | 309.12 | 306.13 | 312.01 | 306.28 | 303.28 | 300.04 | 303.48 | 284.96 | 282.29 | 271.36
P5 |  |  |  | 176.5 | 195 | 239 | 264.5 | 258.5 | 254.5 | 269.5 | 275.5 | 276.5 | 282.5 | 262.5 | 279 | 262.5 | 279.5 | 240.5 | 256 | 231.5
P95 |  |  |  | 251 | 271 | 304 | 328 | 321 | 314.5 | 334.5 | 334 | 332 | 339 | 338 | 329 | 329 | 332.5 | 320.5 | 308.5 | 308
VOMCOSTS - VOM Costs
MEAN |  |  |  | 32605.9817 | 32274.7397 | 27830.6555 | 27928.3743 | 24263.876 | 23474.0896 | 22729.663 | 23617.4025 | 21862.7338 | 23279.4223 | 22766.8746 | 22575.811 | 22770.4943 | 23391.6177 | 21878.4333 | 20696.1578 | 19243.1956
P5 |  |  |  | 27292.9259 | 28139.3852 | 24322.4206 | 22960.5586 | 20596.0083 | 18312.8026 | 18146.425 | 19531.9047 | 17955.594 | 19256.704 | 17530.033 | 18355.1346 | 17999.94 | 19317.5366 | 16871.503 | 17089.695 | 15256.452
P95 |  |  |  | 36996.2622 | 35071.3351 | 30119.9205 | 31975.7457 | 28404.6587 | 29780.585 | 28218.0176 | 28656.1825 | 26414.3813 | 28652.4573 | 29121.6662 | 26043.9872 | 27406.7569 | 28329.636 | 27012.6335 | 24320.6391 | 23299.887
15612: New 2022JAN 18V50DF_NG_A #3
CAPACITYFACTOR - Net Generation Capacity Factor
MEAN |  |  |  | 0.61981 | 0.60911 | 0.50739 | 0.50624 | 0.42829 | 0.40777 | 0.38736 | 0.39615 | 0.3582 | 0.36937 | 0.35411 | 0.34456 | 0.34165 | 0.34242 | 0.31252 | 0.29317 | 0.26778
P5 |  |  |  | 0.50921 | 0.5341 | 0.44861 | 0.42186 | 0.35999 | 0.31913 | 0.3128 | 0.32437 | 0.29236 | 0.30479 | 0.27388 | 0.28127 | 0.27183 | 0.28339 | 0.24055 | 0.24086 | 0.20964
P95 |  |  |  | 0.69767 | 0.66521 | 0.55015 | 0.58419 | 0.50586 | 0.51486 | 0.48027 | 0.48102 | 0.42873 | 0.45255 | 0.4494 | 0.39934 | 0.41382 | 0.41606 | 0.3827 | 0.34695 | 0.32351
CO2EMISSIONS - CO2 Emissions
MEAN |  |  |  | 25528.3455 | 24905.0427 | 20833.492 | 20595.5454 | 17413.7108 | 16601.7508 | 15665.2589 | 16066.2227 | 14507.4105 | 15094.4686 | 14430.124 | 14124.583 | 13885.0572 | 13955.7142 | 12790.5566 | 11943.7168 | 10930.2731
P5 |  |  |  | 20978.3632 | 21767.3781 | 18379.3467 | 17205.7665 | 14645.5571 | 12953.384 | 12546.6677 | 13175.6362 | 11810.657 | 12462.0803 | 11189.4806 | 11517.3818 | 11029.3264 | 11521.2906 | 9900.7936 | 9780.933 | 8533.0324
P95 |  |  |  | 28862.0944 | 27232.7918 | 22681.8453 | 23597.0011 | 20690.2197 | 21073.089 | 19330.5425 | 19604.1099 | 17362.4173 | 18474.9047 | 18489.0845 | 16378.2355 | 16816.7591 | 17032.5352 | 15658.7094 | 14073.2913 | 13275.9826
FUELCONSUMED - Fuel Consumed
MEAN |  |  |  | 417812.5286 | 407611.1738 | 340973.6832 | 337079.3026 | 285003.4494 | 271714.4149 | 256387.2153 | 262949.6355 | 237437.1604 | 247045.3132 | 236172.2423 | 231171.5716 | 227251.3449 | 228407.7614 | 209338.0794 | 195478.1799 | 178891.5406
P5 |  |  |  | 343344.7327 | 356258.2343 | 300807.6381 | 281600.1068 | 239698.1523 | 212003.0114 | 205346.4431 | 215640.5272 | 193300.4419 | 203962.0338 | 183133.888 | 188500.5209 | 180512.7072 | 188564.4949 | 162042.448 | 160080.7373 | 139656.8312
P95 |  |  |  | 472374.7035 | 445708.5409 | 371224.9635 | 386202.9648 | 338628.8009 | 344895.0744 | 316375.4911 | 320852.8619 | 284163.95 | 302371.5985 | 302603.6738 | 268056.2276 | 275233.3724 | 278764.8962 | 256280.0224 | 230332.1002 | 217282.8572
FUELCOST - Fuel Cost
MEAN |  |  |  | 608786.1756 | 625304.2588 | 551165.0136 | 586902.4566 | 515337.511 | 514534.2337 | 496601.4625 | 527802.9293 | 485993.1827 | 518786.038 | 510672.6847 | 507089.3063 | 510785.639 | 519342.4498 | 502465.2841 | 475662.605 | 454055.7789
P5 |  |  |  | 338441.8966 | 406902.0794 | 366995.7714 | 345834.914 | 334625.1156 | 298253.0667 | 321888.8225 | 325744.3645 | 294865.4467 | 342893.666 | 294359.9295 | 322090.1365 | 315317.9247 | 350822.7434 | 300965.6184 | 318052.042 | 266524.793
P95 |  |  |  | 924519.747 | 868390.3847 | 722039.8676 | 855886.5272 | 823700.752 | 912894.7759 | 773420.1473 | 835155.4293 | 720946.3728 | 806962.0821 | 886767.2964 | 701572.1484 | 761349.2472 | 753275.1563 | 740052.1667 | 688817.4924 | 654860.7679
NETPOS - Net Position (MWh)
MEAN |  |  |  | 48721.6296 | 47473.8029 | 39785.7373 | 39484.0886 | 33361.7231 | 31789.4782 | 29976.1279 | 30719.3509 | 27718.056 | 29106.9129 | 27806.1452 | 27194.8724 | 26715.6804 | 26838.4941 | 24580.2398 | 22936.6289 | 20973.2454
P5 |  |  |  | 40142.5622 | 41593.7554 | 35241.5459 | 33000.7008 | 28070.6738 | 24810.099 | 24013.84 | 25197.1992 | 22571.28 | 24036.98 | 21568 | 22180.5231 | 21226.8 | 22157.99 | 19028 | 18783.9742 | 16374.35
P95 |  |  |  | 54914.9071 | 51988.0259 | 43421.0127 | 45223.5771 | 39603.1968 | 40322.3598 | 36974.9204 | 37470.8736 | 33166.1047 | 35605.913 | 35624.8783 | 31523.18 | 32354.2884 | 32753.2299 | 30089.9546 | 27022.3924 | 25474.4553
NETREVENUE - Net Revenue $
MEAN |  |  |  | 242040.9172 | 168919.9291 | 164616.2772 | 134290.7218 | 113617.6608 | 76419.5896 | 79869.8156 | 83528.6648 | 90125.4748 | 89610.5019 | 97143.38 | 86321.4779 | 81334.0089 | 82693.7462 | 75773.7466 | 69607.6739 | 68686.6143
P5 |  |  |  | 17934.9138 | -9585.9936 | 15557.3291 | -18060.9459 | 10782.2448 | -20781.0715 | -9184.6397 | -10810.0556 | 6258.406 | 16584.8567 | 14588.2042 | 7759.1459 | 13630.2766 | 18730.9158 | 13419.1263 | 7748.2421 | 4834.5704
P95 |  |  |  | 508246.1502 | 354623.5938 | 293131.3603 | 306059.3825 | 291407.4748 | 268366.5435 | 222674.7559 | 225056.1807 | 202229.1101 | 197307.0241 | 239979.027 | 176559.4991 | 164604.8254 | 186453.8921 | 164081.2968 | 144412.2632 | 135751.7226
STARTS - Number Starts
MEAN |  |  |  | 217.15 | 236.6 | 277.09 | 297.88 | 294.12 | 295.88 | 303.34 | 308.78 | 306.78 | 312.77 | 307.54 | 306.01 | 300.96 | 304.04 | 285.97 | 282.36 | 271.65
P5 |  |  |  | 173.5 | 196 | 239 | 268.5 | 258.5 | 262 | 273 | 282 | 275 | 279.5 | 266.5 | 283.5 | 265 | 282 | 244.5 | 256.5 | 230.5
P95 |  |  |  | 251.5 | 268.5 | 305 | 327 | 323 | 319 | 339 | 335 | 335 | 338.5 | 341.5 | 328 | 330.5 | 328 | 318.5 | 308.5 | 308
VOMCOSTS - VOM Costs
MEAN |  |  |  | 32643.4918 | 32282.186 | 27850.0161 | 28033.7029 | 24354.0579 | 23524.2138 | 22781.8572 | 23653.9002 | 21897.2643 | 23285.5303 | 22801.0391 | 22571.7441 | 22708.3283 | 23349.4899 | 21876.4134 | 20642.966 | 19295.3858
P5 |  |  |  | 26895.5167 | 28283.7537 | 24669.0821 | 23430.4975 | 20491.5919 | 18359.4732 | 18250.5184 | 19401.8434 | 17831.3112 | 19229.584 | 17685.76 | 18409.8342 | 18042.78 | 19277.4513 | 16934.92 | 16905.5768 | 15064.402
P95 |  |  |  | 36792.9877 | 35351.8576 | 30394.7089 | 32108.7398 | 28910.3337 | 29838.5462 | 28100.9395 | 28852.5726 | 26201.2227 | 28484.7304 | 29212.4002 | 26164.2394 | 27501.1451 | 28495.3101 | 26780.0596 | 24320.1532 | 23436.4989
15612: New 2022JAN 18V50DF_NG_A #4
CAPACITYFACTOR - Net Generation Capacity Factor
MEAN |  |  |  | 0.62113 | 0.61074 | 0.51292 | 0.50633 | 0.42745 | 0.40807 | 0.38799 | 0.39546 | 0.35744 | 0.3691 | 0.35474 | 0.34452 | 0.34209 | 0.34204 | 0.3126 | 0.29317 | 0.26759
P5 |  |  |  | 0.51668 | 0.53611 | 0.44833 | 0.42052 | 0.36245 | 0.31871 | 0.31594 | 0.32679 | 0.29405 | 0.30631 | 0.27407 | 0.28163 | 0.27141 | 0.28124 | 0.239 | 0.24339 | 0.20811
P95 |  |  |  | 0.69948 | 0.66592 | 0.55709 | 0.57811 | 0.50111 | 0.51759 | 0.48054 | 0.48341 | 0.42628 | 0.4555 | 0.4555 | 0.40119 | 0.41468 | 0.41412 | 0.38194 | 0.35 | 0.32326
CO2EMISSIONS - CO2 Emissions
MEAN |  |  |  | 25572.145 | 25018.2357 | 21040.0426 | 20600.1167 | 17355.2546 | 16606.3478 | 15694.6701 | 16041.2475 | 14471.7807 | 15084.2139 | 14444.1063 | 14132.451 | 13897.859 | 13947.2597 | 12790.6102 | 11936.6332 | 10904.9819
P5 |  |  |  | 21229.5274 | 21936.1342 | 18496.2938 | 17092.3375 | 14733.0588 | 12917.8812 | 12726.7216 | 13276.6297 | 11892.9763 | 12518.9983 | 11093.321 | 11456.3097 | 11068.6077 | 11412.2288 | 9804.9232 | 9856.7386 | 8515.6269
P95 |  |  |  | 28748.2203 | 27272.9768 | 23034.1846 | 23450.2577 | 20189.6856 | 21082.7721 | 19464.6983 | 19643.5476 | 17352.3411 | 18619.2022 | 18662.508 | 16476.6627 | 16997.4474 | 16917.3382 | 15594.8844 | 14126.0397 | 13099.8236
FUELCONSUMED - Fuel Consumed
MEAN |  |  |  | 418529.3773 | 409463.76 | 344354.2164 | 337154.1195 | 284046.7197 | 271789.6525 | 256868.577 | 262540.8762 | 236854.0207 | 246877.4778 | 236401.0843 | 231300.343 | 227460.8681 | 228269.3899 | 209338.9559 | 195362.2462 | 178477.6094
P5 |  |  |  | 347455.44 | 359020.1989 | 302721.666 | 279743.6576 | 241130.2593 | 211421.9515 | 208293.3152 | 217293.4491 | 194647.7304 | 204893.5897 | 181560.0812 | 187500.9767 | 181155.6096 | 186779.5224 | 160473.375 | 161321.4174 | 139371.9625
P95 |  |  |  | 470510.9701 | 446366.2319 | 376991.5645 | 383801.2723 | 330436.753 | 345053.554 | 318571.1667 | 321498.3248 | 283999.0368 | 304733.2604 | 305442.0294 | 269667.1474 | 278190.6279 | 276879.5121 | 255235.4233 | 231195.4131 | 214399.7314
FUELCOST - Fuel Cost
MEAN |  |  |  | 609243.2985 | 627257.0785 | 558120.0716 | 587121.225 | 513130.9568 | 514658.3806 | 497496.6665 | 526704.9568 | 484857.9942 | 518147.8462 | 511574.9684 | 507397.2778 | 511171.994 | 519041.2393 | 502421.5279 | 475611.9576 | 453161.2191
P5 |  |  |  | 339396.7591 | 403878.8978 | 366411.4369 | 349108.1531 | 339067.9932 | 294249.0035 | 322282.8207 | 326904.9405 | 288851.2844 | 342278.8089 | 295140.8412 | 316285.7987 | 311920.4713 | 351057.2154 | 297042.8073 | 320480.2478 | 270769.2115
P95 |  |  |  | 905856.5602 | 853305.3706 | 745593.717 | 836120.347 | 797554.0335 | 901965.1189 | 781704.0414 | 838168.5747 | 713886.1171 | 813481.5023 | 889905.4426 | 703691.0221 | 760174.7987 | 752320.1761 | 738472.1632 | 683488.1506 | 654782.1787
NETPOS - Net Position (MWh)
MEAN |  |  |  | 48814.9748 | 47696.7741 | 40222.4025 | 39498.2818 | 33254.7214 | 31799.7626 | 30033.9931 | 30672.5926 | 27652.7315 | 29088.3875 | 27833.7908 | 27210.8688 | 26741.8087 | 26822.5468 | 24580.5044 | 22923.3261 | 20924.9971
P5 |  |  |  | 40634.6728 | 41897.8536 | 35479.9859 | 32783.26 | 28238.7 | 24735.607 | 24357.9044 | 25390.6004 | 22728.6 | 24144.1587 | 21382.65 | 22064.13 | 21302.4 | 21948.24 | 18843.75 | 18929.995 | 16340.95
P95 |  |  |  | 54763.1082 | 51930.6368 | 43821.7916 | 44938.1185 | 38653.7993 | 40354.7789 | 37234.0429 | 37551.9537 | 33151.7544 | 35887.6374 | 35950.4646 | 31710.4481 | 32695.2273 | 32530.9452 | 29968.632 | 27127.1436 | 25137.1098
NETREVENUE - Net Revenue $
MEAN |  |  |  | 243570.2626 | 167037.4377 | 170907.154 | 134061.8547 | 112465.4572 | 76354.7966 | 79305.6456 | 82855.6325 | 89891.2357 | 89066.2885 | 97354.8533 | 86833.2231 | 81241.5364 | 82909.5497 | 75853.6705 | 69408.049 | 68584.6043
P5 |  |  |  | 19402.892 | -6935.1484 | 19141.205 | -19635.4714 | 10567.3795 | -22614.8749 | -7056.4823 | -10663.4505 | 3908.3579 | 17525.338 | 15325.7227 | 7331.7401 | 14806.6324 | 17530.4078 | 14132.5426 | 7751.5308 | 2299.3802
P95 |  |  |  | 504081.0515 | 342175.3398 | 302048.0889 | 299800.4233 | 282719.1886 | 264939.3311 | 229500.6309 | 224574.3434 | 206359.1823 | 193255.7614 | 237614.7409 | 179146.447 | 164927.8612 | 186769.7133 | 165201.9006 | 145367.6037 | 136423.9223
STARTS - Number Starts
MEAN |  |  |  | 216.97 | 235.93 | 277.87 | 298.04 | 293.85 | 296.52 | 303.59 | 309.86 | 307.62 | 314.78 | 307.96 | 305.01 | 301.19 | 303.88 | 286.23 | 282.13 | 271.83
P5 |  |  |  | 179 | 192.5 | 244 | 268 | 265 | 264 | 269.5 | 282 | 276 | 284 | 262 | 281.5 | 262 | 280.5 | 242 | 255.5 | 233.5
P95 |  |  |  | 254 | 265.5 | 307.5 | 328.5 | 325.5 | 320.5 | 331.5 | 338 | 338.5 | 341 | 344.5 | 330 | 326 | 330 | 319 | 307 | 310
VOMCOSTS - VOM Costs
MEAN |  |  |  | 32706.0331 | 32433.8064 | 28155.6818 | 28043.78 | 24275.9466 | 23531.8243 | 22825.8348 | 23617.8963 | 21845.6578 | 23270.71 | 22823.7085 | 22585.0211 | 22730.5374 | 23335.6157 | 21876.649 | 20630.9935 | 19250.9974
P5 |  |  |  | 27225.2308 | 28490.5405 | 24835.9901 | 23276.1146 | 20614.251 | 18304.3492 | 18512.0074 | 19550.7623 | 17955.594 | 19315.327 | 17533.773 | 18313.2279 | 18107.04 | 19094.9688 | 16770.9375 | 17036.9955 | 15033.674
P95 |  |  |  | 36691.2825 | 35312.833 | 30675.2541 | 31906.0641 | 28217.2735 | 29862.5364 | 28297.8726 | 28915.0044 | 26189.886 | 28710.1099 | 29479.381 | 26319.6719 | 27790.9432 | 28301.9223 | 26672.0824 | 24414.4292 | 23126.141
15612: New 2022JAN 18V50DF_NG_A #5
CAPACITYFACTOR - Net Generation Capacity Factor
MEAN |  |  |  | 0.61842 | 0.60541 | 0.51121 | 0.50529 | 0.42813 | 0.40861 | 0.38774 | 0.39562 | 0.35803 | 0.36917 | 0.35442 | 0.34483 | 0.34237 | 0.34301 | 0.31265 | 0.29346 | 0.26772
P5 |  |  |  | 0.51688 | 0.53265 | 0.44802 | 0.41814 | 0.35911 | 0.32038 | 0.3117 | 0.32662 | 0.29331 | 0.30415 | 0.27493 | 0.27578 | 0.27104 | 0.28514 | 0.2414 | 0.24354 | 0.2096
P95 |  |  |  | 0.69417 | 0.65468 | 0.55558 | 0.57442 | 0.49989 | 0.5167 | 0.479 | 0.4849 | 0.42767 | 0.45435 | 0.45508 | 0.39863 | 0.41024 | 0.41393 | 0.38068 | 0.34871 | 0.32364
CO2EMISSIONS - CO2 Emissions
MEAN |  |  |  | 25458.0028 | 24765.5042 | 20970.9309 | 20554.5812 | 17392.3378 | 16661.4284 | 15664.1528 | 16042.1279 | 14493.72 | 15099.0213 | 14432.6961 | 14117.9981 | 13922.9507 | 13987.5805 | 12782.367 | 11943.3216 | 10931.5742
P5 |  |  |  | 21117.9443 | 21812.0528 | 18287.789 | 17021.5664 | 14576.7966 | 13088.6399 | 12559.6196 | 13172.6962 | 11871.3133 | 12511.954 | 11206.9641 | 11376.1748 | 11064.2432 | 11595.4527 | 9752.6303 | 9935.1395 | 8595.013
P95 |  |  |  | 28567.1103 | 27032.0748 | 22844.0753 | 23291.4592 | 20285.9977 | 21153.24 | 19270.2795 | 19588.6607 | 17338.6981 | 18545.7259 | 18438.9725 | 16531.1979 | 16823.8298 | 16832.2555 | 15692.8291 | 14304.2575 | 13192.7712
FUELCONSUMED - Fuel Consumed
MEAN |  |  |  | 416661.2564 | 405327.4009 | 343223.0916 | 336408.8576 | 284653.6458 | 272691.1362 | 256369.1125 | 262555.2841 | 237213.0925 | 247119.8256 | 236214.3391 | 231063.7984 | 227871.5337 | 228929.305 | 209204.0422 | 195471.7127 | 178912.8354
P5 |  |  |  | 345629.2035 | 356989.4078 | 299309.149 | 278585.3744 | 238572.7752 | 214216.6923 | 205558.4224 | 215592.4086 | 194293.1808 | 204778.2982 | 183420.0347 | 186189.4405 | 181084.176 | 189778.2762 | 159617.517 | 162604.5749 | 140671.2443
P95 |  |  |  | 467546.8129 | 442423.4824 | 373880.1198 | 381202.2789 | 332013.0549 | 346206.8732 | 315389.1897 | 320600.0116 | 283775.7456 | 303530.7017 | 301783.5114 | 270559.704 | 275349.0968 | 275486.9973 | 256838.4468 | 234112.2345 | 215920.9682
FUELCOST - Fuel Cost
MEAN |  |  |  | 606692.1103 | 620796.9833 | 556009.2322 | 585700.4043 | 514607.4276 | 516214.4398 | 496575.0513 | 526759.0292 | 485546.0737 | 518705.5316 | 510914.1077 | 506645.6386 | 512050.245 | 520264.4149 | 501898.9211 | 475693.6424 | 453904.6574
P5 |  |  |  | 335240.6076 | 398694.4079 | 363843.6596 | 348296.4711 | 337468.0383 | 299204.3982 | 320146.4691 | 328587.0948 | 299951.9043 | 342940.1848 | 294718.1614 | 318669.2123 | 311498.5575 | 351440.6271 | 295638.4452 | 323366.0314 | 270201.4582
P95 |  |  |  | 895135.4275 | 862540.8117 | 735458.1635 | 843756.9321 | 804068.7408 | 916315.8119 | 766434.7573 | 843483.6714 | 712319.3488 | 799209.5275 | 890384.0779 | 706662.3095 | 756601.6484 | 743617.0673 | 749168.3227 | 695151.3254 | 649355.1479
NETPOS - Net Position (MWh)
MEAN |  |  |  | 48592.691 | 47206.6913 | 40098.2926 | 39414.3642 | 33327.5197 | 31905.4683 | 29976.2528 | 30675.2767 | 27695.5973 | 29118.3964 | 27812.6447 | 27183.5473 | 26790.5142 | 26900.0105 | 24564.8611 | 22936.1312 | 20975.8992
P5 |  |  |  | 40399.6644 | 41704.7206 | 35078.547 | 32647.0246 | 27938.0439 | 25061.429 | 24038.5472 | 25191.915 | 22687.2 | 24133.4058 | 21601.7 | 21909.3679 | 21294 | 22300.62 | 18743.25 | 19080.565 | 16492.4567
P95 |  |  |  | 54277.5394 | 51178.2274 | 43764.9311 | 44647.4778 | 38858.0064 | 40483.2915 | 36867.7105 | 37450.8102 | 33120.68 | 35751.8662 | 35521.681 | 31820.349 | 32357.8071 | 32370.1132 | 30157.2455 | 27468.1291 | 25313.5514
NETREVENUE - Net Revenue $
MEAN |  |  |  | 243550.2078 | 169347.884 | 170971.8377 | 133578.3422 | 113523.0077 | 76453.8784 | 79444.4591 | 82983.7291 | 89894.2267 | 88522.3113 | 96372.1983 | 86722.0837 | 81194.3278 | 82789.5127 | 75329.4106 | 68719.7835 | 68211.8231
P5 |  |  |  | 19384.2125 | 473.8261 | 19581.9945 | -16929.2449 | 9824.9889 | -24750.1385 | -6937.5375 | -11551.3034 | 3449.2693 | 16991.5422 | 14581.9479 | 6840.5635 | 12625.3659 | 14829.2493 | 12609.085 | 8047.0037 | 3182.1538
P95 |  |  |  | 495009.7208 | 347032.0003 | 299564.6388 | 299949.8731 | 281152.7025 | 272811.9271 | 223723.5669 | 228274.0748 | 203441.1539 | 196249.7967 | 237520.8843 | 179362.1477 | 161926.5179 | 187570.4576 | 167525.396 | 142871.9255 | 137576.9456
STARTS - Number Starts
MEAN |  |  |  | 217.13 | 237.73 | 276.12 | 297.59 | 292.79 | 294.6 | 302.73 | 308.09 | 306.66 | 313.88 | 307.38 | 304.42 | 301.12 | 304.21 | 285.43 | 281.89 | 271.4
P5 |  |  |  | 167.5 | 194.5 | 237 | 265.5 | 257.5 | 264 | 271.5 | 278 | 277.5 | 279 | 261 | 281 | 262.5 | 280.5 | 245 | 256 | 234.5
P95 |  |  |  | 248.5 | 276.5 | 307 | 327.5 | 324 | 316 | 335.5 | 336.5 | 335.5 | 339.5 | 340.5 | 325.5 | 328 | 329 | 322 | 310.5 | 308
VOMCOSTS - VOM Costs
MEAN |  |  |  | 32557.103 | 32100.5501 | 28068.8048 | 27984.1986 | 24329.0894 | 23610.0465 | 22781.9521 | 23619.9631 | 21879.5219 | 23294.7171 | 22806.3687 | 22562.3442 | 22771.9371 | 23403.0091 | 21862.7264 | 20642.5181 | 19297.8273
P5 |  |  |  | 27067.7752 | 28359.21 | 24554.9829 | 23179.3875 | 20394.772 | 18545.4574 | 18269.2959 | 19397.7745 | 17922.888 | 19306.7246 | 17713.394 | 18184.7754 | 18099.9 | 19401.5394 | 16681.4925 | 17172.5085 | 15173.0602
P95 |  |  |  | 36365.9514 | 34801.1946 | 30635.4518 | 31699.7092 | 28366.3446 | 29957.6357 | 28019.46 | 28837.1239 | 26165.3372 | 28601.493 | 29127.7784 | 26410.8897 | 27504.136 | 28161.9985 | 26839.9485 | 24721.3162 | 23288.4673
15612: New 2022JAN DGGS Build-out 18V50DF_NG_A Cumulative #1
CAPACITYFACTOR - Net Generation Capacity Factor
MEAN |  |  |  | 0.47106 | 0.4508 | 0.50967 | 0.47336 | 0.41792 | 0.39661 | 0.40291 | 0.3804 | 0.35553 | 0.32494 | 0.31018 | 0.30217 | 0.30147 | 0.31046 | 0.28656 | 0.29634 | 0.28217
P5 |  |  |  | 0.21803 | 0.26196 | 0.4134 | 0.38614 | 0.33085 | 0.28754 | 0.31348 | 0.30431 | 0.27465 | 0.26688 | 0.23938 | 0.24596 | 0.24277 | 0.25487 | 0.21783 | 0.23358 | 0.21471
P95 |  |  |  | 0.65809 | 0.57273 | 0.56729 | 0.5525 | 0.51036 | 0.52615 | 0.49748 | 0.48887 | 0.45107 | 0.39867 | 0.39544 | 0.34427 | 0.36261 | 0.37639 | 0.34896 | 0.36971 | 0.34235
CO2EMISSIONS - CO2 Emissions
MEAN |  |  |  | 59002.5564 | 56250.9347 | 63690.9114 | 58222.8468 | 51437.4817 | 48922.3213 | 49472.1657 | 46566.2646 | 43608.0144 | 39872.0161 | 38334.4088 | 37018.641 | 36696.5639 | 37917.9637 | 34673.3851 | 36529.2151 | 34915.6865
P5 |  |  |  | 27402.0115 | 32826.8026 | 52046.2575 | 47423.6668 | 40661.2958 | 35535.7431 | 38386.6564 | 37142.2264 | 33556.9444 | 32774.0249 | 29560.3203 | 30105.6579 | 29508.2445 | 31142.0611 | 26355.7305 | 28729.664 | 26512.0333
P95 |  |  |  | 82505.4083 | 71697.3497 | 70549.1138 | 68007.7313 | 63154.7244 | 64978.654 | 60966.3085 | 59918.6353 | 55377.0172 | 49038.3093 | 48918.7933 | 42440.0961 | 44202.2671 | 46030.3871 | 42121.0823 | 45391.9539 | 42184.3724
FUELCONSUMED - Fuel Consumed
MEAN |  |  |  | 965671.9545 | 920637.2299 | 1042404.4419 | 952910.7489 | 841857.3117 | 800692.6566 | 809691.7466 | 762131.9898 | 713715.456 | 652569.8218 | 627404.4 | 605869.738 | 600598.4266 | 620588.6033 | 567485.8445 | 597859.494 | 571451.4979
P5 |  |  |  | 448478.0929 | 537263.5456 | 851820.908 | 776164.7588 | 665487.6562 | 581599.7237 | 628259.5159 | 607892.4118 | 549213.4932 | 536399.7535 | 483802.2967 | 492727.6259 | 482949.9913 | 509690.035 | 431354.0178 | 470207.2672 | 433912.1653
P95 |  |  |  | 1350334.0147 | 1173442.7112 | 1154649.9812 | 1113056.1594 | 1033628.878 | 1063480.4248 | 997811.9239 | 980665.0628 | 906334.1601 | 802590.9863 | 800634.9149 | 694600.5908 | 723441.3609 | 753361.4913 | 689379.4156 | 742912.5022 | 690415.2598
FUELCOST - Fuel Cost
MEAN |  |  |  | 1488959.3354 | 1481795.4114 | 1676095.659 | 1668424.6556 | 1536520.9375 | 1530995.2726 | 1572648.5266 | 1540997.152 | 1479139.0615 | 1366241.883 | 1352642.7587 | 1324592.0843 | 1345635.9726 | 1410039.6129 | 1361174.0294 | 1466597.7478 | 1452511.7846
P5 |  |  |  | 477769.1603 | 636798.8829 | 1045254.8748 | 955772.812 | 945261.2897 | 822469.9161 | 992270.6102 | 922460.4799 | 821267.1551 | 907135.4709 | 794252.7283 | 817007.2453 | 831824.3416 | 950414.4052 | 804913.3955 | 934474.0756 | 820243.1247
P95 |  |  |  | 2668756.6525 | 2373029.1729 | 2087618.1077 | 2452169.1275 | 2515798.8984 | 2795230.6417 | 2439614.9772 | 2579224.4175 | 2285019.3664 | 2109589.1243 | 2363064.6294 | 1807690.1698 | 1954582.4682 | 2045661.1167 | 2003981.1285 | 2195150.853 | 2093501.2933
NETPOS - Net Position (MWh)
MEAN |  |  |  | 112846.7826 | 107589.4357 | 121510.6554 | 111864.5289 | 98725.5731 | 93959.7953 | 94940.536 | 89282.542 | 83534.1045 | 76328.5945 | 73325.592 | 70747.9453 | 70092.1374 | 72484.8204 | 66231.3454 | 70427.0587 | 67270.5019
P5 |  |  |  | 52297.11 | 62685.415 | 98695.5752 | 91302.7387 | 78238.4557 | 68346.9593 | 73778.1853 | 71333.2814 | 64402.1186 | 62840.5266 | 56624.2002 | 57619.6088 | 56472.5103 | 59551.0404 | 50367.621 | 55415.0254 | 51101.908
P95 |  |  |  | 157913.5477 | 136957.0987 | 135346.0123 | 130319.6447 | 120719.714 | 124546.4611 | 116827.6167 | 114677.0578 | 105984.6954 | 93741.7276 | 93429.6566 | 81006.4886 | 84245.0991 | 87949.4129 | 80427.2472 | 87504.1801 | 81251.2819
NETREVENUE - Net Revenue $
MEAN |  |  |  | 734193.9467 | 542148.868 | 396932.6116 | 408117.6314 | 342520.9112 | 233292.172 | 218151.1749 | 255186.4158 | 260389.5348 | 279456.056 | 298170.9041 | 265774.7075 | 248874.3895 | 249714.4366 | 228216.7288 | 207966.1481 | 194213.9161
P5 |  |  |  | 192304.4845 | 95823.6232 | 34631.0594 | -24184.0104 | 58736.0025 | -44528.3527 | -14947.5614 | -11080.6298 | 35567.2205 | 74686.9835 | 70214.6032 | 45797.4203 | 50588.7845 | 61659.8857 | 51615.1278 | 40565.4304 | 7067.9025
P95 |  |  |  | 1636396.2036 | 1197000.7419 | 662790.8958 | 869234.8881 | 826787.3326 | 774855.0511 | 646874.3939 | 647289.3145 | 548095.7087 | 588155.2511 | 722656.84 | 523955.0405 | 479802.1612 | 551866.8433 | 486441.731 | 413457.4888 | 394951.075
STARTS - Number Starts
MEAN |  |  |  | 824.44 | 906.9 | 844.15 | 870.13 | 888.93 | 889.45 | 925.11 | 904.27 | 917.19 | 915.54 | 897.16 | 878.54 | 866.95 | 879.98 | 823.21 | 861.15 | 837.47
P5 |  |  |  | 652 | 767.5 | 726.5 | 757.5 | 786 | 774 | 832 | 820 | 818 | 822.5 | 756.5 | 796.5 | 743.5 | 801.5 | 701.5 | 758.5 | 728
P95 |  |  |  | 966.5 | 1066 | 934.5 | 969 | 978 | 967.5 | 1014.5 | 976.5 | 1001.5 | 994.5 | 1017 | 961 | 961 | 953 | 929.5 | 952.5 | 937
VOMCOSTS - VOM Costs
MEAN |  |  |  | 75607.3444 | 73160.8163 | 99638.7375 | 93966.2043 | 83916.7372 | 81745.0219 | 84497.0771 | 81247.1132 | 76851.3762 | 71748.8788 | 70392.5683 | 69332.9864 | 70092.1374 | 73934.5168 | 68880.5992 | 74652.6822 | 72652.142
P5 |  |  |  | 35039.0637 | 42626.0822 | 80930.3717 | 76694.3005 | 66502.6873 | 59461.8546 | 65662.5849 | 64913.2861 | 59249.9492 | 59070.095 | 54359.2322 | 56467.2167 | 56472.5103 | 60742.0612 | 52382.3259 | 58739.9269 | 55190.0606
P95 |  |  |  | 105802.077 | 93130.8271 | 110983.7301 | 109468.5015 | 102611.7569 | 108355.4211 | 103976.5789 | 104356.1226 | 97505.9198 | 88117.224 | 89692.4704 | 79386.3589 | 84245.0991 | 89708.4012 | 83644.3371 | 92754.4309 | 87751.3845
15612: New 2022JAN J920_A #1
CAPACITYFACTOR - Net Generation Capacity Factor
MEAN |  |  |  | 0.90443 | 0.89727 | 0.83818 | 0.70991 | 0.65313 | 0.60876 | 0.58535 | 0.5627 | 0.50375 | 0.54177 | 0.52547 | 0.51415 | 0.5087 | 0.48801 | 0.45803 | 0.444 | 0.42643
P5 |  |  |  | 0.87277 | 0.86361 | 0.79856 | 0.66309 | 0.60246 | 0.55633 | 0.51761 | 0.50597 | 0.438 | 0.49319 | 0.45712 | 0.47477 | 0.44974 | 0.44457 | 0.39237 | 0.39224 | 0.37733
P95 |  |  |  | 0.92977 | 0.92124 | 0.87087 | 0.75349 | 0.701 | 0.67199 | 0.64445 | 0.63367 | 0.57606 | 0.5972 | 0.61164 | 0.56073 | 0.56857 | 0.54302 | 0.52126 | 0.50919 | 0.48795
CO2EMISSIONS - CO2 Emissions
MEAN |  |  |  | 18668.4631 | 18335.9389 | 17262.3206 | 14452.414 | 13291.0531 | 12414.0122 | 11856.8024 | 11420.9645 | 10220.5334 | 11104.5653 | 10730.0437 | 10563.7896 | 10359.7831 | 9978.8299 | 9385.6108 | 9063.3419 | 8720.0587
P5 |  |  |  | 17917.8877 | 17410.5987 | 16419.5605 | 13456.1871 | 12201.5335 | 11321.8929 | 10521.739 | 10335.6066 | 8907.682 | 10081.4359 | 9300.6642 | 9719.8714 | 9179.0342 | 9062.7843 | 8035.2286 | 7956.2393 | 7684.668
P95 |  |  |  | 19226.0213 | 18939.9141 | 17973.9503 | 15408.9075 | 14355.455 | 13794.2132 | 12995.3433 | 12859.09 | 11735.0602 | 12346.8832 | 12453.4263 | 11483.8846 | 11617.8054 | 11117.6503 | 10633.3355 | 10403.307 | 9988.134
FUELCONSUMED - Fuel Consumed
MEAN |  |  |  | 316414.6293 | 310778.626 | 292581.7055 | 244956.1701 | 225272.0856 | 210406.986 | 200962.7525 | 193575.6697 | 173229.3804 | 188212.9718 | 181865.1472 | 179047.281 | 175589.5448 | 169132.711 | 159078.149 | 153615.964 | 147797.6056
P5 |  |  |  | 303693.0126 | 295094.8927 | 278297.6349 | 228070.9681 | 206805.6525 | 191896.4903 | 178334.5586 | 175179.7735 | 150977.6602 | 170871.7955 | 157638.3768 | 164743.5838 | 155576.8501 | 153606.5139 | 136190.3147 | 134851.5135 | 130248.6101
P95 |  |  |  | 325864.7678 | 321015.4933 | 304643.2252 | 261167.9235 | 243312.7958 | 233800.2233 | 220260.0566 | 217950.6783 | 198899.326 | 209269.2069 | 211075.022 | 194642.1115 | 196911.9551 | 188434.7508 | 180226.025 | 176327.2374 | 169290.406
FUELCOST - Fuel Cost
MEAN |  |  |  | 444613.9619 | 462676.8874 | 463573.568 | 417373.1985 | 398661.0666 | 387894.1638 | 380551.044 | 381324.061 | 351933.0224 | 387352.599 | 385231.5542 | 384931.3689 | 387016.1193 | 378877.7319 | 375871.8378 | 370575.887 | 371129.2063
P5 |  |  |  | 299753.9919 | 337194.0101 | 326505.204 | 278061.8357 | 281119.641 | 265553.8645 | 273387.9902 | 265774.0275 | 232031.8686 | 286198.4818 | 260083.337 | 272280.2977 | 261501.6861 | 283369.2981 | 249890.786 | 263718.9366 | 245108.1946
P95 |  |  |  | 628906.3843 | 604830.7109 | 588893.99 | 559599.127 | 563403.459 | 608835.3601 | 531897.4656 | 564856.5453 | 494811.3428 | 557589.7561 | 605739.6685 | 502030.6758 | 536859.0237 | 507853.1159 | 526555.3096 | 519526.1403 | 516412.6828
NETPOS - Net Position (MWh)
MEAN |  |  |  | 38635.9218 | 37920.575 | 35677.5223 | 30053.3716 | 27617.068 | 25776.6107 | 24601.5459 | 23679.4768 | 21175.7347 | 23219.8951 | 22420.7671 | 22057.1647 | 21615.1836 | 20804.776 | 19556.4273 | 18871.1495 | 18141.0294
P5 |  |  |  | 37040.9135 | 36012.528 | 33920.1538 | 27982.003 | 25355.2085 | 23509.2157 | 21832.2485 | 21430.5755 | 18456.71 | 21081.3744 | 19434.9823 | 20295.3564 | 19152.415 | 18896.24 | 16741.365 | 16566.525 | 15984.46
P95 |  |  |  | 39834.9042 | 39179.4224 | 37205.0074 | 32040.9197 | 29828.4485 | 28633.3217 | 26956.5383 | 26658.1024 | 24312.6454 | 25809.2547 | 26015.824 | 23978.2102 | 24236.1666 | 23181.5381 | 22156.025 | 21661.385 | 20781.81
NETREVENUE - Net Revenue $
MEAN |  |  |  | 114840.7749 | 62623.2277 | 38701.8982 | 68750.2449 | 49941.3469 | 25730.7883 | 32213.8073 | 37523.7565 | 53276.3601 | 40164.6809 | 44691.1595 | 39156.2472 | 36600.7117 | 41580.4048 | 35422.6682 | 31648.4254 | 25378.8098
P5 |  |  |  | -79660.6065 | -93304.7119 | -85889.0163 | -43292.8622 | -31603.1223 | -53740.6411 | -33083.2214 | -33468.101 | -8215.6877 | -14072.6518 | -16229.9657 | -20325.7793 | -16394.5864 | -8913.1661 | -13759.9827 | -16252.1921 | -24509.653
P95 |  |  |  | 339860.7917 | 244859.0675 | 157322.0463 | 191642.8553 | 173470.7547 | 166362.1099 | 133172.1497 | 133224.8093 | 131022.1112 | 123323.7419 | 144636.4114 | 104315.1155 | 91658.342 | 112728.6217 | 99407.3745 | 83656.2189 | 73223.3878
STARTS - Number Starts
MEAN |  |  |  | 26.32 | 25.62 | 82.27 | 249.08 | 275.64 | 282.85 | 310.1 | 317.79 | 305.62 | 331.44 | 335.33 | 337.77 | 337.39 | 338.79 | 332.59 | 329.87 | 336.06
P5 |  |  |  | 18 | 17 | 62.5 | 225 | 252.5 | 249.5 | 287 | 290.5 | 281 | 303.5 | 308 | 306 | 309.5 | 313.5 | 303.5 | 304.5 | 310.5
P95 |  |  |  | 36 | 34.5 | 102 | 276.5 | 308.5 | 302.5 | 331.5 | 346.5 | 328 | 357 | 358.5 | 362.5 | 359 | 366.5 | 357 | 354.5 | 353.5
VOMCOSTS - VOM Costs
MEAN |  |  |  | 20477.0386 | 20477.1105 | 19622.6372 | 16829.8881 | 15741.7288 | 14950.4342 | 14514.9121 | 14207.6861 | 13128.9555 | 14628.5339 | 14349.2909 | 14337.1571 | 14482.173 | 14147.2477 | 13493.9348 | 13398.5161 | 13061.5411
P5 |  |  |  | 19631.6841 | 19446.7651 | 18656.0846 | 15669.9217 | 14452.4688 | 13635.3451 | 12881.0266 | 12858.3453 | 11443.1602 | 13281.2659 | 12438.3887 | 13191.9816 | 12832.118 | 12849.4432 | 11551.5418 | 11762.2327 | 11508.8112
P95 |  |  |  | 21112.4992 | 21156.8881 | 20462.7541 | 17942.915 | 17002.2156 | 16607.3266 | 15904.3576 | 15994.8615 | 15073.8401 | 16259.8305 | 16650.1273 | 15585.8366 | 16238.2316 | 15763.4459 | 15287.6573 | 15379.5834 | 14962.9032
15612: New 2022JAN J920_A #2
CAPACITYFACTOR - Net Generation Capacity Factor
MEAN |  |  |  | 0.90609 | 0.89689 | 0.84034 | 0.71223 | 0.65446 | 0.60932 | 0.58475 | 0.56273 | 0.50419 | 0.54129 | 0.52604 | 0.51474 | 0.50895 | 0.4903 | 0.4598 | 0.44509 | 0.4258
P5 |  |  |  | 0.87388 | 0.85779 | 0.79343 | 0.66267 | 0.61113 | 0.55857 | 0.52006 | 0.51019 | 0.4353 | 0.49552 | 0.45765 | 0.4696 | 0.45171 | 0.43853 | 0.39564 | 0.39402 | 0.37493
P95 |  |  |  | 0.92671 | 0.92472 | 0.8791 | 0.75406 | 0.69863 | 0.66707 | 0.6405 | 0.63656 | 0.57485 | 0.59887 | 0.60964 | 0.55984 | 0.57417 | 0.5469 | 0.52212 | 0.50832 | 0.4857
CO2EMISSIONS - CO2 Emissions
MEAN |  |  |  | 18713.7419 | 18349.9113 | 17320.4489 | 14509.1339 | 13316.9279 | 12427.5643 | 11855.9143 | 11435.121 | 10225.9627 | 11092.9763 | 10739.4824 | 10557.07 | 10362.0056 | 10021.5389 | 9412.2887 | 9073.0926 | 8720.0664
P5 |  |  |  | 18142.0945 | 17541.753 | 16394.877 | 13485.9172 | 12386.8623 | 11358.6976 | 10513.1838 | 10368.547 | 8790.4053 | 10203.3823 | 9362.5057 | 9635.3393 | 9260.3453 | 9042.9309 | 8061.7489 | 7959.7676 | 7665.8634
P95 |  |  |  | 19312.0233 | 19042.3229 | 18081.7685 | 15379.7682 | 14184.5485 | 13608.4271 | 12975.8547 | 13019.9319 | 11626.5702 | 12381.218 | 12426.5006 | 11484.4486 | 11650.573 | 11295.7802 | 10690.2804 | 10375.0007 | 9939.1612
FUELCONSUMED - Fuel Consumed
MEAN |  |  |  | 317182.0668 | 311015.4458 | 293566.9312 | 245917.5235 | 225710.643 | 210636.6823 | 200947.6995 | 193815.6095 | 173321.402 | 188016.5472 | 182025.1252 | 178933.3905 | 175627.2132 | 169856.5915 | 159530.3173 | 153781.2302 | 147797.736
P5 |  |  |  | 307493.1264 | 297317.8473 | 277879.2716 | 228574.8677 | 209946.8193 | 192520.2984 | 178189.5559 | 175738.0842 | 148989.9202 | 172938.6829 | 158686.5365 | 163310.8351 | 156955.005 | 153270.016 | 136639.8124 | 134911.3154 | 129929.8882
P95 |  |  |  | 327322.4294 | 322751.2356 | 306470.6519 | 260674.0373 | 240416.0756 | 230651.3065 | 219929.7402 | 220676.8125 | 197060.5124 | 209851.1523 | 210618.6542 | 194651.6715 | 197467.3388 | 191453.9014 | 181191.1935 | 175847.4694 | 168460.3592
FUELCOST - Fuel Cost
MEAN |  |  |  | 445692.6165 | 463232.0154 | 466218.6379 | 419095.7785 | 399513.2051 | 388447.2699 | 380513.6838 | 381811.1331 | 352033.9774 | 386945.1517 | 385650.9454 | 385018.1904 | 387085.4944 | 380446.4333 | 377070.9652 | 371154.4433 | 371331.1683
P5 |  |  |  | 299002.784 | 337549.0374 | 325858.1734 | 280754.4331 | 282426.1052 | 266967.2047 | 269422.6255 | 266727.3867 | 230140.9665 | 285598.0533 | 259565.6942 | 273627.2152 | 269959.9837 | 282790.2828 | 247393.084 | 262333.7359 | 250965.9476
P95 |  |  |  | 611784.4877 | 604646.7227 | 612517.9822 | 564509.3575 | 568966.1799 | 599858.165 | 528397.3073 | 562464.4267 | 494947.189 | 556847.9425 | 607455.7292 | 503372.7429 | 536156.5696 | 508974.342 | 521359.1236 | 523659.8938 | 513165.2296
NETPOS - Net Position (MWh)
MEAN |  |  |  | 38731.5616 | 37951.3576 | 35806.5546 | 30170.8448 | 27670.3655 | 25804.5472 | 24599.4714 | 23708.8598 | 21186.8971 | 23195.6319 | 22440.4517 | 22043.1802 | 21619.8703 | 20894.0526 | 19612.1199 | 18891.3546 | 18141.2136
P5 |  |  |  | 37478.8145 | 36272.6811 | 33872.512 | 28042.6542 | 25738.3817 | 23587.1344 | 21814.5275 | 21499.3566 | 18213.71 | 21336.1393 | 19564.2145 | 20119.385 | 19321.675 | 18855.28 | 16798.6 | 16573.215 | 15945.99
P95 |  |  |  | 39979.688 | 39377.3397 | 37365.7335 | 31978.8138 | 29472.1844 | 28251.1157 | 26917.5969 | 26991.0071 | 24086.058 | 25886.2533 | 25957.6819 | 23979.0143 | 24306.3966 | 23554.64 | 22274.245 | 21601.4975 | 20678.2694
NETREVENUE - Net Revenue $
MEAN |  |  |  | 115963.0366 | 63024.8711 | 41413.7722 | 68192.3457 | 49549.9959 | 25457.3145 | 32039.5592 | 37728.9478 | 52931.9001 | 40260.7477 | 44325.058 | 38930.652 | 36123.0652 | 40642.3802 | 35049.4128 | 31700.2373 | 25991.1616
P5 |  |  |  | -77540.8874 | -89388.664 | -85897.4035 | -42222.8214 | -32450.9557 | -55480.6519 | -32312.5295 | -28522.3486 | -7306.809 | -14893.7145 | -15967.0524 | -22285.0238 | -18095.7872 | -7560.8145 | -15094.803 | -17174.3981 | -23558.8545
P95 |  |  |  | 337753.7654 | 251896.9907 | 172424.1449 | 189330.5403 | 172228.3933 | 166970.6931 | 127364.874 | 134956.7032 | 131903.8393 | 119075.357 | 142949.8875 | 105134.1974 | 99344.3544 | 112911.6594 | 97601.7887 | 81709.0723 | 73332.4414
STARTS - Number Starts
MEAN |  |  |  | 25.25 | 24.67 | 77.14 | 250.33 | 277.4 | 281.35 | 309.27 | 318.11 | 306.59 | 331.19 | 336.67 | 337.09 | 338.32 | 341.05 | 334.36 | 331.85 | 335.54
P5 |  |  |  | 16.5 | 17 | 57 | 228.5 | 251.5 | 253 | 287 | 289 | 281 | 302.5 | 307.5 | 314.5 | 312.5 | 313 | 308 | 303.5 | 310.5
P95 |  |  |  | 34 | 37 | 98 | 284.5 | 305.5 | 307.5 | 333.5 | 342 | 333.5 | 359 | 360 | 356 | 366.5 | 370 | 360 | 360 | 357
VOMCOSTS - VOM Costs
MEAN |  |  |  | 20527.7276 | 20493.7331 | 19693.605 | 16895.6731 | 15772.1083 | 14966.6374 | 14513.6881 | 14225.3159 | 13135.8762 | 14613.2481 | 14361.8891 | 14328.0671 | 14485.3131 | 14207.9558 | 13532.3628 | 13412.8617 | 13061.6738
P5 |  |  |  | 19863.7717 | 19587.2478 | 18629.8816 | 15703.8864 | 14670.8776 | 13680.538 | 12870.5712 | 12899.614 | 11292.5002 | 13441.7678 | 12521.0973 | 13077.6002 | 12945.5222 | 12821.5904 | 11591.034 | 11766.9826 | 11481.1128
P95 |  |  |  | 21189.2346 | 21263.7634 | 20551.1534 | 17908.1357 | 16799.1451 | 16385.6471 | 15881.3822 | 16194.6042 | 14933.356 | 16308.3396 | 16612.9164 | 15586.3593 | 16285.2857 | 16017.1552 | 15369.229 | 15337.0632 | 14888.354
15612: New 2022JAN J920_A #3
CAPACITYFACTOR - Net Generation Capacity Factor
MEAN |  |  |  | 0.90538 | 0.90128 | 0.84393 | 0.7092 | 0.65578 | 0.60859 | 0.5851 | 0.56315 | 0.50408 | 0.54161 | 0.52569 | 0.51357 | 0.50802 | 0.49088 | 0.46101 | 0.4476 | 0.4256
P5 |  |  |  | 0.8725 | 0.86906 | 0.80708 | 0.6569 | 0.61075 | 0.55664 | 0.5238 | 0.50321 | 0.43642 | 0.49387 | 0.45808 | 0.46827 | 0.44843 | 0.44216 | 0.39184 | 0.39949 | 0.3702
P95 |  |  |  | 0.93315 | 0.92666 | 0.87862 | 0.75367 | 0.70101 | 0.66653 | 0.64134 | 0.63457 | 0.5706 | 0.6047 | 0.61013 | 0.554 | 0.56571 | 0.55042 | 0.52723 | 0.5106 | 0.48613
CO2EMISSIONS - CO2 Emissions
MEAN |  |  |  | 18694.8525 | 18466.167 | 17385.1769 | 14444.2081 | 13346.6431 | 12432.5665 | 11868.5632 | 11430.2113 | 10226.4705 | 11085.6404 | 10739.8244 | 10539.4868 | 10342.1643 | 10028.2414 | 9447.4655 | 9130.0788 | 8713.3718
P5 |  |  |  | 17966.2221 | 17736.2457 | 16580.4802 | 13365.8143 | 12327.8215 | 11372.8848 | 10644.401 | 10224.4763 | 8867.85 | 10094.7764 | 9432.9239 | 9490.4305 | 9146.8194 | 9033.6662 | 8068.2996 | 8181.0658 | 7605.7471
P95 |  |  |  | 19320.2156 | 19002.5028 | 18210.26 | 15402.2787 | 14362.139 | 13714.9961 | 13082.7378 | 12877.641 | 11663.743 | 12325.4662 | 12411.6771 | 11370.2631 | 11614.2243 | 11231.7023 | 10832.0406 | 10408.9541 | 9955.4326
FUELCONSUMED - Fuel Consumed
MEAN |  |  |  | 316861.9076 | 312985.8812 | 294664.0146 | 244817.0863 | 226214.289 | 210721.4654 | 201162.0876 | 193732.3944 | 173330.0084 | 187892.2095 | 182030.9221 | 178635.3687 | 175290.921 | 169970.194 | 160126.5347 | 154747.0978 | 147684.2685
P5 |  |  |  | 304512.2387 | 300614.3344 | 281025.0889 | 226539.2248 | 208946.1279 | 192760.759 | 180413.5765 | 173296.2088 | 150302.5416 | 171097.9046 | 159880.0654 | 160854.7537 | 155030.8376 | 153112.9869 | 136750.8415 | 138662.1324 | 128910.9685
P95 |  |  |  | 327461.2814 | 322076.3181 | 308648.4742 | 261055.5715 | 243426.0847 | 232457.5612 | 221741.318 | 218265.1022 | 197690.5589 | 208906.207 | 210367.4083 | 192716.3236 | 196851.2601 | 190367.8349 | 183593.9077 | 176422.9511 | 168736.1453
FUELCOST - Fuel Cost
MEAN |  |  |  | 445493.8841 | 466586.2531 | 467931.32 | 417471.851 | 400311.8115 | 388786.0312 | 380948.4641 | 381641.3353 | 351975.7847 | 386902.3555 | 385673.7645 | 384299.7683 | 386655.0709 | 380797.6503 | 378313.8757 | 373226.3703 | 371221.8389
P5 |  |  |  | 292369.6535 | 341774.8846 | 328162.9517 | 274003.9191 | 287762.9632 | 267365.9561 | 272482.5088 | 263120.1433 | 231237.491 | 283607.4283 | 259866.177 | 272037.2561 | 265531.076 | 279065.6459 | 247927.8715 | 266628.3465 | 248496.284
P95 |  |  |  | 628831.8306 | 616787.146 | 606909.5774 | 559115.7386 | 569515.3665 | 602591.2872 | 535220.0878 | 560810.221 | 493475.3041 | 561978.9997 | 612316.4549 | 503286.3386 | 541313.7771 | 516531.3229 | 529077.4156 | 522783.3707 | 514448.7582
NETPOS - Net Position (MWh)
MEAN |  |  |  | 38696.4184 | 38191.8562 | 35941.9466 | 30035.9066 | 27732.1811 | 25815.0618 | 24625.7712 | 23698.7233 | 21188.0261 | 23180.2863 | 22441.2303 | 22006.3436 | 21578.3905 | 20908.3536 | 19685.2716 | 19009.9276 | 18127.5565
P5 |  |  |  | 37127.943 | 36651.109 | 34241.351 | 27795.312 | 25617.4995 | 23615.471 | 22086.5271 | 21199.9679 | 18374.0427 | 21109.2812 | 19710.7511 | 19816.6849 | 19084.8252 | 18837.28 | 16812.25 | 17034.66 | 15823.89
P95 |  |  |  | 40056.5938 | 39327.9921 | 37678.4046 | 32027.1526 | 29834.7905 | 28473.3475 | 27135.0463 | 26700.1174 | 24162.6398 | 25770.3548 | 25928.8166 | 23739.5188 | 24229.8475 | 23419.92 | 22570.075 | 21671.0213 | 20712.5044
NETREVENUE - Net Revenue $
MEAN |  |  |  | 117671.3628 | 63558.1628 | 39867.6255 | 69153.3532 | 49031.4563 | 25836.1026 | 31713.8979 | 37553.1171 | 53014.4988 | 40489.4282 | 44146.9079 | 38799.5448 | 36336.9682 | 40408.5767 | 34304.9301 | 29573.0752 | 25591.6279
P5 |  |  |  | -76717.1024 | -89484.1711 | -90807.1614 | -41345.7336 | -35100.0797 | -53002.9143 | -32946.8398 | -33006.9356 | -8219.9418 | -12243.3099 | -16858.2238 | -21530.1873 | -15669.4147 | -7911.6615 | -16076.7806 | -17868.0375 | -20651.333
P95 |  |  |  | 351762.7421 | 262707.9939 | 168815.7176 | 191071.6056 | 172712.904 | 162079.8059 | 134273.8478 | 134350.8928 | 130646.5727 | 116369.1394 | 143425.6396 | 104045.3768 | 94506.7067 | 112095.8029 | 98580.7328 | 78481.226 | 74636.2703
STARTS - Number Starts
MEAN |  |  |  | 25.2 | 24.82 | 72.81 | 252.47 | 277.47 | 280.6 | 309.04 | 318.28 | 306.98 | 329.75 | 336.08 | 337.01 | 338.45 | 340.69 | 335.26 | 334.48 | 335.24
P5 |  |  |  | 18 | 17 | 55.5 | 226 | 249 | 251 | 283.5 | 288 | 281 | 302.5 | 310 | 307.5 | 306 | 316 | 309 | 306.5 | 309.5
P95 |  |  |  | 33 | 34 | 90.5 | 284 | 304.5 | 303.5 | 329.5 | 346.5 | 331.5 | 355 | 361.5 | 362 | 361 | 365 | 358.5 | 362 | 355
VOMCOSTS - VOM Costs
MEAN |  |  |  | 20509.1017 | 20623.6023 | 19768.0706 | 16820.1077 | 15807.3432 | 14972.7359 | 14529.205 | 14219.234 | 13136.5762 | 14603.5804 | 14362.3874 | 14304.1233 | 14457.5216 | 14217.6804 | 13582.8374 | 13497.0486 | 13051.8407
P5 |  |  |  | 19677.8098 | 19791.5988 | 18832.7431 | 15565.3747 | 14601.9747 | 13696.9732 | 13031.051 | 12719.9808 | 11391.9065 | 13298.8472 | 12614.8807 | 12880.8452 | 12786.8329 | 12809.3504 | 11600.4525 | 12094.6086 | 11393.2008
P95 |  |  |  | 21229.9947 | 21237.1157 | 20723.1225 | 17935.2054 | 17005.8306 | 16514.5415 | 16009.6773 | 16020.0704 | 14980.8367 | 16235.3235 | 16594.4426 | 15430.6872 | 16233.9978 | 15925.5456 | 15573.3517 | 15386.4251 | 14913.0031
15612: New 2022JAN J920_A #4
CAPACITYFACTOR - Net Generation Capacity Factor
MEAN |  |  |  | 0.90751 | 0.89777 | 0.83899 | 0.71089 | 0.65567 | 0.60981 | 0.58562 | 0.56406 | 0.50402 | 0.54226 | 0.52619 | 0.51557 | 0.5096 | 0.49239 | 0.46271 | 0.44944 | 0.42682
P5 |  |  |  | 0.87916 | 0.86458 | 0.80356 | 0.66237 | 0.61208 | 0.56227 | 0.52827 | 0.50845 | 0.43546 | 0.49261 | 0.46061 | 0.46923 | 0.45043 | 0.44214 | 0.39491 | 0.40273 | 0.36946
P95 |  |  |  | 0.92784 | 0.92343 | 0.87278 | 0.7538 | 0.6994 | 0.67026 | 0.64463 | 0.63324 | 0.57265 | 0.59945 | 0.61179 | 0.56227 | 0.57269 | 0.55167 | 0.52857 | 0.51416 | 0.48663
CO2EMISSIONS - CO2 Emissions
MEAN |  |  |  | 18692.7567 | 18398.3956 | 17287.5708 | 14517.5504 | 13342.377 | 12458.8511 | 11867.4726 | 11466.9049 | 10226.9457 | 11091.3345 | 10740.749 | 10593.8927 | 10383.0999 | 10060.8975 | 9479.3254 | 9161.2044 | 8722.8995
P5 |  |  |  | 18139.1454 | 17597.2652 | 16497.8093 | 13558.007 | 12402.3728 | 11501.5304 | 10641.9803 | 10315.8784 | 8879.4487 | 10139.4128 | 9453.1443 | 9616.3588 | 9125.1747 | 9043.5618 | 8133.8068 | 8191.9797 | 7544.4797
P95 |  |  |  | 19182.5349 | 18968.4914 | 17954.8925 | 15521.0378 | 14263.683 | 13853.6572 | 13057.1019 | 12869.3313 | 11668.0496 | 12365.6227 | 12388.0123 | 11568.7514 | 11746.1904 | 11241.4564 | 10837.5855 | 10451.2825 | 9915.2951
FUELCONSUMED - Fuel Consumed
MEAN |  |  |  | 316826.3856 | 311837.2134 | 293009.6742 | 246060.1765 | 226141.9834 | 211166.9672 | 201143.6027 | 194354.32 | 173338.0622 | 187988.7203 | 182046.5939 | 179557.5041 | 175984.7436 | 170523.6873 | 160666.5329 | 155274.65 | 147845.7548
P5 |  |  |  | 307443.1431 | 298258.7316 | 279623.8865 | 229796.7282 | 210209.7079 | 194941.1926 | 180372.5482 | 174845.3974 | 150499.1302 | 171854.4542 | 160222.785 | 162989.1321 | 154663.9777 | 153280.7078 | 137861.1325 | 138847.1139 | 127872.5371
P95 |  |  |  | 325127.7101 | 321499.8535 | 304320.2123 | 263068.4373 | 241757.3385 | 234807.7489 | 221306.8126 | 218124.2589 | 197763.5531 | 209586.826 | 209966.3101 | 196080.5328 | 199087.9727 | 190533.159 | 183687.8901 | 177140.3813 | 168055.8487
FUELCOST - Fuel Cost
MEAN |  |  |  | 445222.8655 | 464865.9312 | 465528.0673 | 419370.3947 | 400168.4194 | 389400.0138 | 380852.1098 | 382926.1386 | 352087.388 | 387048.2025 | 385846.863 | 386503.1015 | 388322.6069 | 381791.3658 | 379570.3455 | 374584.7686 | 371808.7704
P5 |  |  |  | 298727.3667 | 342818.5771 | 329453.0677 | 283973.22 | 283318.2205 | 270078.8432 | 273246.5142 | 264444.8706 | 232017.8881 | 282104.2057 | 259853.463 | 273822.0521 | 265009.3632 | 280651.5408 | 253848.6208 | 269591.0807 | 245727.9662
P95 |  |  |  | 620568.5396 | 619167.6714 | 591876.5955 | 567223.8733 | 571325.2299 | 611755.4029 | 535034.2124 | 568946.3072 | 495663.0745 | 558416.0718 | 612689.0125 | 508881.2687 | 546077.5491 | 515705.8268 | 527588.4526 | 522040.5779 | 518056.0183
NETPOS - Net Position (MWh)
MEAN |  |  |  | 38693.1489 | 38056.5895 | 35746.5097 | 30188.5081 | 27723.2657 | 25869.5473 | 24623.4709 | 23774.7667 | 21188.9805 | 23191.9934 | 22443.0184 | 22119.913 | 21663.7534 | 20976.4011 | 19751.7362 | 19074.849 | 18147.4431
P5 |  |  |  | 37567.8046 | 36410.0552 | 34077.8947 | 28188.4398 | 25772.5009 | 23882.6937 | 22081.416 | 21389.5335 | 18398.21 | 21203.29 | 19753.46 | 20079.8185 | 19039.6914 | 18845.12 | 16948.75 | 17057.385 | 15696.93
P95 |  |  |  | 39785.6688 | 39246.0347 | 37145.0056 | 32273.3938 | 29631.9755 | 28756.4388 | 27083.015 | 26681.1637 | 24173.44 | 25852.6957 | 25878.4835 | 24151.49 | 24503.9 | 23440.48 | 22581.41 | 21760.7683 | 20629.6
NETREVENUE - Net Revenue $
MEAN |  |  |  | 117016.0275 | 65094.3431 | 42639.4371 | 68389.1571 | 48896.4748 | 25593.5386 | 31656.7464 | 37210.4512 | 52855.2333 | 39883.1252 | 43658.6445 | 38524.0697 | 35842.995 | 39471.7424 | 33822.3847 | 29135.9236 | 25293.691
P5 |  |  |  | -80392.3611 | -94776.5746 | -86496.528 | -44178.9594 | -28096.9477 | -57470.1759 | -33451.2153 | -32102.7272 | -7894.9399 | -12407.2652 | -16932.6441 | -19828.9224 | -16511.2214 | -12828.9383 | -15179.8682 | -17625.061 | -22559.6962
P95 |  |  |  | 353964.5589 | 255311.2973 | 171809.2297 | 189459.8568 | 168984.5607 | 167475.477 | 133138.811 | 133346.1261 | 129166.0171 | 118354.8529 | 141146.1269 | 102400.2254 | 93470.9703 | 111587.9694 | 100500.5273 | 79481.8176 | 71932.5973
STARTS - Number Starts
MEAN |  |  |  | 26.31 | 24.33 | 75.62 | 252.08 | 278.07 | 279.78 | 307.08 | 317.43 | 307.16 | 330.45 | 336.14 | 335.37 | 337.14 | 341.63 | 334.39 | 334.77 | 334.23
P5 |  |  |  | 17.5 | 16.5 | 58 | 225.5 | 251 | 249 | 286 | 284.5 | 281 | 298.5 | 311 | 310.5 | 312 | 318.5 | 309 | 311 | 306.5
P95 |  |  |  | 33 | 33 | 95 | 285.5 | 307 | 307 | 331 | 344.5 | 329.5 | 357 | 361 | 357.5 | 358 | 370 | 357.5 | 360 | 358
VOMCOSTS - VOM Costs
MEAN |  |  |  | 20507.3689 | 20550.5583 | 19660.5803 | 16905.5646 | 15802.2614 | 15004.3375 | 14527.8479 | 14264.86 | 13137.1679 | 14610.9558 | 14363.5318 | 14377.9435 | 14514.7148 | 14263.9528 | 13628.698 | 13543.1428 | 13066.159
P5 |  |  |  | 19910.9364 | 19661.4298 | 18742.8421 | 15785.5263 | 14690.3255 | 13851.9624 | 13028.0355 | 12833.7201 | 11406.8902 | 13358.0727 | 12642.2144 | 13051.882 | 12756.5932 | 12814.6816 | 11694.6375 | 12110.7434 | 11301.7896
P95 |  |  |  | 21086.4045 | 21192.8587 | 20429.7531 | 18073.1005 | 16890.226 | 16678.7345 | 15978.9789 | 16008.6982 | 14987.5328 | 16287.1983 | 16562.2294 | 15698.4685 | 16417.613 | 15939.5264 | 15581.1729 | 15450.1455 | 14853.312
15612: New 2022JAN LM2500_A #1
CAPACITYFACTOR - Net Generation Capacity Factor
MEAN |  |  |  | 0.41567 | 0.37272 | 0.30748 | 0.24912 | 0.19996 | 0.16136 | 0.15662 | 0.16099 | 0.14506 | 0.13865 | 0.13522 | 0.12917 | 0.12245 | 0.12449 | 0.10829 | 0.11531 | 0.10568
P5 |  |  |  | 0.27039 | 0.26484 | 0.20306 | 0.17031 | 0.14333 | 0.10269 | 0.10792 | 0.11897 | 0.10001 | 0.10455 | 0.097425 | 0.096022 | 0.092002 | 0.096178 | 0.076906 | 0.086036 | 0.079484
P95 |  |  |  | 0.55743 | 0.48768 | 0.39941 | 0.31611 | 0.27365 | 0.24932 | 0.22184 | 0.22329 | 0.20376 | 0.1811 | 0.19297 | 0.16257 | 0.16014 | 0.16449 | 0.14612 | 0.14545 | 0.1375
CO2EMISSIONS - CO2 Emissions
MEAN |  |  |  | 30184.0565 | 26808.2517 | 22202.8016 | 17933.8064 | 14371.4284 | 11623.8219 | 11197.7552 | 11533.0874 | 10376.8888 | 9907.6325 | 9618.2571 | 9238.3834 | 8691.5622 | 8857.5012 | 7715.4977 | 8365.2584 | 7682.4743
P5 |  |  |  | 19715.9115 | 19094.884 | 14610.5131 | 12200.6439 | 10257.6049 | 7348.4019 | 7698.5612 | 8498.1281 | 7142.3493 | 7458.0883 | 6905.9412 | 6889.7082 | 6560.2374 | 6806.6431 | 5469.8024 | 6258.9667 | 5739.2431
P95 |  |  |  | 40424.9224 | 34902.3494 | 28710.1445 | 23010.1864 | 19657.2459 | 17988.0384 | 15882.0711 | 15944.3953 | 14639.9266 | 12938.4245 | 13721.4116 | 11550.6147 | 11375.0905 | 11652.4321 | 10414.3838 | 10572.0613 | 9940.3691
FUELCONSUMED - Fuel Consumed
MEAN |  |  |  | 511594.1785 | 454377.1478 | 376318.6712 | 303962.8196 | 243583.5325 | 197013.9307 | 189792.461 | 195476.0575 | 175879.4711 | 167925.975 | 163021.3076 | 156582.7695 | 147314.6136 | 150127.1396 | 130771.1476 | 141784.0412 | 130211.4296
P5 |  |  |  | 334167.9918 | 323642.1024 | 247635.8147 | 206790.5754 | 173857.7109 | 124549.1844 | 130484.0875 | 144036.0698 | 121056.768 | 126408.2768 | 117049.8509 | 116774.7156 | 111190.464 | 115366.8328 | 92708.5156 | 106084.182 | 97275.3075
P95 |  |  |  | 685168.1764 | 591565.2435 | 486612.6183 | 390003.16 | 333173.6592 | 304882.0076 | 269187.6451 | 270243.9886 | 248134.3488 | 219295.3304 | 232566.2976 | 195773.1298 | 192798.144 | 197498.8495 | 176514.9789 | 179187.48 | 168480.8326
FUELCOST - Fuel Cost
MEAN |  |  |  | 778001.807 | 730854.4653 | 632645.235 | 539029.2058 | 444633.9391 | 379207.4959 | 368821.1873 | 390917.212 | 360275.3623 | 347923.2403 | 350854.5798 | 339808.8185 | 326443.8861 | 338487.3043 | 309818.189 | 342011.4477 | 325188.4825
P5 |  |  |  | 315526.3125 | 371016.7355 | 297031.4163 | 257445.5609 | 245524.0955 | 168933.4381 | 194954.7178 | 214960.9183 | 187468.8245 | 211142.8579 | 196254.2338 | 197617.9437 | 193198.0629 | 208054.0971 | 168364.7737 | 209018.8725 | 182096.9727
P95 |  |  |  | 1381674.6144 | 1212452.2639 | 1017000.4079 | 859482.8075 | 813011.6254 | 808505.3841 | 654837.9358 | 679120.4417 | 628102.2969 | 564734.8127 | 665151.791 | 506832.3807 | 508061.7287 | 540156.3103 | 479125.9685 | 519621.6607 | 491131.0005
NETPOS - Net Position (MWh)
MEAN |  |  |  | 50505.1612 | 44811.1211 | 37090.378 | 29914.656 | 23934.7089 | 19328.3558 | 18590.6903 | 19119.3327 | 17175.7296 | 16373.4375 | 15870.4544 | 15219.9426 | 14296.8375 | 14548.6132 | 12653.2315 | 14107.8648 | 12935.7669
P5 |  |  |  | 32987.0147 | 31889.6902 | 24400.065 | 20351.4 | 17083.395 | 12219.09 | 12781.28 | 14088.035 | 11821.95 | 12325.3 | 11395.04 | 11350.575 | 10791 | 11180.04 | 8970.345 | 10555.64 | 9663.75
P95 |  |  |  | 67716.6197 | 58369.5 | 47960.97 | 38382.36 | 32737.905 | 29910.92 | 26367.68 | 26432.315 | 24231.87 | 21382.15 | 22640.8 | 19029.27 | 18711 | 19139.34 | 17079.34 | 17829.6 | 16737.615
NETREVENUE - Net Revenue $
MEAN |  |  |  | 408903.0522 | 324156.1838 | 273657.9383 | 199366.582 | 170931.7753 | 135533.8762 | 130499.4099 | 140590.1452 | 142149.6035 | 136579.0735 | 140769.2142 | 126203.9757 | 119268.5762 | 122026.0834 | 110846.8867 | 117720.4776 | 110797.3729
P5 |  |  |  | 114224.6458 | 86598.7401 | 91006.714 | 42851.4277 | 69215.2931 | 37164.5604 | 45115.9444 | 39605.43 | 58850.5545 | 62264.4983 | 57412.9452 | 53724.8575 | 56226.9234 | 54653.1925 | 50780.8515 | 49562.3633 | 38219.9091
P95 |  |  |  | 828504.8753 | 650558.9749 | 490275.8416 | 385414.2209 | 354022.5012 | 332846.5871 | 275141.0513 | 284640.3577 | 244780.8929 | 240832.0763 | 273705.6994 | 222872.2738 | 204771.5368 | 222605.1085 | 193964.8355 | 197432.5613 | 191681.397
STARTS - Number Starts
MEAN |  |  |  | 209.78 | 224.2 | 226.11 | 222.21 | 194.12 | 169.22 | 174.55 | 178.44 | 169.01 | 163.86 | 159.66 | 155.41 | 149.39 | 147.57 | 128.02 | 136.55 | 126.7
P5 |  |  |  | 177.5 | 186 | 186.5 | 181.5 | 146 | 118.5 | 130 | 129.5 | 118.5 | 127.5 | 117 | 119 | 109.5 | 116.5 | 84.5 | 104.5 | 95
P95 |  |  |  | 243 | 255.5 | 264 | 267.5 | 246 | 227.5 | 226 | 236 | 222.5 | 211 | 212.5 | 193.5 | 187.5 | 184.5 | 175 | 174 | 165
VOMCOSTS - VOM Costs
MEAN |  |  |  | 41414.2322 | 37641.3417 | 31526.8213 | 26025.7507 | 21301.8909 | 17588.8038 | 17103.4351 | 17972.1727 | 16488.7004 | 16045.9688 | 15870.4544 | 15524.3415 | 14868.711 | 15421.53 | 13665.49 | 15518.6513 | 14617.4166
P5 |  |  |  | 27049.3521 | 26787.3398 | 20740.0553 | 17705.718 | 15204.2216 | 11119.3719 | 11758.7776 | 13242.7529 | 11349.072 | 12078.794 | 11395.04 | 11577.5865 | 11222.64 | 11850.8424 | 9687.9726 | 11611.204 | 10920.0375
P95 |  |  |  | 55527.6281 | 49030.38 | 40766.8245 | 33392.6532 | 29136.7355 | 27218.9372 | 24258.2656 | 24846.3761 | 23262.5952 | 20954.507 | 22640.8 | 19409.8554 | 19459.44 | 20287.7004 | 18445.6872 | 19612.56 | 18913.5049
15612: New 2022JAN LM2500_A #10
CAPACITYFACTOR - Net Generation Capacity Factor
MEAN |  |  |  | 0.41832 | 0.37315 | 0.3063 | 0.24727 | 0.20148 | 0.16314 | 0.15852 | 0.16177 | 0.14762 | 0.1392 | 0.13673 | 0.12964 | 0.12426 | 0.12594 | 0.10952 | 0.1161 | 0.10452
P5 |  |  |  | 0.27972 | 0.26504 | 0.19632 | 0.16784 | 0.14287 | 0.10033 | 0.10894 | 0.11564 | 0.10315 | 0.10432 | 0.09936 | 0.098764 | 0.092558 | 0.098476 | 0.078968 | 0.084937 | 0.070642
P95 |  |  |  | 0.56826 | 0.49637 | 0.39995 | 0.32587 | 0.28122 | 0.25028 | 0.22153 | 0.22557 | 0.20385 | 0.18275 | 0.19558 | 0.16256 | 0.16078 | 0.16492 | 0.14697 | 0.14749 | 0.13335
CO2EMISSIONS - CO2 Emissions
MEAN |  |  |  | 30347.8266 | 26868.5288 | 22137.5546 | 17789.6791 | 14485.0137 | 11756.078 | 11351.7406 | 11591.1753 | 10567.0491 | 9954.8872 | 9731.9488 | 9281.9053 | 8823.9707 | 8965.536 | 7804.185 | 8425.6264 | 7599.3701
P5 |  |  |  | 20244.2187 | 19106.8485 | 14261.443 | 12101.8225 | 10341.1236 | 7234.6495 | 7759.1798 | 8271.1078 | 7369.0906 | 7412.7963 | 7019.0298 | 7070.4219 | 6537.6678 | 7024.5158 | 5627.3687 | 6167.0358 | 5150.0142
P95 |  |  |  | 41219.966 | 35742.2795 | 28825.9641 | 23451.082 | 20158.3576 | 17934.954 | 15904.803 | 16148.7136 | 14670.1587 | 13066.7519 | 13932.5102 | 11588.2633 | 11397.6601 | 11727.5606 | 10496.9185 | 10755.9233 | 9710.7994
FUELCONSUMED - Fuel Consumed
MEAN |  |  |  | 514369.9422 | 455398.7938 | 375212.7901 | 301519.9852 | 245508.7074 | 199255.5589 | 192402.3831 | 196460.5981 | 179102.5275 | 168726.9019 | 164948.2855 | 157320.4283 | 149558.8248 | 151958.2379 | 132274.3227 | 142807.2277 | 128802.8832
P5 |  |  |  | 343122.3501 | 323844.8901 | 241719.3732 | 205115.6362 | 175273.2807 | 122621.1784 | 131511.5213 | 140188.2674 | 124899.84 | 125640.6152 | 118966.6061 | 119837.659 | 110807.928 | 119059.5901 | 95379.1313 | 104526.03 | 87288.3759
P95 |  |  |  | 698643.4907 | 605801.3475 | 488575.6631 | 397475.9658 | 341667.0781 | 303982.2714 | 269572.9328 | 273707.0107 | 248646.7584 | 221470.3716 | 236144.2406 | 196411.243 | 193180.68 | 198772.2141 | 177913.8728 | 182303.784 | 164589.8203
FUELCOST - Fuel Cost
MEAN |  |  |  | 781442.2563 | 733445.0543 | 632060.3399 | 537144.4968 | 449777.1021 | 384178.786 | 373899.3562 | 394012.0502 | 367308.7621 | 350365.8791 | 355209.9211 | 342189.8193 | 331920.6353 | 342905.529 | 313273.1365 | 344470.6817 | 322155.321
P5 |  |  |  | 325927.8929 | 378699.3909 | 291521.6531 | 255449.9274 | 247018.7884 | 165057.8346 | 194290.4598 | 208454.1654 | 195608.0112 | 210008.0121 | 194968.017 | 199658.682 | 196981.8223 | 211164.2211 | 170065.1887 | 204840.6011 | 174043.8584
P95 |  |  |  | 1386323.8366 | 1235341.5287 | 1020249.0929 | 870762.265 | 837825.928 | 800288.0883 | 656778.1146 | 713894.9239 | 629093.0647 | 569997.5485 | 685662.828 | 502485.0801 | 516581.0326 | 544640.6393 | 496625.5817 | 521700.1758 | 492664.9091
NETPOS - Net Position (MWh)
MEAN |  |  |  | 50775.9487 | 44908.6769 | 36981.0048 | 29674.2432 | 24123.8781 | 19548.2742 | 18846.3496 | 19215.6137 | 17490.4812 | 16451.531 | 16058.0496 | 15291.6435 | 14514.6375 | 14726.0624 | 12798.6766 | 14209.6744 | 12795.8358
P5 |  |  |  | 33867.0516 | 31892.8862 | 23817.1417 | 20186.56 | 17222.49 | 12029.94 | 12881.92 | 13711.685 | 12197.25 | 12250.45 | 11581.64 | 11648.295 | 10753.875 | 11537.9 | 9228.75 | 10400.6 | 8671.605
P95 |  |  |  | 69034.6602 | 59772.0125 | 48158.06 | 39117.8 | 33572.475 | 29822.65 | 26405.42 | 26771.03 | 24281.91 | 21594.225 | 22989.12 | 19091.295 | 18748.125 | 19262.74 | 17214.695 | 18139.68 | 16351.065
NETREVENUE - Net Revenue $
MEAN |  |  |  | 407505.3728 | 323780.5043 | 274098.867 | 200610.7254 | 171004.0985 | 135019.6522 | 130468.0904 | 140437.8799 | 141041.7452 | 136087.2342 | 140011.7241 | 125974.7111 | 119430.7136 | 121389.9347 | 110272.5241 | 117866.4408 | 111542.4112
P5 |  |  |  | 111254.5722 | 81439.9662 | 90999.7474 | 43757.0334 | 69023.3369 | 39667.3044 | 43012.9162 | 42645.8063 | 55514.4555 | 62947.8401 | 59845.8531 | 52678.6557 | 52667.9058 | 53904.758 | 50341.6078 | 48750.7486 | 42629.4378
P95 |  |  |  | 820223.2083 | 656823.2637 | 488120.5589 | 382196.6594 | 355926.5734 | 320359.819 | 280061.3707 | 287893.3127 | 243160.8797 | 240022.4373 | 274294.1661 | 219240.0074 | 206010.6667 | 228297.0678 | 194049.3332 | 195713.7299 | 190434.0447
STARTS - Number Starts
MEAN |  |  |  | 211.38 | 226.64 | 228.87 | 221.91 | 198.33 | 174.71 | 178.51 | 182.52 | 172.5 | 165.59 | 162.23 | 157.8 | 151.71 | 148.66 | 129.08 | 137.72 | 125.58
P5 |  |  |  | 183.5 | 187.5 | 186.5 | 177 | 154.5 | 121.5 | 132.5 | 131.5 | 119 | 125.5 | 116 | 119 | 111 | 120.5 | 89.5 | 102 | 87
P95 |  |  |  | 245 | 259.5 | 268.5 | 266.5 | 248 | 231.5 | 228 | 239 | 223.5 | 214 | 215 | 192 | 189 | 182 | 175 | 173 | 166
VOMCOSTS - VOM Costs
MEAN |  |  |  | 41636.2779 | 37723.2886 | 31433.8541 | 25816.5916 | 21470.2515 | 17788.9295 | 17338.6416 | 18062.6769 | 16790.862 | 16122.5004 | 16058.0496 | 15597.4764 | 15095.223 | 15609.6261 | 13822.5707 | 15630.6418 | 14459.2945
P5 |  |  |  | 27770.9823 | 26790.0244 | 20244.5704 | 17562.3072 | 15328.0161 | 10947.2454 | 11851.3664 | 12888.9839 | 11709.36 | 12005.441 | 11581.64 | 11881.2609 | 11184.03 | 12230.174 | 9967.05 | 11440.66 | 9798.9137
P95 |  |  |  | 56608.4213 | 50208.4905 | 40934.351 | 34032.486 | 29879.5027 | 27138.6115 | 24292.9864 | 25164.7682 | 23310.6336 | 21162.3405 | 22989.12 | 19473.1209 | 19498.05 | 20418.5044 | 18591.8706 | 19953.648 | 18476.7035
15612: New 2022JAN LM2500_A #11
CAPACITYFACTOR - Net Generation Capacity Factor
MEAN |  |  |  | 0.41747 | 0.37297 | 0.30723 | 0.24839 | 0.20177 | 0.1633 | 0.15797 | 0.16306 | 0.14745 | 0.13937 | 0.13683 | 0.12936 | 0.12415 | 0.12552 | 0.1101 | 0.11627 | 0.10489
P5 |  |  |  | 0.27863 | 0.26455 | 0.2006 | 0.16409 | 0.14489 | 0.10719 | 0.10777 | 0.11609 | 0.10286 | 0.10768 | 0.098685 | 0.0966 | 0.092442 | 0.09322 | 0.081265 | 0.088003 | 0.07354
P95 |  |  |  | 0.56575 | 0.49221 | 0.39921 | 0.32564 | 0.27843 | 0.25422 | 0.22173 | 0.22336 | 0.20327 | 0.18146 | 0.19404 | 0.16121 | 0.16222 | 0.16545 | 0.14897 | 0.14726 | 0.1396
CO2EMISSIONS - CO2 Emissions
MEAN |  |  |  | 30299.4889 | 26835.2585 | 22216.9235 | 17876.4899 | 14517.2064 | 11773.1551 | 11302.1849 | 11684.1316 | 10552.5377 | 9961.2281 | 9730.7426 | 9257.3583 | 8814.7923 | 8927.2205 | 7847.8534 | 8439.1096 | 7622.7862
P5 |  |  |  | 20212.3027 | 19125.6417 | 14487.3106 | 11812.9599 | 10455.0126 | 7704.8259 | 7713.7158 | 8293.8098 | 7369.0906 | 7699.6458 | 6981.3336 | 6912.2974 | 6515.0981 | 6618.8219 | 5822.4509 | 6412.185 | 5387.2362
P95 |  |  |  | 40998.2921 | 35597.6272 | 28850.2261 | 23473.8869 | 20059.6538 | 18321.712 | 15829.0298 | 15989.7994 | 14587.0203 | 12945.9732 | 13759.1077 | 11543.0849 | 11525.5547 | 11817.7148 | 10631.9753 | 10679.3141 | 10062.8063
FUELCONSUMED - Fuel Consumed
MEAN |  |  |  | 513550.6601 | 454834.8896 | 376558.0256 | 302991.3549 | 246054.3452 | 199545.0019 | 191562.456 | 198036.1287 | 178856.5709 | 168834.3746 | 164927.8401 | 156904.3785 | 149403.2602 | 151308.822 | 133014.4647 | 143035.7567 | 129199.7664
P5 |  |  |  | 342581.4021 | 324163.4183 | 245547.6381 | 200219.6599 | 177203.6032 | 130590.2697 | 130740.946 | 140573.0477 | 124899.84 | 130502.472 | 118327.6877 | 117157.5835 | 110425.392 | 112183.4213 | 98685.6078 | 108681.102 | 91309.0886
P95 |  |  |  | 694886.3068 | 603349.6129 | 488986.8822 | 397862.4902 | 339994.1319 | 310537.4917 | 268288.6406 | 271013.549 | 247237.632 | 219423.274 | 233205.216 | 195645.5071 | 195348.384 | 200300.2516 | 180202.972 | 181005.324 | 170556.0391
FUELCOST - Fuel Cost
MEAN |  |  |  | 780632.04 | 732588.1058 | 634271.2332 | 539406.5879 | 450686.1837 | 384900.4466 | 372504.8035 | 396932.6599 | 366659.6258 | 350505.6613 | 354740.2761 | 341310.2859 | 331440.443 | 341734.6566 | 314967.2098 | 345204.6657 | 323325.3094
P5 |  |  |  | 328703.2462 | 368021.7882 | 294964.243 | 257040.0244 | 242492.9175 | 178247.3242 | 196404.6092 | 210898.6619 | 195455.0707 | 212434.1857 | 196212.4176 | 197149.4143 | 196974.6328 | 205377.785 | 179015.0815 | 207433.509 | 177999.4041
P95 |  |  |  | 1387953.8369 | 1220787.9623 | 1018536.5045 | 865341.96 | 831289.9797 | 822315.3539 | 657534.6087 | 714772.3635 | 622660.2903 | 569001.1347 | 674381.46 | 506531.1222 | 523810.5124 | 548790.9893 | 503450.3934 | 530101.0794 | 494664.837
NETPOS - Net Position (MWh)
MEAN |  |  |  | 50693.1431 | 44854.0944 | 37113.9608 | 29819.0488 | 24177.4929 | 19576.6467 | 18764.0764 | 19369.7309 | 17466.462 | 16462.01 | 16056.0592 | 15251.2032 | 14499.54 | 14663.1284 | 12870.2917 | 14232.4136 | 12835.2639
P5 |  |  |  | 33813.3156 | 31956.0787 | 24193.4122 | 19704.72 | 17412.165 | 12811.76 | 12806.44 | 13749.32 | 12197.25 | 12724.5 | 11519.44 | 11387.79 | 10716.75 | 10871.54 | 9548.68 | 10814.04 | 9071.04
P95 |  |  |  | 68654.422 | 59529.7099 | 48196.2 | 39155.84 | 33408.09 | 30465.76 | 26279.62 | 26507.585 | 24144.3 | 21394.625 | 22703 | 19016.865 | 18958.5 | 19410.82 | 17436.185 | 18010.48 | 16943.775
NETREVENUE - Net Revenue $
MEAN |  |  |  | 408461.7182 | 323838.2585 | 274790.2825 | 199651.5434 | 171486.9355 | 135515.1181 | 130016.5391 | 140452.6376 | 141104.4868 | 136640.1017 | 140165.3834 | 126231.2827 | 119368.3073 | 120930.5996 | 110311.7677 | 117824.1695 | 111403.5094
P5 |  |  |  | 113352.7392 | 83116.5425 | 91126.6084 | 44691.7954 | 68663.1922 | 38906.4425 | 44163.6488 | 42724.0388 | 56268.7941 | 61897.8225 | 60801.7169 | 54823.7092 | 53610.3338 | 55376.1396 | 49678.2698 | 48713.0237 | 41508.0082
P95 |  |  |  | 826461.63 | 655861.5697 | 486017.1035 | 384095.5667 | 355798.3974 | 330862.513 | 281185.3615 | 286772.1168 | 245125.6146 | 239342.7235 | 275200.1328 | 222251.3754 | 205279.977 | 229308.8005 | 193772.4957 | 195677.2363 | 190717.4922
STARTS - Number Starts
MEAN |  |  |  | 211.12 | 226.36 | 228.36 | 222.34 | 197.75 | 173.22 | 177.41 | 182.82 | 172 | 165.35 | 161.69 | 157.21 | 151.32 | 148.18 | 129.11 | 138.1 | 125.86
P5 |  |  |  | 181 | 183.5 | 186.5 | 177.5 | 148 | 120.5 | 135 | 132 | 123 | 125 | 116 | 119 | 111.5 | 116.5 | 89 | 103.5 | 90
P95 |  |  |  | 243 | 257.5 | 266 | 266 | 245.5 | 235.5 | 228.5 | 235.5 | 222 | 215 | 212.5 | 193 | 188.5 | 183.5 | 176 | 178.5 | 166
VOMCOSTS - VOM Costs
MEAN |  |  |  | 41568.3773 | 37677.4393 | 31546.8667 | 25942.5725 | 21517.9687 | 17814.7485 | 17262.9503 | 18207.547 | 16767.8035 | 16132.7698 | 16056.0592 | 15556.2273 | 15079.5216 | 15542.9161 | 13899.915 | 15655.655 | 14503.8482
P5 |  |  |  | 27726.9188 | 26843.1061 | 20564.4004 | 17143.1064 | 15496.8268 | 11658.7016 | 11781.9248 | 12924.3608 | 11709.36 | 12470.01 | 11519.44 | 11615.5458 | 11145.42 | 11523.8324 | 10312.5744 | 11895.444 | 10250.2752
P95 |  |  |  | 56296.626 | 50004.9564 | 40966.77 | 34065.5808 | 29733.2001 | 27723.8416 | 24177.2504 | 24917.1299 | 23178.528 | 20966.7325 | 22703 | 19397.2023 | 19716.84 | 20575.4692 | 18831.0798 | 19811.528 | 19146.4657
15612: New 2022JAN LM2500_A #12
CAPACITYFACTOR - Net Generation Capacity Factor
MEAN |  |  |  | 0.41837 | 0.37361 | 0.30809 | 0.25017 | 0.20267 | 0.16315 | 0.15819 | 0.16219 | 0.14707 | 0.13956 | 0.13658 | 0.12937 | 0.12409 | 0.12623 | 0.11047 | 0.1162 | 0.10483
P5 |  |  |  | 0.27529 | 0.26894 | 0.19849 | 0.171 | 0.14359 | 0.10683 | 0.10583 | 0.1127 | 0.10228 | 0.10546 | 0.099731 | 0.096568 | 0.092585 | 0.096794 | 0.080025 | 0.085071 | 0.070836
P95 |  |  |  | 0.56095 | 0.49588 | 0.40197 | 0.32615 | 0.28181 | 0.2497 | 0.22183 | 0.22953 | 0.2027 | 0.17967 | 0.19571 | 0.16214 | 0.16237 | 0.16475 | 0.14844 | 0.14849 | 0.13799
CO2EMISSIONS - CO2 Emissions
MEAN |  |  |  | 30349.5961 | 26907.5409 | 22265.171 | 17994.073 | 14580.5287 | 11744.4895 | 11319.3097 | 11627.6792 | 10528.2008 | 9973.306 | 9721.5447 | 9246.6661 | 8808.4729 | 8977.4063 | 7863.7601 | 8429.7633 | 7624.4697
P5 |  |  |  | 20051.7924 | 19310.8916 | 14368.4031 | 12322.2703 | 10356.3088 | 7742.7434 | 7539.4374 | 8059.2221 | 7353.9745 | 7556.2211 | 7079.3437 | 6919.8272 | 6530.1445 | 6866.7459 | 5732.413 | 6190.0185 | 5157.6665
P95 |  |  |  | 40491.8999 | 35821.1331 | 29148.7007 | 23435.8787 | 20112.802 | 17965.288 | 15889.6484 | 16458.9748 | 14473.6497 | 12878.0351 | 14022.981 | 11603.3228 | 11525.5547 | 11674.9707 | 10549.4406 | 10771.2451 | 9978.6307
FUELCONSUMED - Fuel Consumed
MEAN |  |  |  | 514399.9336 | 456060.0161 | 377375.7791 | 304984.2884 | 247127.6045 | 199059.1444 | 191852.706 | 197079.3085 | 178444.0812 | 169039.0843 | 164771.944 | 156723.1544 | 149296.1501 | 152159.4295 | 133284.0697 | 142877.3446 | 129228.3005
P5 |  |  |  | 339860.8881 | 327303.2482 | 243532.2552 | 208852.0391 | 175530.6571 | 131232.9383 | 127787.0739 | 136596.9852 | 124643.6352 | 128071.5436 | 119988.8755 | 117285.2062 | 110680.416 | 116385.5244 | 97159.5417 | 104915.568 | 87418.0763
P95 |  |  |  | 686303.3873 | 607137.8486 | 494045.7753 | 397218.2828 | 340894.9491 | 304496.4064 | 269316.0743 | 278965.674 | 245316.096 | 218271.7816 | 237677.6448 | 196666.4882 | 195348.384 | 197880.8588 | 178804.0781 | 182563.476 | 169129.3346
FUELCOST - Fuel Cost
MEAN |  |  |  | 781634.1462 | 734859.6161 | 635843.8385 | 542850.1565 | 452481.4866 | 383525.7088 | 372990.3538 | 395486.8225 | 365904.655 | 350952.4422 | 354618.4136 | 341024.2664 | 331367.5988 | 343384.2173 | 315466.9312 | 344702.8829 | 323703.017
P5 |  |  |  | 327673.9135 | 380755.5824 | 294374.7236 | 267904.8883 | 247876.1791 | 176477.1033 | 192865.8538 | 208580.2567 | 190384.1748 | 214002.3957 | 197164.2201 | 199451.3471 | 191455.8387 | 208611.1046 | 174869.9986 | 204293.7755 | 168745.9912
P95 |  |  |  | 1390072.0337 | 1238620.199 | 1036905.3225 | 869570.4865 | 835669.2107 | 804653.1556 | 646902.8437 | 715236.189 | 620681.4354 | 559886.7444 | 688776.4294 | 504901.7599 | 515641.2656 | 541253.6557 | 493295.0521 | 528360.0674 | 487568.4658
NETPOS - Net Position (MWh)
MEAN |  |  |  | 50779.2553 | 44975.0632 | 37194.7272 | 30015.142 | 24282.9522 | 19528.9809 | 18792.5072 | 19276.1452 | 17426.1798 | 16481.97 | 16040.8824 | 15233.5881 | 14489.145 | 14745.5596 | 12896.3783 | 14216.6512 | 12838.0986
P5 |  |  |  | 33556.0803 | 32270.25 | 23993.18 | 20554.28 | 17247.78 | 12874.81 | 12517.1 | 13360.425 | 12172.23 | 12487.475 | 11681.16 | 11400.195 | 10741.5 | 11278.76 | 9401.02 | 10439.36 | 8684.49
P95 |  |  |  | 67810.6549 | 59919.7312 | 48698.45 | 39092.44 | 33496.605 | 29873.09 | 26380.26 | 27285.375 | 23956.65 | 21282.35 | 23138.4 | 19116.105 | 18958.5 | 19176.36 | 17300.83 | 18165.52 | 16802.04
NETREVENUE - Net Revenue $
MEAN |  |  |  | 407291.3938 | 323174.2304 | 274011.0178 | 199251.9225 | 170513.763 | 134360.104 | 130008.6825 | 139949.9152 | 141377.9046 | 135780.7942 | 140205.1647 | 125554.6247 | 119522.068 | 120837.0771 | 110235.7954 | 118049.2287 | 111018.0207
P5 |  |  |  | 115737.884 | 82288.296 | 92209.086 | 40345.2775 | 66987.1776 | 39215.3715 | 44897.1443 | 38106.7121 | 57938.1299 | 61135.9613 | 60896.6673 | 53036.6833 | 54301.4358 | 55915.9774 | 50212.8168 | 48614.9683 | 40144.4725
P95 |  |  |  | 813490.0851 | 659849.4974 | 480245.4133 | 383733.2282 | 349185.1983 | 319222.2338 | 278044.8497 | 284775.8257 | 240235.1617 | 234593.436 | 276689.6328 | 212953.3525 | 204822.373 | 222845.1139 | 193114.5747 | 196392.4837 | 191475.3716
STARTS - Number Starts
MEAN |  |  |  | 211.72 | 225.93 | 228.14 | 223.57 | 197.48 | 173.56 | 176.85 | 182.14 | 171.18 | 165.42 | 161.52 | 156.68 | 151.02 | 148.55 | 129.16 | 137.13 | 126.67
P5 |  |  |  | 187 | 186 | 178.5 | 184.5 | 151 | 122.5 | 130.5 | 130 | 117.5 | 127.5 | 117 | 119 | 111 | 117 | 92 | 99.5 | 90.5
P95 |  |  |  | 242.5 | 256 | 268 | 266.5 | 250 | 231.5 | 233.5 | 238.5 | 219 | 212 | 218.5 | 189.5 | 188.5 | 182 | 173.5 | 173 | 169
VOMCOSTS - VOM Costs
MEAN |  |  |  | 41638.9894 | 37779.0531 | 31615.5182 | 26113.1735 | 21611.8275 | 17771.3726 | 17289.1066 | 18119.5765 | 16729.1326 | 16152.3306 | 16040.8824 | 15538.2599 | 15068.7108 | 15630.2932 | 13928.0886 | 15638.3163 | 14507.0514
P5 |  |  |  | 27515.9858 | 27107.01 | 20394.203 | 17882.2236 | 15350.5242 | 11716.0771 | 11515.732 | 12558.7995 | 11685.3408 | 12237.7255 | 11681.16 | 11628.1989 | 11171.16 | 11955.4856 | 10153.1016 | 11483.296 | 9813.4737
P95 |  |  |  | 55604.737 | 50332.5742 | 41393.6825 | 34010.4228 | 29811.9784 | 27184.5119 | 24269.8392 | 25648.2525 | 22998.384 | 20856.703 | 23138.4 | 19498.4271 | 19716.84 | 20326.9416 | 18684.8964 | 19982.072 | 18986.3052
15612: New 2022JAN LM2500_A #13
CAPACITYFACTOR - Net Generation Capacity Factor
MEAN |  |  |  | 0.41836 | 0.37308 | 0.30742 | 0.24897 | 0.20081 | 0.16419 | 0.15822 | 0.16256 | 0.14754 | 0.13992 | 0.13712 | 0.13004 | 0.12492 | 0.1268 | 0.111 | 0.11614 | 0.10564
P5 |  |  |  | 0.27712 | 0.26523 | 0.2015 | 0.17091 | 0.14314 | 0.10721 | 0.10392 | 0.1148 | 0.10128 | 0.10823 | 0.096733 | 0.096446 | 0.092083 | 0.096249 | 0.080814 | 0.086186 | 0.074191
P95 |  |  |  | 0.56361 | 0.49491 | 0.40175 | 0.32503 | 0.28047 | 0.25644 | 0.22111 | 0.22835 | 0.20347 | 0.18375 | 0.19305 | 0.16147 | 0.16362 | 0.16842 | 0.14751 | 0.1473 | 0.13847
CO2EMISSIONS - CO2 Emissions
MEAN |  |  |  | 30325.238 | 26827.8196 | 22218.1459 | 17927.2689 | 14450.5719 | 11831.093 | 11309.3076 | 11648.4137 | 10560.8515 | 10007.5769 | 9758.487 | 9298.9225 | 8872.2697 | 9024.7373 | 7915.9821 | 8426.5457 | 7687.3718
P5 |  |  |  | 20090.8314 | 18963.7671 | 14607.4228 | 12322.2703 | 10242.4197 | 7742.7434 | 7395.4682 | 8187.867 | 7255.7199 | 7707.1945 | 6898.402 | 6904.7677 | 6530.1445 | 6881.7716 | 5777.4319 | 6228.3231 | 5433.1502
P95 |  |  |  | 40786.9323 | 35633.5981 | 28987.2173 | 23291.4474 | 20287.4318 | 18420.2974 | 15730.5246 | 16406.0034 | 14639.9266 | 13164.8847 | 13819.4216 | 11528.0254 | 11653.4492 | 11975.4847 | 10504.4217 | 10717.6187 | 10047.5017
FUELCONSUMED - Fuel Consumed
MEAN |  |  |  | 513987.085 | 454708.8062 | 376578.744 | 303852.0159 | 244924.9468 | 200526.9996 | 191683.1794 | 197430.7411 | 178997.4835 | 169619.9483 | 165398.084 | 157608.8555 | 150377.4518 | 152961.6492 | 134169.1881 | 142822.8092 | 130294.4379
P5 |  |  |  | 340522.5662 | 321419.7812 | 247583.4369 | 208852.0391 | 173600.3346 | 131232.9383 | 125346.9187 | 138777.4066 | 122978.304 | 130630.4156 | 116922.0672 | 117029.9609 | 110680.416 | 116640.1974 | 97922.5747 | 105564.798 | 92087.2911
P95 |  |  |  | 691303.9376 | 603959.2893 | 491308.7684 | 394770.2947 | 343854.7769 | 312208.4302 | 266619.0607 | 278067.8534 | 248134.3488 | 223133.6384 | 234227.4854 | 195390.2618 | 197516.088 | 202974.3172 | 178041.045 | 181654.554 | 170296.6383
FUELCOST - Fuel Cost
MEAN |  |  |  | 780619.5216 | 732288.2299 | 634302.5762 | 540514.5926 | 448579.0376 | 386304.3879 | 373157.0321 | 396331.5794 | 367052.0956 | 352452.5303 | 356338.7023 | 343207.5217 | 334016.4896 | 345264.6133 | 317769.1025 | 344620.3837 | 326620.0651
P5 |  |  |  | 328102.8777 | 372526.9421 | 299522.617 | 268252.5943 | 245786.2713 | 178223.7006 | 188804.9632 | 215958.564 | 195404.5017 | 208310.3562 | 196773.4033 | 197443.3688 | 189923.0629 | 210717.2926 | 178028.7515 | 208350.978 | 180182.9501
P95 |  |  |  | 1375523.3821 | 1235381.246 | 1028412.2759 | 870598.7377 | 841121.8458 | 818846.3572 | 649232.2657 | 717692.4594 | 625636.1437 | 573142.6651 | 677393.663 | 507793.2658 | 522025.167 | 554379.4394 | 494885.886 | 525193.3347 | 493837.4933
NETPOS - Net Position (MWh)
MEAN |  |  |  | 50741.0457 | 44843.0818 | 37115.9828 | 29903.7512 | 24066.4697 | 19672.9871 | 18775.9016 | 19310.5185 | 17480.223 | 16538.6065 | 16101.8384 | 15319.6788 | 14594.085 | 14823.3016 | 12982.0211 | 14211.2248 | 12944.0133
P5 |  |  |  | 33577.2898 | 31674.8938 | 24393.705 | 20554.28 | 17058.105 | 12874.81 | 12278.08 | 13573.69 | 12009.6 | 12736.975 | 11382.6 | 11375.385 | 10741.5 | 11303.44 | 9474.85 | 10503.96 | 9148.35
P95 |  |  |  | 68299.7284 | 59589.6565 | 48425.07 | 38851.52 | 33787.44 | 30629.69 | 26116.08 | 27197.56 | 24231.87 | 21756.4 | 22802.52 | 18992.055 | 19168.875 | 19669.96 | 17227 | 18075.08 | 16918.005
NETREVENUE - Net Revenue $
MEAN |  |  |  | 407936.1991 | 323663.7165 | 274588.1145 | 199657.2869 | 170458.0358 | 134612.0928 | 130231.0025 | 140465.381 | 141014.6885 | 136458.0482 | 140279.9821 | 125664.9494 | 119183.1348 | 120152.5631 | 109564.7318 | 117719.079 | 111061.4812
P5 |  |  |  | 110645.4555 | 86053.5665 | 87850.3721 | 39706.456 | 67733.0301 | 37869.6412 | 45650.3902 | 42430.8755 | 56058.4224 | 63235.798 | 59719.5181 | 54119.8004 | 54075.8103 | 53803.3418 | 49968.8924 | 50638.5136 | 41769.1143
P95 |  |  |  | 821492.1395 | 657917.2991 | 487003.679 | 378672.767 | 345935.2144 | 325811.6741 | 282701.1156 | 282790.5395 | 240510.3184 | 239388.0017 | 275804.6616 | 218862.478 | 203387.48 | 223834.3878 | 193379.5653 | 192867.8215 | 189145.3902
STARTS - Number Starts
MEAN |  |  |  | 210.54 | 225.39 | 228.38 | 221.27 | 196.72 | 173.76 | 177.56 | 182.06 | 172.08 | 165.88 | 162.24 | 156.32 | 151.47 | 149.46 | 130.04 | 137.84 | 127.39
P5 |  |  |  | 178.5 | 185.5 | 182.5 | 178.5 | 150.5 | 124 | 134.5 | 129.5 | 121.5 | 128 | 114.5 | 117.5 | 113 | 117.5 | 90.5 | 100.5 | 91
P95 |  |  |  | 243 | 256.5 | 264.5 | 266 | 252 | 234 | 229.5 | 237.5 | 225.5 | 210.5 | 215.5 | 192.5 | 189.5 | 182 | 176 | 174 | 168.5
VOMCOSTS - VOM Costs
MEAN |  |  |  | 41607.6575 | 37668.1887 | 31548.5854 | 26016.2635 | 21419.158 | 17902.4183 | 17273.8295 | 18151.8874 | 16781.0141 | 16207.8344 | 16101.8384 | 15626.0724 | 15177.8484 | 15712.6997 | 14020.5828 | 15632.3473 | 14626.735
P5 |  |  |  | 27533.3777 | 26606.9108 | 20734.6492 | 17882.2236 | 15181.7134 | 11716.0771 | 11295.8336 | 12759.2686 | 11529.216 | 12482.2355 | 11382.6 | 11602.8927 | 11171.16 | 11981.6464 | 10232.838 | 11554.356 | 10337.6355
P95 |  |  |  | 56005.7773 | 50055.3115 | 41161.3095 | 33800.8224 | 30070.8216 | 27873.0179 | 24026.7936 | 25565.7064 | 23262.5952 | 21321.272 | 22802.52 | 19371.8961 | 19935.63 | 20850.1576 | 18605.16 | 19882.588 | 19117.3456
15612: New 2022JAN LM2500_A #14
CAPACITYFACTOR - Net Generation Capacity Factor
MEAN |  |  |  | 0.41886 | 0.37334 | 0.30616 | 0.24913 | 0.201 | 0.16422 | 0.15873 | 0.16291 | 0.14795 | 0.14075 | 0.13779 | 0.13081 | 0.12606 | 0.12861 | 0.11238 | 0.11686 | 0.10621
P5 |  |  |  | 0.27772 | 0.27101 | 0.20046 | 0.17024 | 0.14455 | 0.10286 | 0.10583 | 0.11597 | 0.10075 | 0.10644 | 0.099503 | 0.099882 | 0.092363 | 0.099293 | 0.079529 | 0.085491 | 0.072575
P95 |  |  |  | 0.56798 | 0.49572 | 0.39921 | 0.3254 | 0.27569 | 0.25688 | 0.22432 | 0.22818 | 0.20666 | 0.18545 | 0.19475 | 0.16273 | 0.16331 | 0.16992 | 0.14794 | 0.14588 | 0.13953
CO2EMISSIONS - CO2 Emissions
MEAN |  |  |  | 30374.2766 | 26868.3475 | 22147.948 | 17949.9218 | 14451.1507 | 11837.0696 | 11345.5272 | 11668.9969 | 10583.9791 | 10061.1725 | 9803.8732 | 9362.624 | 8953.2194 | 9147.6475 | 8005.2697 | 8483.2365 | 7722.5725
P5 |  |  |  | 20207.8851 | 19552.71 | 14451.3159 | 12238.6522 | 10417.0496 | 7424.2368 | 7607.6333 | 8354.3486 | 7202.8136 | 7578.8671 | 7071.8044 | 7145.7192 | 6545.191 | 7069.5929 | 5642.3751 | 6182.3576 | 5287.756
P95 |  |  |  | 40872.7786 | 35682.1092 | 28835.0048 | 23375.0655 | 19839.4683 | 18526.4662 | 15980.5763 | 16421.138 | 14775.9713 | 13270.5661 | 13744.0293 | 11640.9715 | 11600.7867 | 12103.2032 | 10534.4343 | 10602.705 | 10139.3296
FUELCONSUMED - Fuel Consumed
MEAN |  |  |  | 514818.2474 | 455395.7207 | 375388.9488 | 304235.9636 | 244934.7582 | 200628.2992 | 192297.0711 | 197779.6086 | 179389.4769 | 170528.3478 | 166167.3418 | 158688.543 | 151749.481 | 155044.8737 | 135682.537 | 143783.6696 | 130891.0598
P5 |  |  |  | 342506.5263 | 331401.8652 | 244937.5581 | 207434.7828 | 176560.1624 | 125834.5217 | 128942.9369 | 141599.1283 | 122081.5872 | 128455.3744 | 119861.0918 | 121113.8854 | 110935.44 | 119823.6089 | 95633.4756 | 104785.722 | 89622.9833
P95 |  |  |  | 692758.9598 | 604781.5114 | 488728.8949 | 396187.551 | 336262.1751 | 314007.9024 | 270857.225 | 278324.3736 | 250440.192 | 224924.8488 | 232949.6486 | 197304.6014 | 196623.504 | 205139.0371 | 178549.7337 | 179706.864 | 171853.0432
FUELCOST - Fuel Cost
MEAN |  |  |  | 781967.7707 | 733071.4705 | 632008.9861 | 541296.8702 | 448614.1293 | 387330.2888 | 374580.0163 | 397093.2106 | 368591.3009 | 354917.6725 | 358174.4222 | 345706.6849 | 337110.295 | 350275.1312 | 321875.5731 | 347580.5786 | 328679.9848
P5 |  |  |  | 330735.8661 | 375787.2985 | 294314.7894 | 264888.7507 | 241107.7485 | 169108.7056 | 190896.6477 | 210600.7198 | 190651.3937 | 211496.6634 | 192935.3033 | 206254.5877 | 194932.4462 | 216582.3725 | 178950.5203 | 201660.1405 | 169657.1996
P95 |  |  |  | 1382900.5813 | 1233460.8125 | 1022649.4578 | 860612.2023 | 820957.6649 | 827963.652 | 658735.392 | 711422.2182 | 630664.3945 | 580074.9387 | 678400.2763 | 511809.0793 | 533427.5751 | 563678.0252 | 500275.9943 | 528132.6391 | 515274.336
NETPOS - Net Position (MWh)
MEAN |  |  |  | 50822.2358 | 44910.1415 | 36998.5293 | 29941.5376 | 24067.4814 | 19682.949 | 18836.034 | 19344.6409 | 17518.5036 | 16627.179 | 16176.7272 | 15424.6251 | 14727.24 | 15025.184 | 13128.4506 | 14306.8328 | 13003.2843
P5 |  |  |  | 33813.4041 | 32658.0951 | 24136.9328 | 20414.8 | 17348.94 | 12345.19 | 12630.32 | 13849.68 | 11922.03 | 12524.9 | 11668.72 | 11772.345 | 10766.25 | 11611.94 | 9253.36 | 10426.44 | 8903.535
P95 |  |  |  | 68457.51 | 59683.6593 | 48170.77 | 38991 | 33041.385 | 30806.23 | 26531.22 | 27222.65 | 24457.05 | 21931.05 | 22678.12 | 19178.13 | 19082.25 | 19879.74 | 17276.22 | 17881.28 | 17072.625
NETREVENUE - Net Revenue $
MEAN |  |  |  | 408495.6489 | 323050.4559 | 274620.5737 | 200514.6114 | 171385.2234 | 134699.9051 | 130029.0811 | 140181.5747 | 140479.5237 | 135876.536 | 140102.3714 | 125883.17 | 118795.6728 | 120098.1453 | 109455.8376 | 117381.7065 | 110679.1359
P5 |  |  |  | 112081.0755 | 78343.5133 | 89165.3082 | 41527.1914 | 70583.2199 | 35884.1834 | 45531.0373 | 41701.6305 | 57539.7369 | 61992.4849 | 56795.0946 | 53233.8542 | 52096.2428 | 52875.0715 | 48095.2404 | 46143.341 | 41771.1051
P95 |  |  |  | 821085.8233 | 660266.8599 | 484607.3864 | 386290.8879 | 353711.1212 | 331130.3577 | 282144.2082 | 287590.2952 | 241151.2064 | 239199.7623 | 273465.2346 | 218799.5677 | 207729.9824 | 226238.4376 | 193492.9303 | 193744.7503 | 191177.3007
STARTS - Number Starts
MEAN |  |  |  | 211.44 | 225.86 | 227.57 | 222.11 | 196.8 | 173.26 | 177.11 | 182.21 | 172.17 | 166.5 | 163.05 | 158.33 | 153.05 | 150.79 | 131.43 | 138.86 | 127.83
P5 |  |  |  | 183 | 187 | 182.5 | 182 | 147.5 | 120.5 | 134 | 131 | 118.5 | 128.5 | 111 | 119 | 112 | 119 | 90.5 | 105 | 92
P95 |  |  |  | 241 | 258 | 267 | 263 | 244.5 | 229 | 232 | 237 | 228.5 | 216 | 214.5 | 193 | 191.5 | 184 | 174 | 173.5 | 165.5
VOMCOSTS - VOM Costs
MEAN |  |  |  | 41674.2334 | 37724.5189 | 31448.7499 | 26049.1377 | 21420.0584 | 17911.4836 | 17329.1513 | 18183.9624 | 16817.7635 | 16294.6354 | 16176.7272 | 15733.1176 | 15316.3296 | 15926.695 | 14178.7266 | 15737.5161 | 14693.7113
P5 |  |  |  | 27726.9913 | 27432.7999 | 20516.3929 | 17760.876 | 15440.5566 | 11234.1229 | 11619.8944 | 13018.6992 | 11445.1488 | 12274.402 | 11668.72 | 12007.7919 | 11196.9 | 12308.6564 | 9993.6288 | 11469.084 | 10060.9945
P95 |  |  |  | 56135.1582 | 50134.2738 | 40945.1545 | 33922.17 | 29406.8327 | 28033.6693 | 24408.7224 | 25589.291 | 23478.768 | 21492.429 | 22678.12 | 19561.6926 | 19845.54 | 21072.5244 | 18658.3176 | 19669.408 | 19292.0662
15612: New 2022JAN LM2500_A #15
CAPACITYFACTOR - Net Generation Capacity Factor
MEAN |  |  |  | 0.41888 | 0.37323 | 0.30665 | 0.24667 | 0.20036 | 0.16408 | 0.15847 | 0.16307 | 0.14956 | 0.14097 | 0.13876 | 0.13106 | 0.12683 | 0.12898 | 0.11309 | 0.11812 | 0.10714
P5 |  |  |  | 0.28143 | 0.26756 | 0.20273 | 0.16808 | 0.14255 | 0.10389 | 0.1053 | 0.11241 | 0.10257 | 0.10466 | 0.10084 | 0.097774 | 0.095718 | 0.10137 | 0.080853 | 0.087028 | 0.074892
P95 |  |  |  | 0.56428 | 0.49152 | 0.40018 | 0.31654 | 0.27883 | 0.25685 | 0.22857 | 0.22857 | 0.20985 | 0.18328 | 0.19739 | 0.16673 | 0.16404 | 0.16809 | 0.15083 | 0.14982 | 0.14008
CO2EMISSIONS - CO2 Emissions
MEAN |  |  |  | 30393.452 | 26893.0251 | 22145.7776 | 17752.5387 | 14398.7618 | 11820.841 | 11340.8293 | 11695.3313 | 10697.0474 | 10072.4955 | 9876.5514 | 9374.8222 | 9001.067 | 9180.1031 | 8054.9406 | 8572.2563 | 7794.0452
P5 |  |  |  | 20424.401 | 19283.8853 | 14536.067 | 12139.8308 | 10158.9011 | 7446.9872 | 7524.2827 | 8036.5201 | 7361.5325 | 7458.0883 | 7147.1968 | 6957.4758 | 6800.98 | 7227.3628 | 5747.4193 | 6327.915 | 5479.0641
P95 |  |  |  | 40981.3705 | 35464.2913 | 28865.4473 | 22880.9584 | 20082.4316 | 18602.3011 | 16427.6384 | 16390.8687 | 14949.8063 | 13089.3979 | 14053.138 | 11964.7501 | 11615.8332 | 11975.4847 | 10789.5417 | 10901.4806 | 10169.9388
FUELCONSUMED - Fuel Consumed
MEAN |  |  |  | 515143.2545 | 455813.9846 | 375352.1622 | 300890.4866 | 244046.8099 | 200353.237 | 192217.445 | 198225.9536 | 181305.8888 | 170720.2632 | 167399.1765 | 158895.2917 | 152560.4573 | 155594.9672 | 136524.4167 | 145292.4802 | 132102.4616
P5 |  |  |  | 346176.2876 | 326845.514 | 246374.0176 | 205759.8436 | 172184.7648 | 126220.1229 | 127530.2155 | 136212.205 | 124771.7376 | 126408.2768 | 121138.9286 | 117923.3194 | 115270.848 | 122497.6745 | 97413.8861 | 107252.796 | 92865.4936
P95 |  |  |  | 694599.5008 | 601089.6822 | 489244.8696 | 387812.8548 | 340380.1964 | 315293.2397 | 278434.549 | 277811.3333 | 253386.5472 | 221854.2024 | 238188.7795 | 202792.375 | 196878.528 | 202974.3172 | 182873.5877 | 184770.858 | 172371.8449
FUELCOST - Fuel Cost
MEAN |  |  |  | 782518.915 | 733730.659 | 632045.3967 | 535952.0303 | 447516.4022 | 386900.5379 | 375003.3406 | 398391.3856 | 372628.2229 | 355425.157 | 361074.6407 | 346501.8953 | 339232.6767 | 351749.2526 | 324036.352 | 351265.2461 | 331046.8733
P5 |  |  |  | 321539.616 | 378754.7948 | 297126.6457 | 264546.8689 | 244740.9022 | 172140.4889 | 194035.6874 | 213892.2689 | 196725.9392 | 203349.0818 | 202168.1249 | 199594.0821 | 195960.0605 | 221927.0019 | 177518.6411 | 211568.7352 | 178332.2499
P95 |  |  |  | 1377807.4397 | 1226536.5491 | 1022239.8524 | 850951.1752 | 826404.8634 | 835408.3512 | 673815.9101 | 717326.8122 | 640053.827 | 577444.0927 | 686081.035 | 515679.7575 | 532545.9958 | 555858.8739 | 508001.7346 | 530562.0553 | 499396.336
NETPOS - Net Position (MWh)
MEAN |  |  |  | 50852.9787 | 44952.1706 | 36995.1377 | 29612.2705 | 23980.2309 | 19655.9636 | 18828.2344 | 19388.2975 | 17705.6532 | 16645.8915 | 16296.6488 | 15444.7212 | 14805.945 | 15078.4928 | 13209.9097 | 14456.9632 | 13123.6302
P5 |  |  |  | 34183.2854 | 32180.7832 | 24279.28 | 20249.96 | 16919.01 | 12383.02 | 12491.94 | 13322.79 | 12184.74 | 12325.3 | 11793.12 | 11462.22 | 11187 | 11871.08 | 9425.63 | 10671.92 | 9225.66
P95 |  |  |  | 68640.6215 | 59319.375 | 48221.63 | 38166.8 | 33446.025 | 30932.33 | 27273.44 | 27172.47 | 24744.78 | 21631.65 | 23188.16 | 19711.545 | 19107 | 19669.96 | 17694.59 | 18385.16 | 17124.165
NETREVENUE - Net Revenue $
MEAN |  |  |  | 408485.5699 | 324005.0216 | 274671.5351 | 201025.5838 | 171319.1571 | 134884.0152 | 130606.7646 | 140263.1684 | 140378.5349 | 135581.2552 | 139803.9738 | 125353.8852 | 117527.5964 | 119391.7146 | 108983.2411 | 117051.3817 | 110601.6043
P5 |  |  |  | 113802.0043 | 75821.6366 | 88598.1147 | 42112.0412 | 69312.4241 | 36833.2681 | 45086.1044 | 40784.4087 | 53909.137 | 62445.9772 | 58745.295 | 55437.7913 | 51039.6841 | 53504.6322 | 49615.5219 | 49028.998 | 40723.639
P95 |  |  |  | 821199.6383 | 664005.4296 | 483400.8545 | 380148.6425 | 354964.8112 | 327980.0612 | 278620.3296 | 286446.6792 | 241969.351 | 236367.4991 | 271208.8042 | 218636.1477 | 205405.1456 | 224681.1041 | 191776.7177 | 195188.0331 | 185810.4794
STARTS - Number Starts
MEAN |  |  |  | 210.93 | 226.43 | 227.14 | 220.92 | 197.11 | 173.58 | 177.59 | 182.81 | 174.2 | 168.11 | 164.72 | 158.11 | 154.15 | 152.34 | 131.89 | 139.46 | 128.29
P5 |  |  |  | 177 | 191 | 187 | 179 | 150 | 120.5 | 129.5 | 132 | 121.5 | 129 | 121 | 119 | 113.5 | 123 | 94 | 103.5 | 91.5
P95 |  |  |  | 244.5 | 257.5 | 265 | 265 | 252 | 234 | 231 | 236.5 | 231.5 | 214.5 | 216.5 | 195.5 | 190 | 187.5 | 180.5 | 176.5 | 172
VOMCOSTS - VOM Costs
MEAN |  |  |  | 41699.4425 | 37759.8233 | 31445.8671 | 25762.6753 | 21342.4055 | 17886.9269 | 17321.9756 | 18224.9997 | 16997.4271 | 16312.9737 | 16296.6488 | 15753.6156 | 15398.1828 | 15983.2024 | 14266.7025 | 15902.6595 | 14829.7021
P5 |  |  |  | 28030.2941 | 27031.8579 | 20637.388 | 17617.4652 | 15057.9189 | 11268.5482 | 11492.5848 | 12523.4226 | 11697.3504 | 12078.794 | 11793.12 | 11691.4644 | 11634.48 | 12583.3448 | 10179.6804 | 11739.112 | 10424.9958
P95 |  |  |  | 56285.3096 | 49828.275 | 40988.3855 | 33205.116 | 29766.9623 | 28148.4203 | 25091.5648 | 25542.1218 | 23754.9888 | 21199.017 | 23188.16 | 20105.7759 | 19871.28 | 20850.1576 | 19110.1572 | 20223.676 | 19350.3065
15612: New 2022JAN LM2500_A #16
CAPACITYFACTOR - Net Generation Capacity Factor
MEAN |  |  |  | 0.41754 | 0.37089 | 0.30549 | 0.24608 | 0.20019 | 0.16287 | 0.15712 | 0.16105 | 0.1477 | 0.13933 | 0.1371 | 0.1295 | 0.12574 | 0.12745 | 0.11187 | 0.11702 | 0.10594
P5 |  |  |  | 0.2744 | 0.26161 | 0.20536 | 0.17008 | 0.14342 | 0.10394 | 0.10578 | 0.11342 | 0.10524 | 0.10579 | 0.094605 | 0.095496 | 0.093436 | 0.099514 | 0.080206 | 0.087145 | 0.074004
P95 |  |  |  | 0.56282 | 0.49097 | 0.4012 | 0.31943 | 0.27767 | 0.2562 | 0.22348 | 0.22512 | 0.20498 | 0.18318 | 0.19513 | 0.16216 | 0.16511 | 0.16631 | 0.14872 | 0.14849 | 0.14197
CO2EMISSIONS - CO2 Emissions
MEAN |  |  |  | 30302.9683 | 26704.44 | 22100.997 | 17728.7139 | 14403.0136 | 11730.139 | 11236.2622 | 11543.9844 | 10567.6538 | 9964.7005 | 9755.9236 | 9259.3161 | 8931.2516 | 9054.3379 | 7976.1574 | 8486.4541 | 7704.0539
P5 |  |  |  | 19876.0354 | 18860.7542 | 14910.2944 | 12261.4571 | 10234.8271 | 7484.9047 | 7501.5507 | 8097.0589 | 7497.5773 | 7541.1237 | 6717.4603 | 6852.0595 | 6627.9462 | 7084.6186 | 5709.9035 | 6350.8977 | 5410.1932
P95 |  |  |  | 40792.4096 | 35376.4147 | 28941.5536 | 23048.1947 | 19976.1352 | 18389.9634 | 15957.8443 | 16126.0116 | 14594.5783 | 13066.7519 | 13887.2748 | 11656.031 | 11683.542 | 11765.1249 | 10586.9564 | 10794.2278 | 10277.0714
FUELCONSUMED - Fuel Consumed
MEAN |  |  |  | 513609.6318 | 452617.6267 | 374593.1696 | 300486.6765 | 244118.8752 | 198815.9144 | 190445.1218 | 195660.752 | 179112.7757 | 168893.2286 | 165354.6376 | 156937.5604 | 151377.1459 | 153463.3549 | 135189.1089 | 143838.205 | 130577.1848
P5 |  |  |  | 336881.9553 | 319673.7993 | 252716.8538 | 207821.3072 | 173471.6464 | 126862.7915 | 127144.9278 | 137238.2856 | 127077.5808 | 127815.6564 | 113855.2589 | 116136.6024 | 112338.072 | 120078.2818 | 96778.0252 | 107642.334 | 91698.1899
P95 |  |  |  | 691396.7737 | 599600.2486 | 490534.8063 | 390647.3674 | 338578.5621 | 311694.2952 | 270471.9373 | 273322.2305 | 247365.7344 | 221470.3716 | 235377.5386 | 197559.8467 | 198026.136 | 199408.8964 | 179439.9389 | 182953.014 | 174187.6506
FUELCOST - Fuel Cost
MEAN |  |  |  | 780109.4082 | 729304.4908 | 630803.9434 | 535061.5592 | 446858.6953 | 383577.961 | 370842.6389 | 393056.9967 | 366872.2895 | 351012.83 | 356519.4688 | 341993.5366 | 336081.5304 | 346433.7296 | 320501.7879 | 347127.9467 | 327412.3038
P5 |  |  |  | 318525.4235 | 364100.6745 | 304349.5242 | 264973.4444 | 247513.9362 | 174751.5716 | 193014.1247 | 209945.0613 | 197987.4713 | 207226.862 | 190273.4424 | 200161.5102 | 199065.2141 | 217429.7804 | 177131.2091 | 202472.3522 | 177063.8098
P95 |  |  |  | 1370095.1025 | 1216786.9151 | 1025252.2584 | 855436.3456 | 830714.5166 | 821086.9976 | 659546.0735 | 707768.5986 | 630633.9829 | 570575.5305 | 679206.9615 | 508295.0735 | 525271.6083 | 550700.3352 | 502566.8976 | 539467.8352 | 511081.7271
NETPOS - Net Position (MWh)
MEAN |  |  |  | 50700.793 | 44635.7107 | 36920.0488 | 29572.5496 | 23987.3121 | 19505.1422 | 18654.6304 | 19137.3975 | 17491.482 | 16467.7485 | 16097.6088 | 15254.4285 | 14691.105 | 14871.9212 | 13080.7072 | 14312.2592 | 12972.1026
P5 |  |  |  | 33261.4637 | 31504.2091 | 24904.8239 | 20452.84 | 17045.46 | 12446.07 | 12454.2 | 13423.15 | 12409.92 | 12462.525 | 11084.04 | 11288.55 | 10902.375 | 11636.62 | 9364.105 | 10710.68 | 9109.695
P95 |  |  |  | 68335.4648 | 59168.8374 | 48348.78 | 38445.76 | 33268.995 | 30579.25 | 26493.48 | 26733.395 | 24156.81 | 21594.225 | 22914.48 | 19202.94 | 19218.375 | 19324.44 | 17362.355 | 18204.28 | 17304.555
NETREVENUE - Net Revenue $
MEAN |  |  |  | 408463.8673 | 324930.3632 | 275101.6867 | 201023.9637 | 172193.1628 | 135029.9097 | 130493.7353 | 141220.1964 | 140727.8481 | 136720.235 | 140229.9175 | 125765.2489 | 118573.9153 | 120898.8261 | 109509.2263 | 117347.0048 | 110727.6223
P5 |  |  |  | 117126.4213 | 83228.0436 | 91544.8997 | 41808.0055 | 72710.2469 | 34343.6582 | 45168.5598 | 42272.5511 | 54642.5178 | 62171.5235 | 55929.637 | 54225.7222 | 52410.8972 | 56736.1304 | 49329.2699 | 50761.7329 | 41830.418
P95 |  |  |  | 824699.8523 | 660685.3542 | 491745.6069 | 383279.9374 | 356724.8582 | 325256.9368 | 281801.1298 | 280140.4639 | 242974.1483 | 241196.8583 | 275692.2981 | 218237.7829 | 205208.4139 | 220994.5138 | 193394.3926 | 193258.1641 | 187823.2173
STARTS - Number Starts
MEAN |  |  |  | 211.72 | 225.13 | 228.35 | 222.23 | 196.72 | 172.65 | 176.12 | 181.15 | 172.24 | 165.32 | 162.55 | 156.79 | 153.17 | 149.4 | 131.22 | 137.77 | 126.93
P5 |  |  |  | 181.5 | 185 | 185 | 177.5 | 147.5 | 121 | 130 | 131 | 121 | 129.5 | 117 | 118.5 | 114.5 | 120 | 90.5 | 106 | 87.5
P95 |  |  |  | 241.5 | 255.5 | 264 | 266 | 248 | 233 | 228.5 | 237 | 223 | 210.5 | 215 | 192 | 189.5 | 181 | 176 | 173.5 | 170.5
VOMCOSTS - VOM Costs
MEAN |  |  |  | 41574.6503 | 37493.997 | 31382.0415 | 25728.1182 | 21348.7078 | 17749.6794 | 17162.26 | 17989.1537 | 16791.8227 | 16138.3935 | 16097.6088 | 15559.5171 | 15278.7492 | 15764.2365 | 14127.1638 | 15743.4851 | 14658.4759
P5 |  |  |  | 27274.4002 | 26463.5356 | 21169.1003 | 17793.9708 | 15170.4594 | 11325.9237 | 11457.864 | 12617.761 | 11913.5232 | 12213.2745 | 11084.04 | 11514.321 | 11338.47 | 12334.8172 | 10113.2334 | 11781.748 | 10293.9554
P95 |  |  |  | 56035.0811 | 49701.8234 | 41096.463 | 33447.8112 | 29609.4055 | 27827.1175 | 24374.0016 | 25129.3913 | 23190.5376 | 21162.3405 | 22914.48 | 19586.9988 | 19987.11 | 20483.9064 | 18751.3434 | 20024.708 | 19554.1472
15612: New 2022JAN LM2500_A #17
CAPACITYFACTOR - Net Generation Capacity Factor
MEAN |  |  |  | 0.41501 | 0.36945 | 0.30378 | 0.24421 | 0.19867 | 0.16229 | 0.15577 | 0.15954 | 0.14644 | 0.13839 | 0.13626 | 0.12832 | 0.12397 | 0.12614 | 0.11042 | 0.11627 | 0.10507
P5 |  |  |  | 0.27594 | 0.26134 | 0.19268 | 0.16735 | 0.14136 | 0.10622 | 0.1051 | 0.11235 | 0.10579 | 0.1048 | 0.09384 | 0.094652 | 0.095005 | 0.097169 | 0.081159 | 0.085373 | 0.073301
P95 |  |  |  | 0.56144 | 0.49044 | 0.39983 | 0.31942 | 0.27702 | 0.24893 | 0.22081 | 0.2255 | 0.20243 | 0.18284 | 0.19921 | 0.15951 | 0.16168 | 0.16823 | 0.14732 | 0.14675 | 0.13892
CO2EMISSIONS - CO2 Emissions
MEAN |  |  |  | 30105.235 | 26599.9739 | 21981.1875 | 17579.4176 | 14276.2172 | 11696.3201 | 11135.1807 | 11425.0257 | 10478.1666 | 9893.441 | 9689.126 | 9173.9289 | 8802.4543 | 8975.7535 | 7874.1145 | 8442.7869 | 7644.5188
P5 |  |  |  | 19965.5089 | 18841.5961 | 13981.4637 | 12010.6028 | 10105.7529 | 7621.4075 | 7471.2414 | 8051.6548 | 7558.0416 | 7458.0883 | 6626.9894 | 6754.173 | 6733.2712 | 6904.3102 | 5762.4256 | 6228.3231 | 5348.9746
P95 |  |  |  | 40888.0293 | 35313.8045 | 28941.5536 | 22964.5766 | 19831.8757 | 17972.8715 | 15791.1432 | 16178.983 | 14511.4399 | 13006.3625 | 14136.0696 | 11445.1984 | 11480.4154 | 11885.3305 | 10549.4406 | 10648.6705 | 10124.0249
FUELCONSUMED - Fuel Consumed
MEAN |  |  |  | 510258.2198 | 450847.016 | 372562.5001 | 297956.2298 | 241969.7829 | 198242.7131 | 188731.876 | 193644.5036 | 177596.0433 | 167685.441 | 164222.4742 | 155490.3197 | 149194.1405 | 152131.4155 | 133459.5673 | 143098.0828 | 129568.1156
P5 |  |  |  | 338398.4562 | 319349.0863 | 236973.9614 | 203569.5384 | 171283.9476 | 129176.3987 | 126631.2109 | 136468.7251 | 128102.4 | 126408.2768 | 112321.8547 | 114477.5081 | 114123.24 | 117022.2067 | 97668.2304 | 105564.798 | 90660.5866
P95 |  |  |  | 693017.4454 | 598539.06 | 490534.8063 | 389230.1111 | 336133.487 | 304624.9401 | 267646.4945 | 274220.051 | 245956.608 | 220446.8228 | 239594.4 | 193986.4128 | 194583.312 | 201446.2797 | 178804.0781 | 180485.94 | 171593.6424
FUELCOST - Fuel Cost
MEAN |  |  |  | 776029.7816 | 726352.2781 | 627349.9954 | 530530.31 | 443006.4482 | 382113.5841 | 367373.04 | 388707.8171 | 363828.703 | 348372.2693 | 353899.3311 | 338443.0705 | 330861.2042 | 343644.8698 | 316479.8131 | 345258.8161 | 324834.8281
P5 |  |  |  | 326063.1083 | 365294.3449 | 289567.6807 | 259612.0085 | 242858.353 | 176277.4705 | 193089.4311 | 205115.9532 | 193423.9415 | 201923.1656 | 191927.2995 | 196260.4734 | 196368.3168 | 209420.7639 | 171311.8138 | 206153.0378 | 175361.9599
P95 |  |  |  | 1375285.4439 | 1223554.6335 | 1027207.3211 | 862582.215 | 827446.3459 | 808103.6466 | 651441.427 | 700214.2242 | 621668.0143 | 573814.8952 | 683267.9223 | 500900.4975 | 513476.183 | 558724.6976 | 505310.2485 | 526216.8128 | 499424.4647
NETPOS - Net Position (MWh)
MEAN |  |  |  | 50371.8098 | 44460.0101 | 36719.9328 | 29323.5144 | 23776.1406 | 19448.9074 | 18486.8132 | 18940.1901 | 17343.3636 | 16349.9845 | 15987.3904 | 15113.7558 | 14479.245 | 14742.8448 | 12913.3592 | 14238.6152 | 12871.8573
P5 |  |  |  | 33380.8119 | 31455.7893 | 23349.9498 | 20034.4 | 16830.495 | 12673.05 | 12403.88 | 13347.88 | 12510 | 12325.3 | 10934.76 | 11127.285 | 11075.625 | 11340.46 | 9450.24 | 10503.96 | 9006.615
P95 |  |  |  | 68488.8207 | 59058 | 48348.78 | 38306.28 | 33028.74 | 29885.7 | 26216.72 | 26821.21 | 24019.2 | 21494.425 | 23325 | 18855.6 | 18884.25 | 19521.88 | 17300.83 | 17958.8 | 17046.855
NETREVENUE - Net Revenue $
MEAN |  |  |  | 409469.0027 | 326011.766 | 275661.8665 | 202538.9157 | 171721.5527 | 135775.3639 | 131239.6047 | 141713.4504 | 141785.0816 | 137117.2094 | 140745.1418 | 126576.877 | 119411.3137 | 121375.2752 | 110096.0078 | 118319.5454 | 111557.1832
P5 |  |  |  | 111677.4939 | 83566.7065 | 91337.555 | 43845.8394 | 68914.7704 | 36929.9429 | 46405.9258 | 39397.4186 | 56731.2101 | 64834.2454 | 60000.1867 | 55925.7853 | 53491.9739 | 55240.71 | 50087.6648 | 48575.9046 | 41719.0886
P95 |  |  |  | 827192.0406 | 661798.0988 | 489760.8003 | 384323.5789 | 348528.1404 | 324372.5877 | 282797.1749 | 289122.0584 | 244236.7941 | 241473.0492 | 277312.8676 | 221831.3865 | 200865.4725 | 227026.6509 | 195362.7887 | 196946.1844 | 191643.0197
STARTS - Number Starts
MEAN |  |  |  | 209.44 | 223.98 | 227.04 | 220.38 | 195.82 | 171.5 | 174.98 | 178.31 | 170.61 | 163.72 | 160.66 | 155.27 | 151.23 | 147.61 | 129.48 | 137.04 | 126.29
P5 |  |  |  | 181.5 | 182 | 182.5 | 177.5 | 148 | 121 | 127.5 | 125 | 120 | 128.5 | 113.5 | 115 | 112 | 116 | 88.5 | 102 | 88
P95 |  |  |  | 242 | 252 | 265 | 265 | 247 | 234 | 230.5 | 235 | 215.5 | 212.5 | 216 | 193 | 187.5 | 179.5 | 175 | 173 | 166
VOMCOSTS - VOM Costs
MEAN |  |  |  | 41304.8841 | 37346.4085 | 31211.9428 | 25511.4575 | 21160.7651 | 17698.5057 | 17007.8681 | 17803.7787 | 16649.6291 | 16022.9848 | 15987.3904 | 15416.0309 | 15058.4148 | 15627.4155 | 13946.4279 | 15662.4767 | 14545.1987
P5 |  |  |  | 27372.2658 | 26422.863 | 19847.4574 | 17429.928 | 14979.1406 | 11532.4755 | 11411.5696 | 12547.0072 | 12009.6 | 12078.794 | 10934.76 | 11349.8307 | 11518.65 | 12020.8876 | 10206.2592 | 11554.356 | 10177.4749
P95 |  |  |  | 56160.833 | 49608.72 | 41096.463 | 33326.4636 | 29395.5786 | 27195.987 | 24119.3824 | 25211.9374 | 23058.432 | 21064.5365 | 23325 | 19232.712 | 19639.62 | 20693.1928 | 18684.8964 | 19754.68 | 19262.9461
15612: New 2022JAN LM2500_A #18
CAPACITYFACTOR - Net Generation Capacity Factor
MEAN |  |  |  | 0.41404 | 0.36719 | 0.30184 | 0.24158 | 0.19731 | 0.16168 | 0.15448 | 0.1583 | 0.14528 | 0.13718 | 0.13517 | 0.12799 | 0.12386 | 0.12512 | 0.11018 | 0.11508 | 0.10449
P5 |  |  |  | 0.26335 | 0.25279 | 0.19339 | 0.16649 | 0.14261 | 0.10173 | 0.10689 | 0.11269 | 0.10169 | 0.10193 | 0.097084 | 0.093617 | 0.092487 | 0.098383 | 0.080425 | 0.086168 | 0.071174
P95 |  |  |  | 0.56254 | 0.4914 | 0.39357 | 0.31374 | 0.27614 | 0.24662 | 0.22043 | 0.22162 | 0.20127 | 0.17936 | 0.19535 | 0.16535 | 0.16204 | 0.16444 | 0.14696 | 0.14439 | 0.13878
CO2EMISSIONS - CO2 Emissions
MEAN |  |  |  | 30050.6956 | 26455.5017 | 21810.6001 | 17392.8731 | 14193.306 | 11649.6058 | 11041.3734 | 11341.0282 | 10391.8537 | 9809.4998 | 9618.7095 | 9155.1045 | 8798.0908 | 8898.0706 | 7852.3553 | 8354.0735 | 7592.7891
P5 |  |  |  | 19084.2883 | 18273.4204 | 14040.2929 | 11949.7896 | 10219.6419 | 7333.2349 | 7645.5199 | 8089.4915 | 7255.7199 | 7261.8228 | 6860.7058 | 6686.4054 | 6575.2838 | 6994.4644 | 5709.9035 | 6266.6277 | 5172.9712
P95 |  |  |  | 40993.1656 | 35325.8559 | 28370.7566 | 22599.6975 | 19915.3943 | 17722.6163 | 15738.1019 | 15914.1259 | 14398.0692 | 12794.9997 | 13879.7355 | 11731.3283 | 11540.6011 | 11689.9964 | 10481.9122 | 10487.7913 | 10009.24
FUELCONSUMED - Fuel Consumed
MEAN |  |  |  | 509333.8231 | 448398.334 | 369671.1884 | 294794.4599 | 240564.5081 | 197450.9454 | 187141.9222 | 192220.8167 | 176133.1139 | 166262.7082 | 163028.9746 | 155171.2631 | 149120.1835 | 150814.7565 | 133090.768 | 141594.4661 | 128691.3408
P5 |  |  |  | 323462.5129 | 309718.9901 | 237971.0669 | 202538.8066 | 173214.2701 | 124292.1169 | 129585.083 | 137110.0255 | 122978.304 | 123081.7432 | 116283.1488 | 113328.9043 | 111445.488 | 118550.2443 | 96778.0252 | 106214.028 | 87677.4772
P95 |  |  |  | 694799.4169 | 598743.3204 | 480860.2807 | 383045.72 | 337549.0568 | 300383.327 | 266747.4899 | 269730.9482 | 244035.072 | 216864.402 | 235249.7549 | 198836.0731 | 195603.408 | 198135.5318 | 177659.5285 | 177759.174 | 169648.1363
FUELCOST - Fuel Cost
MEAN |  |  |  | 774834.0267 | 723458.5198 | 622396.5001 | 525458.3281 | 440502.4973 | 380105.639 | 364139.9483 | 385452.3744 | 360786.0205 | 345621.6773 | 351288.2929 | 337844.1734 | 330698.069 | 340356.7789 | 315070.1376 | 341555.1312 | 322550.4095
P5 |  |  |  | 323799.9727 | 354586.9841 | 283252.8331 | 259149.3074 | 242355.782 | 166556.8472 | 193212.332 | 207808.9133 | 193942.1301 | 204070.6403 | 192553.4457 | 192787.7555 | 193039.7025 | 215536.2341 | 174453.0253 | 204475.4459 | 169434.0514
P95 |  |  |  | 1385588.6133 | 1226632.1824 | 1004798.6042 | 862002.7779 | 825062.5173 | 792049.3193 | 643049.8731 | 698411.0677 | 614932.6212 | 555806.4839 | 679777.4104 | 505785.157 | 521044.8741 | 541031.3069 | 490930.5184 | 510010.3143 | 484338.212
NETPOS - Net Position (MWh)
MEAN |  |  |  | 50278.3823 | 44218.3061 | 36434.8966 | 29012.3472 | 23638.0572 | 19371.2298 | 18331.0728 | 18800.9406 | 17200.4994 | 16211.2625 | 15871.2008 | 15082.7433 | 14472.0675 | 14615.2492 | 12877.6747 | 14089.0016 | 12784.7547
P5 |  |  |  | 31929.3094 | 30542.625 | 23453.4334 | 19932.96 | 17020.17 | 12193.87 | 12693.22 | 13410.605 | 12009.6 | 12000.95 | 11320.4 | 11015.64 | 10815.75 | 11488.54 | 9364.105 | 10568.56 | 8710.26
P95 |  |  |  | 68673.5828 | 59082.276 | 47395.155 | 37697.64 | 33167.835 | 29469.57 | 26128.66 | 26382.135 | 23831.55 | 21145.125 | 22902.04 | 19326.99 | 18983.25 | 19201.04 | 17190.085 | 17687.48 | 16853.58
NETREVENUE - Net Revenue $
MEAN |  |  |  | 409633.1969 | 326406.5442 | 276146.5721 | 203604.9602 | 172654.2071 | 136186.0774 | 131834.6115 | 141832.8658 | 142162.8948 | 137331.6415 | 141077.7113 | 126795.7292 | 119623.459 | 121458.5735 | 110473.1498 | 118796.1347 | 112001.4216
P5 |  |  |  | 112902.8516 | 82956.3531 | 91301.7189 | 45095.6424 | 71501.6578 | 39230.2208 | 45930.4637 | 42062.8535 | 54653.8357 | 63875.4171 | 60647.6291 | 55523.7279 | 53640.8365 | 52659.7926 | 49870.8542 | 50016.7185 | 42484.2159
P95 |  |  |  | 829550.0019 | 665632.7678 | 490037.7887 | 387977.4591 | 358341.4042 | 324829.2219 | 280122.6604 | 288938.7728 | 242385.8042 | 239925.0421 | 277721.5148 | 218968.2435 | 208271.681 | 224821.5136 | 195108.8888 | 198209.5699 | 193058.2245
STARTS - Number Starts
MEAN |  |  |  | 208.93 | 223.29 | 225.82 | 219.23 | 194.23 | 170.76 | 173.89 | 177.12 | 168.76 | 162.91 | 159.59 | 154.3 | 150.3 | 146.56 | 128.61 | 135.51 | 124.56
P5 |  |  |  | 181 | 183.5 | 182 | 174 | 147 | 119 | 130 | 126.5 | 115 | 126.5 | 115 | 115 | 109.5 | 116 | 87 | 99.5 | 84
P95 |  |  |  | 237.5 | 254 | 261.5 | 260 | 249.5 | 231.5 | 230.5 | 232.5 | 219 | 210.5 | 214 | 190 | 187 | 178.5 | 176.5 | 168 | 163.5
VOMCOSTS - VOM Costs
MEAN |  |  |  | 41228.2735 | 37143.3771 | 30969.6621 | 25240.7421 | 21037.8709 | 17627.8191 | 16864.587 | 17672.8842 | 16512.4794 | 15887.0372 | 15871.2008 | 15384.3982 | 15050.9502 | 15492.1642 | 13907.8887 | 15497.9018 | 14446.7728
P5 |  |  |  | 26182.0337 | 25655.805 | 19935.4184 | 17341.6752 | 15147.9513 | 11096.4217 | 11677.7624 | 12605.9687 | 11529.216 | 11760.931 | 11320.4 | 11235.9528 | 11248.38 | 12177.8524 | 10113.2334 | 11625.416 | 9842.5938
P95 |  |  |  | 56312.3379 | 49629.1119 | 40285.8817 | 32796.9468 | 29519.3731 | 26817.3087 | 24038.3672 | 24799.2069 | 22878.288 | 20722.2225 | 22902.04 | 19713.5298 | 19742.58 | 20353.1024 | 18565.2918 | 19456.228 | 19044.5454
15612: New 2022JAN LM2500_A #19
CAPACITYFACTOR - Net Generation Capacity Factor
MEAN |  |  |  | 0.41305 | 0.36663 | 0.3005 | 0.24064 | 0.19636 | 0.16 | 0.15428 | 0.15703 | 0.14476 | 0.13652 | 0.13403 | 0.12674 | 0.12263 | 0.12464 | 0.10889 | 0.11466 | 0.10346
P5 |  |  |  | 0.264 | 0.25965 | 0.19634 | 0.16012 | 0.13875 | 0.1016 | 0.10248 | 0.11518 | 0.099944 | 0.10037 | 0.09533 | 0.094142 | 0.090978 | 0.09829 | 0.078468 | 0.086756 | 0.072993
P95 |  |  |  | 0.56257 | 0.48835 | 0.39768 | 0.31406 | 0.2734 | 0.25179 | 0.21887 | 0.21981 | 0.19988 | 0.18096 | 0.19215 | 0.1615 | 0.15968 | 0.16417 | 0.14546 | 0.14406 | 0.13496
CO2EMISSIONS - CO2 Emissions
MEAN |  |  |  | 29945.4935 | 26384.1627 | 21738.6245 | 17320.8095 | 14117.8355 | 11527.8149 | 11036.5239 | 11242.8041 | 10362.5285 | 9756.5081 | 9530.9528 | 9066.7054 | 8700.1387 | 8871.7757 | 7763.0677 | 8315.4625 | 7517.4902
P5 |  |  |  | 19093.424 | 18743.658 | 14127.9533 | 11562.1056 | 9999.4565 | 7325.6514 | 7334.8496 | 8286.2425 | 7165.0234 | 7163.6901 | 6770.2349 | 6716.5243 | 6469.9589 | 7001.9773 | 5582.3498 | 6243.6449 | 5264.799
P95 |  |  |  | 40737.6927 | 35109.6058 | 28805.5943 | 22614.9008 | 19512.9865 | 18147.2917 | 15654.7513 | 15732.5097 | 14231.7923 | 12983.7165 | 13721.4116 | 11573.2039 | 11284.812 | 11652.4321 | 10399.3774 | 10434.1649 | 9802.6273
FUELCONSUMED - Fuel Consumed
MEAN |  |  |  | 507550.7376 | 447189.199 | 368451.2634 | 293573.0427 | 239285.3478 | 195386.6936 | 187059.7275 | 190556.0009 | 175636.0765 | 165364.5441 | 161541.5726 | 153672.9733 | 147459.9773 | 150369.0789 | 131577.4191 | 140940.0422 | 127415.0888
P5 |  |  |  | 323617.3565 | 317689.1193 | 239456.8353 | 195967.8911 | 169482.3133 | 124163.5832 | 124319.485 | 140444.7876 | 121441.0752 | 121418.4764 | 114749.7446 | 113839.3949 | 109660.32 | 118677.5807 | 94616.0982 | 105824.49 | 89233.8821
P95 |  |  |  | 690469.3675 | 595078.0642 | 488230.4122 | 383303.403 | 330728.584 | 307581.2159 | 265334.7685 | 266652.7063 | 241216.8192 | 220062.992 | 232566.2976 | 196155.9977 | 191268 | 197498.8495 | 176260.6345 | 176850.252 | 166146.2252
FUELCOST - Fuel Cost
MEAN |  |  |  | 772503.6978 | 721268.3119 | 620803.1689 | 523144.4918 | 437957.5448 | 376399.6967 | 364034.1522 | 381834.9259 | 359802.8304 | 343643.1132 | 347809.0649 | 334499.0449 | 326819.964 | 339164.7467 | 311630.5326 | 340085.4085 | 319420.3908
P5 |  |  |  | 311681.87 | 370275.712 | 293504.4693 | 249852.0753 | 243533.5684 | 167141.718 | 192969.0359 | 212055.6148 | 190429.963 | 199767.9064 | 192355.3012 | 196830.2803 | 196028.359 | 210779.9631 | 175539.0493 | 207173.9368 | 172240.1316
P95 |  |  |  | 1369111.2838 | 1217339.3648 | 1023328.7723 | 857286.6027 | 810407.2299 | 815870.7856 | 644843.1569 | 688012.5534 | 608968.5152 | 565969.7633 | 669157.6448 | 497210.325 | 510246.8346 | 543973.0346 | 486338.2234 | 512625.6579 | 480909.6231
NETPOS - Net Position (MWh)
MEAN |  |  |  | 50102.3376 | 44098.4379 | 36314.3497 | 28892.1408 | 23512.3659 | 19168.7132 | 18323.0216 | 18638.1065 | 17151.9606 | 16123.688 | 15726.3992 | 14937.1086 | 14310.945 | 14572.0592 | 12731.2452 | 14023.8848 | 12657.9663
P5 |  |  |  | 31944.6097 | 31303.7802 | 23592.66 | 19286.28 | 16653.465 | 12181.26 | 12177.44 | 13736.775 | 11859.48 | 11838.775 | 11171.12 | 11065.26 | 10642.5 | 11500.88 | 9154.92 | 10529.8 | 8864.88
P95 |  |  |  | 68231.9256 | 58709.8513 | 48124.7081 | 37723 | 32497.65 | 30175.73 | 25990.28 | 26081.055 | 23556.33 | 21457 | 22640.8 | 19066.485 | 18562.5 | 19139.34 | 17054.73 | 17597.04 | 16505.685
NETREVENUE - Net Revenue $
MEAN |  |  |  | 410522.3838 | 325652.5857 | 276888.4569 | 203514.9751 | 173104.6128 | 136476.2619 | 132080.7695 | 142602.694 | 141852.7963 | 137576.3876 | 141719.2675 | 126695.016 | 119798.4204 | 121806.361 | 110835.0822 | 118911.6702 | 112203.7426
P5 |  |  |  | 115321.7248 | 84677.0331 | 94619.1862 | 47682.2844 | 71255.8346 | 39506.2121 | 45421.4266 | 44896.47 | 56542.9687 | 63419.6852 | 58439.0636 | 54145.2395 | 55174.862 | 54037.3748 | 51347.6296 | 50669.7896 | 41641.7478
P95 |  |  |  | 820800.2413 | 661731.7551 | 492880.055 | 388357.4062 | 358471.8722 | 334471.1289 | 282515.8407 | 285046.1363 | 245029.5323 | 236284.0847 | 272684.3417 | 219507.2163 | 204776.507 | 226266.8693 | 194467.1322 | 197943.2801 | 191100.7253
STARTS - Number Starts
MEAN |  |  |  | 208.75 | 222.86 | 225.73 | 219.14 | 193.5 | 169.21 | 173.35 | 176.85 | 169.12 | 161.61 | 158.27 | 153.15 | 148.59 | 145.67 | 127.87 | 135.38 | 124.19
P5 |  |  |  | 176 | 181.5 | 188 | 177 | 148.5 | 120 | 128.5 | 129.5 | 118 | 121.5 | 116 | 115 | 112 | 114 | 86 | 102.5 | 88.5
P95 |  |  |  | 243 | 257.5 | 266.5 | 263.5 | 244.5 | 230 | 226 | 236.5 | 219.5 | 209 | 213.5 | 190 | 186 | 179 | 174 | 171.5 | 168
VOMCOSTS - VOM Costs
MEAN |  |  |  | 41083.9168 | 37042.6878 | 30867.1973 | 25136.1625 | 20926.0057 | 17443.529 | 16857.1799 | 17519.8201 | 16465.8822 | 15801.2142 | 15726.3992 | 15235.8508 | 14883.3828 | 15446.3828 | 13749.7448 | 15426.2733 | 14303.5019
P5 |  |  |  | 26194.5799 | 26295.1753 | 20053.761 | 16779.0636 | 14821.5839 | 11084.9466 | 11203.2448 | 12912.5685 | 11385.1008 | 11601.9995 | 11171.12 | 11286.5652 | 11068.2 | 12190.9328 | 9887.3136 | 11582.78 | 10017.3144
P95 |  |  |  | 55950.179 | 49316.2751 | 40906.0019 | 32819.01 | 28922.9085 | 27459.9143 | 23911.0576 | 24516.1917 | 22614.0768 | 21027.86 | 22640.8 | 19447.8147 | 19305 | 20287.7004 | 18419.1084 | 19356.744 | 18651.4241
15612: New 2022JAN LM2500_A #2
CAPACITYFACTOR - Net Generation Capacity Factor
MEAN |  |  |  | 0.41594 | 0.37073 | 0.30598 | 0.24732 | 0.19892 | 0.16197 | 0.15554 | 0.16131 | 0.14506 | 0.13799 | 0.13446 | 0.12821 | 0.12215 | 0.12396 | 0.10846 | 0.11406 | 0.10527
P5 |  |  |  | 0.27247 | 0.26413 | 0.19031 | 0.16532 | 0.14188 | 0.10515 | 0.10743 | 0.11805 | 0.10553 | 0.10617 | 0.093212 | 0.095215 | 0.090652 | 0.094397 | 0.079911 | 0.085967 | 0.079434
P95 |  |  |  | 0.56669 | 0.49013 | 0.3965 | 0.31722 | 0.27172 | 0.25113 | 0.21764 | 0.22344 | 0.19976 | 0.17947 | 0.19068 | 0.16187 | 0.15829 | 0.16252 | 0.14578 | 0.14525 | 0.1365
CO2EMISSIONS - CO2 Emissions
MEAN |  |  |  | 30182.4401 | 26668.5535 | 22127.5853 | 17804.2743 | 14306.8873 | 11669.1096 | 11119.4198 | 11557.9083 | 10374.6214 | 9852.2253 | 9563.9746 | 9174.3806 | 8667.3375 | 8825.9473 | 7725.702 | 8269.8034 | 7658.446
P5 |  |  |  | 19780.527 | 19069.3777 | 13776.4344 | 11881.3748 | 10219.6419 | 7515.2387 | 7645.5199 | 8392.1853 | 7558.0416 | 7571.3184 | 6649.6071 | 6814.4109 | 6447.3893 | 6716.4889 | 5694.8972 | 6251.3058 | 5769.8524
P95 |  |  |  | 41054.1214 | 35333.9925 | 28760.5588 | 22797.3403 | 19520.5791 | 18041.1229 | 15541.0915 | 16073.0402 | 14239.3504 | 12764.805 | 13563.0876 | 11580.7336 | 11232.1495 | 11599.8422 | 10369.3648 | 10610.3659 | 9963.3261
FUELCONSUMED - Fuel Consumed
MEAN |  |  |  | 511566.7808 | 452009.3809 | 375043.8191 | 301767.3608 | 242489.6146 | 197781.5191 | 188464.7432 | 195896.7506 | 175841.0404 | 166986.869 | 162101.2651 | 155497.977 | 146904.025 | 149592.3265 | 130944.1017 | 140166.1601 | 129804.1703
P5 |  |  |  | 335263.1692 | 323209.7909 | 233498.8882 | 201379.2332 | 173214.2701 | 127376.9264 | 129585.083 | 142240.4287 | 128102.4 | 128327.4308 | 112705.2058 | 115498.4892 | 109277.784 | 113838.7952 | 96523.6808 | 105954.336 | 97794.1091
P95 |  |  |  | 695832.5658 | 598881.2286 | 487467.0978 | 386395.5985 | 330857.2722 | 305781.7437 | 263408.3302 | 272424.4099 | 241344.9216 | 216352.6276 | 229882.8403 | 196283.6203 | 190375.416 | 196607.4942 | 175751.9458 | 179836.71 | 168869.9338
FUELCOST - Fuel Cost
MEAN |  |  |  | 778018.8027 | 727120.3757 | 631242.5748 | 535712.8803 | 442836.0975 | 380695.3683 | 366187.6205 | 391385.9614 | 359729.666 | 346211.2254 | 348607.3599 | 337627.5793 | 325357.0918 | 337311.0544 | 310075.3463 | 338135.2534 | 324248.4721
P5 |  |  |  | 323565.294 | 362391.2583 | 284240.2459 | 258848.4097 | 247212.6358 | 170801.6349 | 191430.8754 | 217229.8974 | 192130.5898 | 208062.6234 | 190369.0789 | 193991.7334 | 187399.8782 | 206566.3159 | 173613.0417 | 207904.6257 | 186409.3888
P95 |  |  |  | 1377484.2974 | 1220943.2952 | 1016485.9857 | 846697.065 | 817545.7487 | 816888.1172 | 640822.0568 | 695443.8686 | 608616.426 | 557477.1264 | 669298.9411 | 513942.5524 | 510827.5122 | 538398.5232 | 486387.2591 | 527305.1952 | 490188.627
NETPOS - Net Position (MWh)
MEAN |  |  |  | 50501.1052 | 44575.717 | 36964.5031 | 29698.5888 | 23827.2197 | 19403.6375 | 18460.6468 | 19160.4803 | 17171.9766 | 16281.871 | 15780.8864 | 15114.5001 | 14256.99 | 14496.7852 | 12669.9663 | 13946.8816 | 12895.308
P5 |  |  |  | 33108.9322 | 31854.5323 | 23007.775 | 19818.84 | 17020.17 | 12496.51 | 12693.22 | 13912.405 | 12510 | 12512.425 | 10972.08 | 11226.525 | 10605.375 | 11031.96 | 9339.495 | 10542.72 | 9715.29
P95 |  |  |  | 68760.8129 | 59096.3865 | 48049.985 | 38027.32 | 32510.295 | 29999.19 | 25801.58 | 26645.58 | 23568.84 | 21095.225 | 22379.56 | 19078.89 | 18475.875 | 19052.96 | 17005.51 | 17894.2 | 16776.27
NETREVENUE - Net Revenue $
MEAN |  |  |  | 410185.1339 | 324965.0817 | 275156.2144 | 201142.2928 | 172037.0236 | 136024.2124 | 131583.5106 | 140964.8101 | 142239.6349 | 137258.7778 | 140790.6177 | 126438.3429 | 119868.0833 | 121938.6809 | 110935.627 | 118534.3549 | 111157.0478
P5 |  |  |  | 115618.0189 | 83942.3973 | 95427.2584 | 43993.7652 | 69088.5602 | 40000.1642 | 45387.6457 | 37807.8763 | 57049.1637 | 63160.4777 | 57122.5432 | 52487.2011 | 53399.5622 | 57492.8501 | 51691.0995 | 48012.1995 | 37234.2109
P95 |  |  |  | 823664.3091 | 668491.2736 | 491171.5294 | 387331.1193 | 355134.2927 | 332406.36 | 280275.5781 | 286691.7844 | 242576.2884 | 236508.8307 | 273663.9607 | 221772.6572 | 208392.7537 | 222767.6308 | 196721.8051 | 199193.381 | 190753.7294
STARTS - Number Starts
MEAN |  |  |  | 209.56 | 224.57 | 225.95 | 219.85 | 194.58 | 169.95 | 173.03 | 179.54 | 168 | 163.13 | 158.53 | 154.49 | 148.47 | 146.27 | 127.43 | 134.9 | 126.86
P5 |  |  |  | 181.5 | 184 | 181.5 | 177 | 148.5 | 122 | 128 | 132 | 120 | 127 | 112 | 117.5 | 110.5 | 114 | 87.5 | 101.5 | 91.5
P95 |  |  |  | 240.5 | 255.5 | 265.5 | 265.5 | 249.5 | 227.5 | 228.5 | 235 | 217.5 | 206.5 | 214.5 | 190.5 | 185.5 | 181 | 173.5 | 172 | 165
VOMCOSTS - VOM Costs
MEAN |  |  |  | 41410.9063 | 37443.6023 | 31419.8276 | 25837.7723 | 21206.2255 | 17657.3101 | 16983.7951 | 18010.8515 | 16485.0975 | 15956.2336 | 15780.8864 | 15416.7901 | 14827.2696 | 15366.5923 | 13683.5636 | 15341.5698 | 14571.698
P5 |  |  |  | 27149.3244 | 26757.8072 | 19556.6087 | 17242.3908 | 15147.9513 | 11371.8241 | 11677.7624 | 13077.6607 | 12009.6 | 12262.1765 | 10972.08 | 11451.0555 | 11029.59 | 11693.8776 | 10086.6546 | 11596.992 | 10978.2777
P95 |  |  |  | 56383.8666 | 49640.9646 | 40842.4872 | 33083.7684 | 28934.1626 | 27299.2629 | 23737.4536 | 25046.8452 | 22626.0864 | 20673.3205 | 22379.56 | 19460.4678 | 19214.91 | 20196.1376 | 18365.9508 | 19683.62 | 18957.1851
15612: New 2022JAN LM2500_A #20
CAPACITYFACTOR - Net Generation Capacity Factor
MEAN |  |  |  | 0.41277 | 0.36588 | 0.2994 | 0.24029 | 0.1948 | 0.16017 | 0.15407 | 0.15669 | 0.14398 | 0.13601 | 0.13448 | 0.12652 | 0.12199 | 0.12417 | 0.10884 | 0.11403 | 0.10302
P5 |  |  |  | 0.27054 | 0.25773 | 0.19503 | 0.16321 | 0.13884 | 0.10418 | 0.10469 | 0.11414 | 0.10243 | 0.10165 | 0.098553 | 0.091383 | 0.092521 | 0.09623 | 0.080855 | 0.086243 | 0.071061
P95 |  |  |  | 0.55791 | 0.48613 | 0.39565 | 0.31309 | 0.27255 | 0.25122 | 0.21862 | 0.21991 | 0.19744 | 0.18087 | 0.19239 | 0.1617 | 0.1588 | 0.16367 | 0.14504 | 0.14363 | 0.13437
CO2EMISSIONS - CO2 Emissions
MEAN |  |  |  | 29970.7873 | 26324.3372 | 21629.8769 | 17292.6834 | 13986.1798 | 11547.077 | 11003.6383 | 11223.2803 | 10301.913 | 9721.9352 | 9573.7756 | 9050.14 | 8655.1499 | 8823.9939 | 7758.7159 | 8268.7309 | 7496.6759
P5 |  |  |  | 19576.4385 | 18606.9584 | 14094.4337 | 11790.155 | 9984.2713 | 7484.9047 | 7433.3548 | 8157.5976 | 7353.9745 | 7299.5662 | 6996.412 | 6528.2809 | 6612.8998 | 6784.1046 | 5769.9288 | 6266.6277 | 5188.2758
P95 |  |  |  | 39937.3973 | 35117.3533 | 28439.2522 | 22500.8761 | 19528.1717 | 18207.9597 | 15639.5967 | 15762.7791 | 14110.8637 | 12847.8404 | 13728.9508 | 11648.5012 | 11307.3816 | 11637.4064 | 10331.849 | 10449.4867 | 9802.6273
FUELCONSUMED - Fuel Consumed
MEAN |  |  |  | 507979.4466 | 446175.2074 | 366608.0838 | 293096.3292 | 237053.895 | 195713.1693 | 186502.3447 | 190225.0898 | 174608.6953 | 164778.5624 | 162267.3839 | 153392.2035 | 146697.4555 | 149559.219 | 131503.6593 | 140147.9816 | 127062.3037
P5 |  |  |  | 331804.042 | 315372.176 | 238888.707 | 199833.1355 | 169224.937 | 126862.7915 | 125989.0648 | 138264.3662 | 124643.6352 | 123721.4612 | 118583.255 | 110648.8289 | 112083.048 | 114984.8234 | 97795.4026 | 106214.028 | 87936.878
P95 |  |  |  | 676905.0386 | 595209.3784 | 482021.2238 | 381370.7808 | 330985.9604 | 308609.4857 | 265077.9101 | 267165.7466 | 239167.1808 | 217760.0072 | 232694.0813 | 197432.2241 | 191650.536 | 197244.1765 | 175116.085 | 177109.944 | 166146.2252
FUELCOST - Fuel Cost
MEAN |  |  |  | 772752.2273 | 719227.4694 | 618668.3762 | 522166.0484 | 433966.0498 | 377198.6812 | 362700.2298 | 381504.9952 | 357311.1475 | 342538.7844 | 349524.5528 | 334101.9011 | 324842.7317 | 337205.9499 | 311231.8552 | 338045.7764 | 318229.9313
P5 |  |  |  | 315607.231 | 360177.2317 | 287868.5038 | 245880.5822 | 238928.4503 | 174979.7285 | 190973.9283 | 207272.1713 | 194505.3194 | 204147.6598 | 192709.0178 | 189214.0292 | 191474.9768 | 206836.2504 | 178816.0649 | 198610.0171 | 169803.3588
P95 |  |  |  | 1379087.9865 | 1217861.6535 | 1007953.7019 | 836648.8563 | 809125.2766 | 818661.3411 | 649609.0669 | 676267.3402 | 602589.8183 | 560504.6127 | 669897.4156 | 499756.678 | 504663.9665 | 538940.4672 | 479334.0203 | 506147.9192 | 489349.4242
NETPOS - Net Position (MWh)
MEAN |  |  |  | 50144.1686 | 43999.9356 | 36133.0809 | 28845.2248 | 23293.1016 | 19200.7426 | 18268.4244 | 18605.7404 | 17051.6304 | 16066.5525 | 15797.0584 | 14909.8176 | 14236.9425 | 14493.5768 | 12724.1083 | 13945.0728 | 12622.9191
P5 |  |  |  | 32752.6381 | 31056.1714 | 23541.2522 | 19666.68 | 16628.175 | 12446.07 | 12340.98 | 13523.51 | 12172.23 | 12063.325 | 11544.32 | 10755.135 | 10877.625 | 11143.02 | 9462.545 | 10568.56 | 8736.03
P95 |  |  |  | 66887.3117 | 58732.875 | 47509.59 | 37532.8 | 32522.94 | 30276.61 | 25965.12 | 26131.235 | 23356.17 | 21232.45 | 22653.24 | 19190.535 | 18599.625 | 19114.66 | 16943.985 | 17622.88 | 16505.685
NETREVENUE - Net Revenue $
MEAN |  |  |  | 411120.0077 | 326905.4431 | 277951.3417 | 203735.989 | 173685.262 | 136919.6101 | 131807.1279 | 143172.5732 | 142590.3785 | 137779.1906 | 142065.2983 | 127120.485 | 120417.195 | 122159.8902 | 110737.8412 | 118892.9038 | 112391.6908
P5 |  |  |  | 116411.3419 | 82727.6269 | 91804.6666 | 46576.5038 | 71300.8182 | 40166.8043 | 45020.8685 | 45124.9991 | 57624.4592 | 64079.2949 | 60279.44 | 54402.5902 | 53978.8411 | 55882.4333 | 50766.225 | 49763.2809 | 42280.0748
P95 |  |  |  | 826347.4618 | 660632.4471 | 490402.4814 | 381596.7844 | 358637.1969 | 330688.0185 | 276841.7232 | 287680.1923 | 243489.0773 | 237879.7576 | 276782.3412 | 217096.4543 | 204641.7134 | 223422.6529 | 192589.4558 | 197098.9558 | 191137.1091
STARTS - Number Starts
MEAN |  |  |  | 208.93 | 222.3 | 224.57 | 218.61 | 192.76 | 169.46 | 173.44 | 176.39 | 168.12 | 161.75 | 158.98 | 152.9 | 147.74 | 146.25 | 127.7 | 134.83 | 124.57
P5 |  |  |  | 180.5 | 185 | 186 | 173.5 | 148 | 118.5 | 128.5 | 127.5 | 116 | 124.5 | 114.5 | 116.5 | 109 | 115 | 87.5 | 103.5 | 87.5
P95 |  |  |  | 239 | 253 | 268.5 | 260.5 | 245.5 | 228.5 | 227 | 232 | 217.5 | 209.5 | 216 | 191 | 185 | 180 | 174 | 169.5 | 164.5
VOMCOSTS - VOM Costs
MEAN |  |  |  | 41118.2183 | 36959.9459 | 30713.1188 | 25095.3456 | 20730.8604 | 17472.6758 | 16806.9504 | 17489.396 | 16369.5652 | 15745.2214 | 15797.0584 | 15208.014 | 14806.4202 | 15363.1914 | 13742.037 | 15339.5801 | 14263.8986
P5 |  |  |  | 26857.1633 | 26087.184 | 20010.0643 | 17110.0116 | 14799.0757 | 11325.9237 | 11353.7016 | 12712.0994 | 11685.3408 | 11822.0585 | 11544.32 | 10970.2377 | 11312.73 | 11811.6012 | 10219.5486 | 11625.416 | 9871.7139
P95 |  |  |  | 54847.5956 | 49335.615 | 40383.1515 | 32653.536 | 28945.4166 | 27551.7151 | 23887.9104 | 24563.3609 | 22421.9232 | 20807.801 | 22653.24 | 19574.3457 | 19343.61 | 20261.5396 | 18299.5038 | 19385.168 | 18651.4241
15612: New 2022JAN LM2500_A #21
CAPACITYFACTOR - Net Generation Capacity Factor
MEAN |  |  |  | 0.41203 | 0.36508 | 0.29775 | 0.23889 | 0.19422 | 0.16053 | 0.15399 | 0.15616 | 0.14387 | 0.13573 | 0.13355 | 0.12666 | 0.12191 | 0.12448 | 0.10874 | 0.11364 | 0.10244
P5 |  |  |  | 0.26227 | 0.25368 | 0.19032 | 0.15787 | 0.13447 | 0.1015 | 0.10305 | 0.10929 | 0.10319 | 0.10225 | 0.093641 | 0.095353 | 0.093333 | 0.09499 | 0.079884 | 0.082664 | 0.072524
P95 |  |  |  | 0.55915 | 0.48657 | 0.39115 | 0.31439 | 0.26824 | 0.24876 | 0.22226 | 0.21839 | 0.20056 | 0.17838 | 0.19302 | 0.16253 | 0.15918 | 0.16191 | 0.14519 | 0.1425 | 0.13467
CO2EMISSIONS - CO2 Emissions
MEAN |  |  |  | 29899.6863 | 26304.2896 | 21525.4417 | 17186.5644 | 13970.1737 | 11556.1772 | 11010.761 | 11187.5624 | 10296.7736 | 9713.1787 | 9507.7319 | 9056.465 | 8652.4415 | 8854.3458 | 7753.9139 | 8242.3774 | 7451.8333
P5 |  |  |  | 19067.872 | 18211.3364 | 13823.8306 | 11326.4545 | 9688.1598 | 7333.2349 | 7342.4269 | 7862.4712 | 7338.8584 | 7322.2122 | 6634.5287 | 6791.8217 | 6627.9462 | 6746.5403 | 5687.394 | 5998.4957 | 5241.8421
P95 |  |  |  | 40449.7345 | 34974.9381 | 28288.6999 | 22668.1123 | 19262.4306 | 17927.3705 | 15897.2257 | 15634.1342 | 14337.6049 | 12787.451 | 13751.5685 | 11595.7931 | 11269.7656 | 11532.2265 | 10316.8427 | 10372.8776 | 9848.5412
FUELCONSUMED - Fuel Consumed
MEAN |  |  |  | 506774.3444 | 445835.417 | 364837.9948 | 291297.7021 | 236782.6048 | 195867.4098 | 186623.0682 | 189619.7023 | 174521.5857 | 164630.1479 | 161147.9988 | 153499.4065 | 146651.5512 | 150073.6583 | 131422.2691 | 139701.3114 | 126302.2593
P5 |  |  |  | 323184.2707 | 308666.7191 | 234302.2128 | 191973.8052 | 164206.0985 | 124292.1169 | 124447.9142 | 133262.2231 | 124387.4304 | 124105.292 | 112449.6384 | 115115.6213 | 112338.072 | 114348.1411 | 96396.5086 | 101669.418 | 88844.7808
P95 |  |  |  | 685588.7209 | 592795.561 | 479469.49 | 384205.2934 | 326481.8746 | 303853.7377 | 269444.5036 | 264985.3253 | 243010.2528 | 216736.4584 | 233077.4323 | 196538.8656 | 191012.976 | 195461.4661 | 174861.7406 | 175811.484 | 166924.4277
FUELCOST - Fuel Cost
MEAN |  |  |  | 771507.9088 | 719017.3078 | 615684.9967 | 519754.7433 | 433718.1977 | 377522.7276 | 363409.1828 | 380654.9721 | 357047.7445 | 342334.6785 | 346987.2472 | 334045.3861 | 324710.4167 | 338420.2851 | 311025.4457 | 336975.5041 | 316567.792
P5 |  |  |  | 312457.1405 | 359439.143 | 281905.7776 | 244846.2375 | 229269.547 | 167212.1186 | 189537.1549 | 201661.9398 | 196044.1455 | 202910.2114 | 194076.278 | 198882.7147 | 197293.1778 | 207797.1338 | 175605.624 | 191903.7712 | 166315.1949
P95 |  |  |  | 1358225.49 | 1216146.7011 | 1004940.6224 | 846209.7481 | 803044.8698 | 807118.261 | 653859.6338 | 692569.9546 | 612030.3231 | 552005.0316 | 675751.4804 | 504730.8484 | 512007.7962 | 549998.4417 | 480528.8043 | 508931.0182 | 485348.6499
NETPOS - Net Position (MWh)
MEAN |  |  |  | 50023.2918 | 43963.9335 | 35958.6401 | 28668.212 | 23266.4206 | 19215.8746 | 18280.2496 | 18546.528 | 17043.1236 | 16052.0815 | 15688.084 | 14920.2378 | 14232.4875 | 14543.4304 | 12716.2331 | 13900.628 | 12547.413
P5 |  |  |  | 31895.1104 | 30419.2907 | 23081.4273 | 18893.2 | 16135.02 | 12193.87 | 12190.02 | 13034.255 | 12147.21 | 12100.75 | 10947.2 | 11189.31 | 10902.375 | 11081.32 | 9327.19 | 10116.36 | 8826.225
P95 |  |  |  | 67765.3426 | 58494.99 | 47261.655 | 37811.76 | 32080.365 | 29810.04 | 26392.84 | 25917.97 | 23731.47 | 21132.65 | 22690.56 | 19103.7 | 18537.75 | 18941.9 | 16919.375 | 17493.68 | 16582.995
NETREVENUE - Net Revenue $
MEAN |  |  |  | 409953.4123 | 327013.0319 | 277801.9497 | 204294.2495 | 173973.1687 | 136620.515 | 132383.9678 | 143263.7483 | 142670.6561 | 137721.0536 | 142128.3653 | 127274.9305 | 120307.5202 | 121947.4864 | 110756.8283 | 119700.7995 | 112645.3813
P5 |  |  |  | 116972.7771 | 86393.1229 | 92958.7535 | 48446.6283 | 71933.8678 | 40888.6388 | 46218.7861 | 45521.6044 | 55247.5592 | 66310.8878 | 60578.7953 | 55193.2845 | 54460.7335 | 56724.9379 | 51479.8112 | 52068.9777 | 41840.0292
P95 |  |  |  | 819754.6774 | 656186.0368 | 483811.5747 | 385368.798 | 358278.3761 | 326788.751 | 284299.9791 | 286989.7614 | 245920.9792 | 239993.584 | 278039.8362 | 222551.5255 | 206602.8923 | 229508.0948 | 196765.0764 | 198924.7997 | 194231.5639
STARTS - Number Starts
MEAN |  |  |  | 208.38 | 221.77 | 223.94 | 218.6 | 192.16 | 170.69 | 173.49 | 177.08 | 167.7 | 162.07 | 158.1 | 152.75 | 148.42 | 147.03 | 127.61 | 134.47 | 124.64
P5 |  |  |  | 179 | 181 | 187 | 174 | 146.5 | 121 | 128 | 126.5 | 114.5 | 120 | 113 | 114 | 109.5 | 115 | 85.5 | 97.5 | 86
P95 |  |  |  | 239.5 | 254.5 | 264 | 264 | 245 | 229.5 | 227.5 | 231.5 | 216 | 210.5 | 212.5 | 189 | 184.5 | 181 | 174 | 172 | 163.5
VOMCOSTS - VOM Costs
MEAN |  |  |  | 41019.0993 | 36929.7042 | 30564.8441 | 24941.3444 | 20707.1143 | 17486.4459 | 16817.8296 | 17433.7363 | 16361.3987 | 15731.0399 | 15688.084 | 15218.6426 | 14801.787 | 15416.0362 | 13733.5317 | 15290.6908 | 14178.5767
P5 |  |  |  | 26153.9905 | 25552.2042 | 19619.2132 | 16437.084 | 14360.1678 | 11096.4217 | 11214.8184 | 12252.1997 | 11661.3216 | 11858.735 | 10947.2 | 11413.0962 | 11338.47 | 11746.1992 | 10073.3652 | 11127.996 | 9973.6342
P95 |  |  |  | 55567.581 | 49135.7916 | 40172.4068 | 32896.2312 | 28551.5249 | 27127.1364 | 24281.4128 | 24362.8918 | 22782.2112 | 20709.997 | 22690.56 | 19485.774 | 19279.26 | 20078.414 | 18272.925 | 19243.048 | 18738.7844
15612: New 2022JAN LM2500_A #3
CAPACITYFACTOR - Net Generation Capacity Factor
MEAN |  |  |  | 0.41576 | 0.37172 | 0.30447 | 0.24651 | 0.19801 | 0.16216 | 0.15639 | 0.16055 | 0.14449 | 0.13697 | 0.13424 | 0.12863 | 0.12211 | 0.12466 | 0.10803 | 0.11365 | 0.10443
P5 |  |  |  | 0.26911 | 0.26448 | 0.19601 | 0.16431 | 0.13862 | 0.10612 | 0.10494 | 0.11467 | 0.10273 | 0.10654 | 0.095164 | 0.095655 | 0.093415 | 0.097099 | 0.07897 | 0.0867 | 0.077454
P95 |  |  |  | 0.55888 | 0.4887 | 0.39598 | 0.31949 | 0.27446 | 0.25074 | 0.2188 | 0.21924 | 0.20306 | 0.17789 | 0.19327 | 0.16172 | 0.1598 | 0.16535 | 0.14445 | 0.14573 | 0.13536
CO2EMISSIONS - CO2 Emissions
MEAN |  |  |  | 30172.2341 | 26773.2092 | 22006.7579 | 17748.9343 | 14216.843 | 11685.7032 | 11186.4034 | 11508.1152 | 10348.1682 | 9793.1947 | 9546.182 | 9195.6145 | 8667.187 | 8869.2213 | 7701.3918 | 8251.264 | 7590.6465
P5 |  |  |  | 19512.625 | 19133.849 | 14263.5145 | 11850.9682 | 9915.9379 | 7613.824 | 7486.3961 | 8240.8384 | 7384.2066 | 7616.6105 | 6755.1565 | 6829.4703 | 6627.9462 | 6889.2845 | 5634.8719 | 6297.2713 | 5609.1536
P95 |  |  |  | 40620.643 | 35174.374 | 28532.24 | 22972.1782 | 19657.2459 | 18086.6238 | 15647.174 | 15755.2117 | 14541.672 | 12704.4156 | 13774.1862 | 11550.6147 | 11367.5673 | 11720.0478 | 10294.3332 | 10602.705 | 9794.975
FUELCONSUMED - Fuel Consumed
MEAN |  |  |  | 511393.7977 | 453783.2065 | 372995.897 | 300829.3948 | 240963.4414 | 198062.7659 | 189600.0575 | 195052.7993 | 175392.682 | 165986.35 | 161799.6956 | 155857.8729 | 146901.4747 | 150325.7845 | 130532.0639 | 139851.9328 | 128655.0247
P5 |  |  |  | 330722.458 | 324302.5252 | 241754.4834 | 200863.8673 | 168066.7435 | 129047.8649 | 126888.0694 | 139675.2271 | 125156.0448 | 129095.0924 | 114494.1773 | 115753.7345 | 112338.072 | 116767.5338 | 95506.3034 | 106733.412 | 95070.4005
P95 |  |  |  | 688485.4742 | 596175.8299 | 483597.2876 | 389358.9526 | 333173.6592 | 306552.946 | 265206.3393 | 267037.4866 | 246469.0176 | 215329.0788 | 233460.7834 | 195773.1298 | 192670.632 | 198644.8776 | 174480.2241 | 179706.864 | 166016.5248
FUELCOST - Fuel Cost
MEAN |  |  |  | 777176.3086 | 730506.1097 | 627828.4739 | 534404.4174 | 440853.8137 | 381033.1058 | 368346.2236 | 389944.9928 | 359157.7311 | 344446.8746 | 347993.5375 | 338459.7496 | 325502.6857 | 339234.2813 | 309025.4792 | 337503.2712 | 321652.664
P5 |  |  |  | 321423.6636 | 370527.5614 | 291054.3608 | 249524.3298 | 238738.7323 | 175608.3316 | 191998.9739 | 204989.8399 | 190466.5475 | 206415.4503 | 193784.706 | 189731.5738 | 193684.1873 | 208479.144 | 170455.6242 | 208835.1668 | 181311.5171
P95 |  |  |  | 1380536.9644 | 1211066.4579 | 1011316.2585 | 858438.4667 | 817149.3043 | 807568.8466 | 642565.5739 | 692276.5979 | 620549.8915 | 556652.8134 | 671421.9407 | 509021.5781 | 514781.8069 | 543187.7801 | 490405.7666 | 518635.2394 | 482725.6409
NETPOS - Net Position (MWh)
MEAN |  |  |  | 50480.25 | 44751.4466 | 36762.6818 | 29606.2784 | 23677.2567 | 19431.2534 | 18571.854 | 19077.9342 | 17128.1916 | 16184.3165 | 15751.528 | 15149.4822 | 14256.7425 | 14567.8636 | 12630.0981 | 13915.6152 | 12781.1469
P5 |  |  |  | 32652.8772 | 31984.6449 | 23821.535 | 19768.12 | 16514.37 | 12660.44 | 12429.04 | 13661.505 | 12222.27 | 12587.275 | 11146.24 | 11251.335 | 10902.375 | 11315.78 | 9241.055 | 10620.24 | 9444.705
P95 |  |  |  | 68040.5683 | 58820.2937 | 47668.535 | 38318.96 | 32737.905 | 30074.85 | 25977.7 | 26118.69 | 24069.24 | 20995.425 | 22727.88 | 19029.27 | 18698.625 | 19250.4 | 16882.46 | 17881.28 | 16492.8
NETREVENUE - Net Revenue $
MEAN |  |  |  | 409237.425 | 324739.5213 | 275673.4873 | 200682.6254 | 171745.4878 | 135220.9486 | 131155.9233 | 140781.5757 | 142350.0697 | 137087.3307 | 141029.1876 | 126493.9997 | 120058.8797 | 122030.1479 | 110891.3885 | 119016.9849 | 111113.9844
P5 |  |  |  | 105994.4671 | 82445.9776 | 90805.7718 | 45190.1608 | 70687.9741 | 35197.3938 | 44296.8935 | 41026.2112 | 57314.4888 | 62835.2725 | 59800.8701 | 51808.2442 | 54484.5519 | 55211.9774 | 50324.6568 | 49603.9359 | 38223.1861
P95 |  |  |  | 821640.3646 | 653517.8968 | 487468.2651 | 384645.6347 | 353966.946 | 331031.1404 | 284595.2137 | 288087.1136 | 244122.8864 | 239763.6693 | 277557.3629 | 220582.6161 | 206679.4988 | 219234.9044 | 195007.1184 | 197583.3964 | 194068.5086
STARTS - Number Starts
MEAN |  |  |  | 209.53 | 224.54 | 225.8 | 220.46 | 193.5 | 170.67 | 174.35 | 178.51 | 167.4 | 162.42 | 158.53 | 154.14 | 147.86 | 146.54 | 126.79 | 134.48 | 125.51
P5 |  |  |  | 182 | 183.5 | 186.5 | 178 | 147 | 118 | 128.5 | 127 | 117.5 | 127.5 | 113.5 | 115.5 | 108.5 | 116 | 88 | 100 | 90
P95 |  |  |  | 241 | 260 | 264.5 | 262.5 | 244 | 233 | 228 | 233 | 219 | 212.5 | 215 | 193 | 185 | 184.5 | 172 | 171 | 162
VOMCOSTS - VOM Costs
MEAN |  |  |  | 41393.805 | 37591.2152 | 31248.2796 | 25757.4622 | 21072.7585 | 17682.4406 | 17086.1057 | 17933.2581 | 16443.0639 | 15860.6302 | 15751.528 | 15452.4718 | 14827.0122 | 15441.9354 | 13640.5059 | 15307.1767 | 14442.696
P5 |  |  |  | 26775.3593 | 26867.1017 | 20248.3047 | 17198.2644 | 14697.7893 | 11521.0004 | 11434.7168 | 12841.8147 | 11733.3792 | 12335.5295 | 11146.24 | 11476.3617 | 11338.47 | 11994.7268 | 9980.3394 | 11682.264 | 10672.5166
P95 |  |  |  | 55793.266 | 49409.0467 | 40518.2548 | 33337.4952 | 29136.7355 | 27368.1135 | 23899.484 | 24551.5686 | 23106.4704 | 20575.5165 | 22727.88 | 19409.8554 | 19446.57 | 20405.424 | 18233.0568 | 19669.408 | 18636.864
15612: New 2022JAN LM2500_A #4
CAPACITYFACTOR - Net Generation Capacity Factor
MEAN |  |  |  | 0.41593 | 0.37195 | 0.30417 | 0.245 | 0.19842 | 0.16196 | 0.15657 | 0.16051 | 0.14535 | 0.13787 | 0.13444 | 0.12804 | 0.12261 | 0.12417 | 0.1085 | 0.11416 | 0.10417
P5 |  |  |  | 0.27148 | 0.25828 | 0.18891 | 0.16026 | 0.14186 | 0.1018 | 0.10557 | 0.11582 | 0.10197 | 0.10819 | 0.094759 | 0.097159 | 0.09182 | 0.094271 | 0.078869 | 0.08745 | 0.075471
P95 |  |  |  | 0.56505 | 0.48857 | 0.39682 | 0.32264 | 0.27455 | 0.25354 | 0.22218 | 0.22212 | 0.20194 | 0.18049 | 0.19702 | 0.15994 | 0.16404 | 0.16145 | 0.1432 | 0.14395 | 0.13446
CO2EMISSIONS - CO2 Emissions
MEAN |  |  |  | 30179.8732 | 26773.4634 | 21998.1476 | 17635.0616 | 14252.832 | 11671.233 | 11200.8003 | 11493.7372 | 10395.0281 | 9853.1311 | 9563.3715 | 9154.0504 | 8700.4396 | 8836.7658 | 7732.3048 | 8278.6901 | 7571.5156
P5 |  |  |  | 19783.6607 | 18641.4987 | 13667.1136 | 11478.4875 | 10212.0493 | 7333.2349 | 7554.592 | 8286.2425 | 7308.6262 | 7722.2919 | 6762.6957 | 6949.9461 | 6485.0053 | 6693.9504 | 5612.3624 | 6343.2368 | 5540.2827
P95 |  |  |  | 41024.5613 | 35277.8944 | 28862.357 | 23245.8375 | 19619.2829 | 18207.9597 | 15927.535 | 15861.1545 | 14382.9532 | 12885.5838 | 13985.2849 | 11475.3173 | 11593.2635 | 11434.5594 | 10234.308 | 10495.4522 | 9802.6273
FUELCONSUMED - Fuel Consumed
MEAN |  |  |  | 511523.2743 | 453787.5153 | 372849.9588 | 298899.3495 | 241573.4233 | 197817.5086 | 189844.073 | 194809.1051 | 176186.9169 | 167002.2222 | 162091.0424 | 155153.3959 | 147465.0778 | 149775.691 | 131056.0132 | 140316.7814 | 128330.7737
P5 |  |  |  | 335316.2838 | 315957.605 | 231645.9931 | 194550.6348 | 173085.5819 | 124292.1169 | 128043.9323 | 140444.7876 | 123875.0208 | 130886.3028 | 114621.961 | 117795.6967 | 109915.344 | 113456.7859 | 95124.7869 | 107512.488 | 93903.0968
P95 |  |  |  | 695331.548 | 597930.414 | 489192.4918 | 393997.2458 | 332530.2184 | 308609.4857 | 269958.2204 | 268833.1277 | 243778.8672 | 218399.7252 | 237038.7264 | 194496.9034 | 196495.992 | 193806.0921 | 173462.8467 | 177889.02 | 166146.2252
FUELCOST - Fuel Cost
MEAN |  |  |  | 777729.1312 | 730766.018 | 628296.7402 | 532344.6007 | 442193.1209 | 380819.3412 | 369097.8414 | 389577.9177 | 360712.9296 | 346449.3764 | 349277.4864 | 337158.5458 | 326832.5616 | 338016.5819 | 310355.7869 | 338152.6273 | 321100.4961
P5 |  |  |  | 320764.9182 | 365273.5895 | 285421.1349 | 248137.3996 | 243601.272 | 170587.7255 | 194660.8304 | 215826.6474 | 189579.5021 | 206688.8114 | 192929.0344 | 200276.192 | 194165.1307 | 208171.2118 | 174050.3297 | 211668.2091 | 178126.0641
P95 |  |  |  | 1374641.1058 | 1227235.3772 | 1020544.1506 | 863462.6892 | 820132.3383 | 818313.9951 | 655126.6805 | 699630.4198 | 614145.3496 | 562107.1078 | 678519.1046 | 498824.1984 | 522666.2427 | 543608.6628 | 484788.9383 | 512146.7071 | 482984.1152
NETPOS - Net Position (MWh)
MEAN |  |  |  | 50496.0822 | 44750.731 | 36748.2326 | 29416.332 | 23737.194 | 19407.1683 | 18595.756 | 19054.0987 | 17205.7536 | 16283.368 | 15779.8912 | 15081.0066 | 14311.44 | 14514.5548 | 12680.7947 | 13961.8688 | 12748.9344
P5 |  |  |  | 33100.6116 | 31149.7455 | 22820.7971 | 19146.8 | 17007.525 | 12193.87 | 12542.26 | 13736.775 | 12097.17 | 12761.925 | 11158.68 | 11449.815 | 10667.25 | 10994.94 | 9204.14 | 10697.76 | 9328.74
P95 |  |  |  | 68717.7572 | 58997.943 | 48215.27 | 38775.44 | 32674.68 | 30276.61 | 26443.16 | 26294.32 | 23806.53 | 21294.825 | 23076.2 | 18905.22 | 19069.875 | 18781.48 | 16784.02 | 17700.4 | 16505.685
NETREVENUE - Net Revenue $
MEAN |  |  |  | 409289.6003 | 324110.0873 | 276009.8983 | 202114.0478 | 171700.7812 | 135867.1214 | 131301.5907 | 140692.1923 | 142388.5645 | 137353.4866 | 141381.2577 | 126437.5455 | 119680.6208 | 121730.5559 | 111010.5397 | 118938.2094 | 111559.8133
P5 |  |  |  | 113369.4198 | 85261.1684 | 94776.8317 | 47058.5644 | 66721.8931 | 41387.8217 | 46652.9057 | 40440.3595 | 57977.3387 | 61765.0495 | 63016.8063 | 54658.3436 | 53983.5194 | 55826.9752 | 49017.5332 | 49340.9571 | 39257.4068
P95 |  |  |  | 820997.5598 | 660954.3977 | 487253.0907 | 384199.0115 | 359179.8864 | 331769.2717 | 282489.7948 | 279148.12 | 240826.7382 | 240084.4159 | 275111.2386 | 218368.5226 | 207456.9686 | 227095.2833 | 191380.0172 | 199227.6359 | 190111.1377
STARTS - Number Starts
MEAN |  |  |  | 210.28 | 224.95 | 225.82 | 219 | 194.35 | 170.3 | 173.93 | 179.29 | 168.33 | 163.16 | 159.11 | 154.28 | 148.25 | 145.94 | 127.29 | 134.83 | 125.5
P5 |  |  |  | 180 | 184 | 183.5 | 173 | 149.5 | 115.5 | 129.5 | 131.5 | 119 | 127 | 110.5 | 116 | 109.5 | 116 | 88.5 | 101.5 | 90.5
P95 |  |  |  | 243.5 | 256 | 265.5 | 263.5 | 245 | 229.5 | 225.5 | 236.5 | 215 | 208.5 | 219 | 191.5 | 185 | 180.5 | 173 | 169.5 | 164
VOMCOSTS - VOM Costs
MEAN |  |  |  | 41406.7874 | 37590.614 | 31235.9977 | 25592.2088 | 21126.1027 | 17660.5232 | 17108.0955 | 17910.8528 | 16517.5235 | 15957.7006 | 15779.8912 | 15382.6267 | 14883.8976 | 15385.4281 | 13695.2583 | 15358.0557 | 14406.2959
P5 |  |  |  | 27142.5015 | 26165.7862 | 19397.6775 | 16657.716 | 15136.6972 | 11096.4217 | 11538.8792 | 12912.5685 | 11613.2832 | 12506.6865 | 11158.68 | 11678.8113 | 11093.94 | 11654.6364 | 9940.4712 | 11767.536 | 10541.4762
P95 |  |  |  | 56348.5609 | 49558.2721 | 40982.9795 | 33734.6328 | 29080.4652 | 27551.7151 | 24327.7072 | 24716.6608 | 22854.2688 | 20868.9285 | 23076.2 | 19283.3244 | 19832.67 | 19908.3688 | 18126.7416 | 19470.44 | 18651.4241
15612: New 2022JAN LM2500_A #5
CAPACITYFACTOR - Net Generation Capacity Factor
MEAN |  |  |  | 0.41754 | 0.37223 | 0.30507 | 0.24411 | 0.19931 | 0.16311 | 0.15681 | 0.16147 | 0.14577 | 0.13788 | 0.13509 | 0.12847 | 0.12301 | 0.12449 | 0.1089 | 0.11442 | 0.10406
P5 |  |  |  | 0.27351 | 0.26139 | 0.18959 | 0.15945 | 0.14602 | 0.10971 | 0.10615 | 0.11842 | 0.1045 | 0.10558 | 0.09852 | 0.094868 | 0.090958 | 0.095398 | 0.07899 | 0.086483 | 0.074377
P95 |  |  |  | 0.56451 | 0.49721 | 0.40094 | 0.31846 | 0.27593 | 0.25295 | 0.22057 | 0.22098 | 0.20006 | 0.18126 | 0.19593 | 0.16278 | 0.16149 | 0.1656 | 0.14646 | 0.14681 | 0.13535
CO2EMISSIONS - CO2 Emissions
MEAN |  |  |  | 30307.6448 | 26805.0286 | 22058.4614 | 17584.4346 | 14337.1099 | 11762.2964 | 11214.2879 | 11569.4106 | 10431.1555 | 9858.8681 | 9615.8446 | 9185.5247 | 8727.9745 | 8856.2992 | 7762.0173 | 8299.5278 | 7561.8737
P5 |  |  |  | 19928.3011 | 18906.149 | 13670.9363 | 11531.699 | 10455.0126 | 7909.5801 | 7600.056 | 8467.8587 | 7497.5773 | 7593.9644 | 6973.7943 | 6784.2919 | 6454.9125 | 6776.5917 | 5612.3624 | 6258.9667 | 5402.5409
P95 |  |  |  | 40842.8893 | 35810.576 | 28774.1198 | 23162.2194 | 19854.6535 | 18283.7946 | 15829.0298 | 15891.4239 | 14125.9798 | 13013.9112 | 13932.5102 | 11618.3823 | 11487.9386 | 11757.612 | 10436.8932 | 10656.3314 | 9779.6703
FUELCONSUMED - Fuel Consumed
MEAN |  |  |  | 513688.8942 | 454322.5179 | 373872.2269 | 298041.2652 | 243001.862 | 199360.9566 | 190072.677 | 196091.7059 | 176799.2463 | 167099.4593 | 162980.4168 | 155686.8585 | 147931.7717 | 150106.7658 | 131559.615 | 140669.9626 | 128167.3512
P5 |  |  |  | 337767.8159 | 320443.203 | 231710.7847 | 195452.5252 | 177203.6032 | 134060.6804 | 128814.5077 | 143523.0295 | 127077.5808 | 128711.2616 | 118199.904 | 114987.9986 | 109405.296 | 114857.4869 | 95124.7869 | 106084.182 | 91568.4895
P95 |  |  |  | 692252.3612 | 606958.9148 | 487696.9455 | 392579.9896 | 336519.5515 | 309894.823 | 268288.6406 | 269346.168 | 239423.3856 | 220574.7664 | 236144.2406 | 196921.7335 | 194710.824 | 199281.5599 | 176896.4954 | 180615.786 | 165757.124
FUELCOST - Fuel Cost
MEAN |  |  |  | 780816.6487 | 731538.136 | 630177.448 | 531174.1988 | 444533.5046 | 383983.1207 | 369470.0272 | 392363.4568 | 361894.0267 | 347105.8849 | 351013.7584 | 338617.6213 | 328451.0474 | 338755.9301 | 312113.9161 | 339204.8272 | 320764.3036
P5 |  |  |  | 322156.0134 | 367785.9898 | 283982.173 | 244413.9905 | 247074.7962 | 184839.8422 | 194953.0509 | 214814.0883 | 197086.8713 | 208268.3738 | 196434.4381 | 190349.4007 | 195496.1174 | 202475.8271 | 173728.8292 | 210690.0622 | 171617.9402
P95 |  |  |  | 1372056.7437 | 1234985.0544 | 1017197.2592 | 855277.4213 | 818912.5634 | 821597.1583 | 647632.9196 | 706885.398 | 603513.1713 | 569326.1717 | 670345.2175 | 512881.954 | 511992.3903 | 544340.2911 | 498393.5071 | 526334.1724 | 479323.583
NETPOS - Net Position (MWh)
MEAN |  |  |  | 50707.7838 | 44804.2622 | 36849.0695 | 29331.8832 | 23877.5535 | 19558.6144 | 18618.1484 | 19179.5487 | 17265.5514 | 16292.849 | 15866.4736 | 15132.8595 | 14356.7325 | 14546.6388 | 12729.5225 | 13997.0112 | 12732.6993
P5 |  |  |  | 33341.9705 | 31580.3455 | 22828.4706 | 19235.56 | 17412.165 | 13152.23 | 12617.74 | 14037.855 | 12409.92 | 12549.85 | 11507 | 11176.905 | 10617.75 | 11130.68 | 9204.14 | 10555.64 | 9096.81
P95 |  |  |  | 68410.5367 | 59883.2887 | 48069.05 | 38635.96 | 33066.675 | 30402.71 | 26279.62 | 26344.5 | 23381.19 | 21506.9 | 22989.12 | 19140.915 | 18896.625 | 19312.1 | 17116.255 | 17971.72 | 16467.03
NETREVENUE - Net Revenue $
MEAN |  |  |  | 408498.4523 | 323886.0651 | 275800.7805 | 202384.3934 | 171909.0529 | 134912.9488 | 131047.4435 | 140520.4675 | 141854.5166 | 137069.6037 | 140864.2596 | 126181.857 | 119088.6996 | 121803.6647 | 110974.0748 | 118193.4304 | 111564.5542
P5 |  |  |  | 111914.5061 | 79414.8394 | 92061.2602 | 47814.4674 | 69113.3317 | 35969.5112 | 45211.6575 | 38787.0462 | 55087.3482 | 64454.84 | 60607.9458 | 54539.8121 | 53653.4805 | 55695.4009 | 50196.7108 | 51674.3434 | 40249.7896
P95 |  |  |  | 818854.8692 | 660244.3208 | 490042.0023 | 386074.4802 | 355055.6104 | 332235.6484 | 275604.9627 | 287836.4625 | 243118.577 | 242041.8816 | 269394.478 | 219116.9796 | 203867.3961 | 221696.1073 | 195643.0962 | 197586.5357 | 192779.8754
STARTS - Number Starts
MEAN |  |  |  | 211.81 | 224.78 | 226.4 | 218.8 | 195.35 | 172.6 | 175.16 | 180.89 | 170.08 | 163.14 | 160.45 | 155.37 | 149.2 | 146.21 | 127.65 | 134.82 | 125.4
P5 |  |  |  | 181 | 185.5 | 178 | 168.5 | 148.5 | 121.5 | 127 | 132 | 121.5 | 127 | 113 | 116 | 108 | 113 | 87.5 | 98 | 89.5
P95 |  |  |  | 242.5 | 256 | 269.5 | 262.5 | 245.5 | 229.5 | 229.5 | 233.5 | 219.5 | 212.5 | 216.5 | 195.5 | 184 | 182.5 | 173 | 174.5 | 164.5
VOMCOSTS - VOM Costs
MEAN |  |  |  | 41580.3827 | 37635.5802 | 31321.709 | 25518.7384 | 21251.0226 | 17798.3391 | 17128.6965 | 18028.7758 | 16574.9293 | 15966.992 | 15866.4736 | 15435.5167 | 14931.0018 | 15419.4371 | 13747.8843 | 15396.7123 | 14387.9502
P5 |  |  |  | 27340.4158 | 26527.4902 | 19404.2 | 16734.9372 | 15496.8268 | 11968.5293 | 11608.3208 | 13195.5837 | 11913.5232 | 12298.853 | 11507 | 11400.4431 | 11042.46 | 11798.5208 | 9940.4712 | 11611.204 | 10279.3953
P95 |  |  |  | 56096.6401 | 50301.9625 | 40858.6925 | 33613.2852 | 29429.3407 | 27666.4661 | 24177.2504 | 24763.83 | 22445.9424 | 21076.762 | 22989.12 | 19523.7333 | 19652.49 | 20470.826 | 18485.5554 | 19768.892 | 18607.7439
15612: New 2022JAN LM2500_A #6
CAPACITYFACTOR - Net Generation Capacity Factor
MEAN |  |  |  | 0.41889 | 0.37419 | 0.30491 | 0.24438 | 0.19895 | 0.16357 | 0.15707 | 0.16228 | 0.14673 | 0.13843 | 0.13561 | 0.12856 | 0.12311 | 0.12522 | 0.10951 | 0.11494 | 0.10462
P5 |  |  |  | 0.2792 | 0.25956 | 0.198 | 0.16014 | 0.14157 | 0.10487 | 0.10543 | 0.11349 | 0.099631 | 0.10555 | 0.099198 | 0.097293 | 0.091509 | 0.095307 | 0.080534 | 0.084463 | 0.075063
P95 |  |  |  | 0.56593 | 0.49696 | 0.40038 | 0.32034 | 0.27747 | 0.25429 | 0.22187 | 0.22294 | 0.20278 | 0.18171 | 0.19515 | 0.1613 | 0.16331 | 0.16559 | 0.14512 | 0.1479 | 0.13487
CO2EMISSIONS - CO2 Emissions
MEAN |  |  |  | 30396.4927 | 26918.6115 | 22036.7528 | 17589.7334 | 14298.8431 | 11795.5121 | 11236.3522 | 11618.7497 | 10497.6663 | 9899.9329 | 9638.9147 | 9191.5484 | 8737.7547 | 8905.4332 | 7805.8357 | 8339.3645 | 7611.4608
P5 |  |  |  | 20266.9786 | 18559.0455 | 14339.8546 | 11562.1056 | 10151.3085 | 7545.5726 | 7524.2827 | 8066.7895 | 7127.2332 | 7563.7697 | 7064.2652 | 6957.4758 | 6500.0517 | 6806.6431 | 5732.413 | 6121.0703 | 5471.4118
P95 |  |  |  | 41056.0547 | 35610.8475 | 28835.0048 | 23070.9996 | 20006.5056 | 18382.3799 | 15988.1536 | 15959.53 | 14571.9042 | 12983.7165 | 13909.8925 | 11550.6147 | 11555.6475 | 11780.1506 | 10384.3711 | 10686.975 | 9856.1936
FUELCONSUMED - Fuel Consumed
MEAN |  |  |  | 515194.7916 | 456247.6527 | 373504.2852 | 298131.0743 | 242353.2736 | 199923.9343 | 190446.6478 | 196927.9616 | 177926.5475 | 167795.4725 | 163371.4349 | 155788.9566 | 148097.5373 | 150939.5462 | 132302.3005 | 141345.1618 | 129007.8098
P5 |  |  |  | 343508.1124 | 314560.0926 | 243048.3828 | 195967.8911 | 172056.0766 | 127891.0614 | 127530.2155 | 136725.2453 | 120800.5632 | 128199.4872 | 119733.3082 | 117923.3194 | 110170.368 | 115366.8328 | 97159.5417 | 103746.954 | 92735.7931
P95 |  |  |  | 695865.3339 | 603573.6858 | 488728.8949 | 391033.8918 | 339093.3148 | 311565.7615 | 270985.6542 | 270500.5087 | 246981.4272 | 220062.992 | 235760.8896 | 195773.1298 | 195858.432 | 199663.5693 | 176006.2902 | 181135.17 | 167054.1281
FUELCOST - Fuel Cost
MEAN |  |  |  | 782979.5781 | 734869.2275 | 629551.0422 | 531173.4337 | 443831.2398 | 385316.016 | 370261.1271 | 394151.755 | 364538.5413 | 348556.9764 | 351966.9358 | 338795.9208 | 328701.6929 | 340496.1079 | 313340.9745 | 340778.8728 | 323016.8389
P5 |  |  |  | 334507.8567 | 367317.4445 | 297885.7451 | 251357.2875 | 245581.1419 | 175263.2319 | 193868.7633 | 214758.6098 | 188655.293 | 209993.7324 | 199342.049 | 196957.6463 | 196256.5538 | 207414.2329 | 174315.2355 | 200970.5193 | 176636.6708
P95 |  |  |  | 1390076.7088 | 1233163.0887 | 1020210.2867 | 863311.903 | 830267.8611 | 817320.9711 | 652762.6502 | 698662.034 | 620891.0842 | 565147.4316 | 688885.1314 | 512075.6389 | 521871.2099 | 549584.065 | 496004.2628 | 519704.8978 | 485550.2194
NETPOS - Net Position (MWh)
MEAN |  |  |  | 50859.7039 | 44994.4388 | 36813.0744 | 29340.7069 | 23813.8227 | 19613.8462 | 18654.7562 | 19261.3421 | 17375.6394 | 16360.713 | 15904.54 | 15142.7835 | 14372.82 | 14627.3424 | 12801.3837 | 14064.1952 | 12816.1941
P5 |  |  |  | 33908.3674 | 31009.2924 | 23945.5903 | 19286.28 | 16906.365 | 12546.95 | 12491.94 | 13372.97 | 11796.93 | 12499.95 | 11656.28 | 11462.22 | 10692 | 11180.04 | 9401.02 | 10323.08 | 9212.775
P95 |  |  |  | 68752.1447 | 59554.8359 | 48170.77 | 38483.8 | 33319.575 | 30566.64 | 26543.8 | 26457.405 | 24119.28 | 21457 | 22951.8 | 19029.27 | 19008 | 19349.12 | 17030.12 | 18023.4 | 16595.88
NETREVENUE - Net Revenue $
MEAN |  |  |  | 408696.4448 | 323970.4711 | 275520.8391 | 202271.6429 | 171985.5107 | 135279.8032 | 130528.0137 | 140200.191 | 141707.9409 | 136926.0138 | 140825.6497 | 125916.0759 | 119885.1763 | 121178.4876 | 110374.6425 | 118524.2465 | 111826.4091
P5 |  |  |  | 111490.819 | 77691.7801 | 93438.1021 | 46069.4797 | 70789.0389 | 40219.0967 | 44381.411 | 39538.552 | 56308.763 | 64198.3717 | 59287.9266 | 53915.1169 | 53644.7439 | 54239.1208 | 51265.5703 | 51451.5133 | 40504.9132
P95 |  |  |  | 818067.9482 | 663277.2802 | 490639.3845 | 385424.8861 | 354713.4576 | 332343.2673 | 280225.7852 | 287436.6023 | 244309.9906 | 240341.6319 | 271318.0991 | 219934.4595 | 207699.5517 | 227240.636 | 194293.7358 | 196298.5639 | 191377.553
STARTS - Number Starts
MEAN |  |  |  | 210.84 | 225.14 | 226.39 | 218.96 | 196.06 | 172.82 | 175.56 | 180.67 | 170.42 | 164.07 | 160.57 | 156 | 149.18 | 147.54 | 128.62 | 136.32 | 125.91
P5 |  |  |  | 179.5 | 185.5 | 187 | 174 | 151 | 121.5 | 131 | 130 | 115 | 123.5 | 114 | 118 | 110.5 | 116.5 | 88 | 102.5 | 88.5
P95 |  |  |  | 242 | 255.5 | 262.5 | 264 | 248.5 | 235 | 229 | 232 | 219 | 207.5 | 218.5 | 191.5 | 187 | 179.5 | 174.5 | 174 | 166.5
VOMCOSTS - VOM Costs
MEAN |  |  |  | 41704.9572 | 37795.3286 | 31291.1132 | 25526.415 | 21194.3022 | 17848.6 | 17162.3757 | 18105.6616 | 16680.6138 | 16033.4987 | 15904.54 | 15445.6392 | 14947.7328 | 15504.9829 | 13825.4944 | 15470.6147 | 14482.2993
P5 |  |  |  | 27804.8612 | 26047.8056 | 20353.7518 | 16779.0636 | 15046.6648 | 11417.7245 | 11492.5848 | 12570.5918 | 11325.0528 | 12249.951 | 11656.28 | 11691.4644 | 11119.68 | 11850.8424 | 10153.1016 | 11355.388 | 10410.4358
P95 |  |  |  | 56376.7586 | 50026.0622 | 40945.1545 | 33480.906 | 29654.4218 | 27815.6424 | 24420.296 | 24869.9607 | 23154.5088 | 21027.86 | 22951.8 | 19409.8554 | 19768.32 | 20510.0672 | 18392.5296 | 19825.74 | 18753.3444
15612: New 2022JAN LM2500_A #7
CAPACITYFACTOR - Net Generation Capacity Factor
MEAN |  |  |  | 0.41849 | 0.37396 | 0.30546 | 0.24553 | 0.1992 | 0.16433 | 0.15876 | 0.16307 | 0.14706 | 0.13916 | 0.13582 | 0.12888 | 0.12319 | 0.12589 | 0.10976 | 0.11534 | 0.10416
P5 |  |  |  | 0.28341 | 0.25929 | 0.19634 | 0.16131 | 0.13922 | 0.10246 | 0.11003 | 0.11514 | 0.1052 | 0.10557 | 0.096279 | 0.096859 | 0.092783 | 0.097465 | 0.081492 | 0.084053 | 0.073813
P95 |  |  |  | 0.56549 | 0.49257 | 0.40473 | 0.32149 | 0.27519 | 0.25381 | 0.22263 | 0.22132 | 0.20539 | 0.18122 | 0.1922 | 0.1617 | 0.1628 | 0.16394 | 0.14358 | 0.14574 | 0.13603
CO2EMISSIONS - CO2 Emissions
MEAN |  |  |  | 30372.0886 | 26937.3991 | 22088.1962 | 17648.5925 | 14329.9728 | 11841.3164 | 11359.621 | 11690.1855 | 10520.6427 | 9943.5642 | 9669.0716 | 9225.5828 | 8750.5442 | 8959.075 | 7821.4423 | 8363.573 | 7569.8321
P5 |  |  |  | 20601.1022 | 18656.4206 | 14238.153 | 11630.5204 | 10060.1973 | 7386.3193 | 7842.5303 | 8233.2711 | 7535.3675 | 7578.8671 | 6868.245 | 6942.4164 | 6597.8534 | 6941.8745 | 5829.954 | 6075.1048 | 5371.9316
P95 |  |  |  | 40967.2491 | 35385.6941 | 28956.7748 | 23139.4144 | 19839.4683 | 18253.4606 | 16018.4629 | 15868.7219 | 14639.9266 | 12983.7165 | 13751.5685 | 11550.6147 | 11600.7867 | 11674.9707 | 10204.2953 | 10572.0613 | 9817.9319
FUELCONSUMED - Fuel Consumed
MEAN |  |  |  | 514781.1632 | 456566.0871 | 374376.2063 | 299128.6873 | 242880.8951 | 200700.278 | 192535.9495 | 198138.7368 | 178315.9788 | 168534.9865 | 163882.5696 | 156365.811 | 148314.3077 | 151848.7285 | 132566.8187 | 141755.4751 | 128302.2396
P5 |  |  |  | 349171.2239 | 316210.5192 | 241324.6273 | 197127.4644 | 170511.8186 | 125191.853 | 132924.2427 | 139546.967 | 127718.0928 | 128455.3744 | 116410.9325 | 117668.0741 | 111828.024 | 117658.889 | 98812.78 | 102967.878 | 91049.6878
P95 |  |  |  | 694360.1546 | 599757.5265 | 490792.7937 | 392193.4651 | 336262.1751 | 309380.6881 | 271499.3711 | 268961.3878 | 248134.3488 | 220062.992 | 233077.4323 | 195773.1298 | 196623.504 | 197880.8588 | 172954.158 | 179187.48 | 166405.626
FUELCOST - Fuel Cost
MEAN |  |  |  | 782187.0128 | 734948.0904 | 631095.5582 | 532625.9822 | 444889.8504 | 386472.8758 | 374110.5591 | 396319.9833 | 365234.9253 | 349701.5853 | 353075.3116 | 340352.6221 | 328986.0106 | 342378.408 | 313776.6486 | 341806.9197 | 320983.6908
P5 |  |  |  | 328583.4988 | 366750.2657 | 293746.3544 | 249566.0159 | 241433.8066 | 167702.8027 | 200522.8096 | 212837.3821 | 203265.7343 | 206597.7489 | 196767.6213 | 204188.5656 | 194822.9512 | 210911.5593 | 178529.9298 | 205569.7218 | 178541.352
P95 |  |  |  | 1383908.688 | 1226878.6716 | 1024156.4787 | 858231.511 | 827086.3278 | 815388.3203 | 659221.2006 | 696067.2795 | 623641.8716 | 566165.1106 | 680085.847 | 505517.5752 | 515929.4544 | 541162.6757 | 482711.8877 | 519254.0584 | 477915.4989
NETPOS - Net Position (MWh)
MEAN |  |  |  | 50820.8177 | 45026.2461 | 36898.77 | 29438.9024 | 23865.6672 | 19690.0106 | 18859.4328 | 19379.7669 | 17413.6698 | 16432.8185 | 15954.3 | 15198.8541 | 14393.8575 | 14715.45 | 12826.9781 | 14105.0224 | 12746.0997
P5 |  |  |  | 34458.8029 | 31139.1222 | 23774.8683 | 19400.4 | 16754.625 | 12282.14 | 13020.3 | 13648.96 | 12472.47 | 12524.9 | 11332.84 | 11437.41 | 10852.875 | 11402.16 | 9560.985 | 10245.56 | 9045.27
P95 |  |  |  | 68620.1506 | 59185.5 | 48374.21 | 38597.92 | 33041.385 | 30352.27 | 26594.12 | 26306.865 | 24231.87 | 21457 | 22690.56 | 19029.27 | 19082.25 | 19176.36 | 16734.8 | 17829.6 | 16531.455
NETREVENUE - Net Revenue $
MEAN |  |  |  | 409125.7979 | 323900.0412 | 275684.0854 | 201735.2402 | 171470.2796 | 134536.0383 | 130450.4672 | 140068.0235 | 141186.1398 | 136187.009 | 140670.6469 | 126161.2392 | 119600.335 | 121476.4717 | 110786.6862 | 118294.7567 | 111634.9113
P5 |  |  |  | 111022.9884 | 84886.3993 | 91581.9709 | 48884.8401 | 70225.9024 | 39290.6723 | 43768.8088 | 35313.2924 | 56344.5601 | 65250.3697 | 59837.0669 | 54660.06 | 53977.4804 | 54861.5169 | 49392.3896 | 50071.5917 | 39821.2219
P95 |  |  |  | 820448.5913 | 657329.6799 | 486357.5194 | 384375.4397 | 350540.8136 | 320104.1134 | 284043.0078 | 287816.3527 | 236937.0468 | 238389.6007 | 272272.9963 | 221289.9012 | 206222.6388 | 227292.3004 | 194276.1857 | 196718.1028 | 193878.6017
STARTS - Number Starts
MEAN |  |  |  | 210.12 | 226.08 | 227.81 | 220.64 | 197.35 | 174.59 | 177.57 | 182.54 | 171.65 | 164.52 | 161.56 | 156.31 | 150.6 | 148.38 | 129.22 | 136.35 | 126.06
P5 |  |  |  | 184 | 184 | 190 | 171 | 152 | 121.5 | 133.5 | 135.5 | 124 | 129.5 | 114 | 117 | 112 | 116 | 92 | 99.5 | 91
P95 |  |  |  | 246.5 | 256 | 271 | 265 | 251.5 | 234.5 | 229 | 233 | 222.5 | 212 | 216.5 | 191 | 186 | 187 | 175.5 | 172.5 | 161.5
VOMCOSTS - VOM Costs
MEAN |  |  |  | 41673.0705 | 37822.0467 | 31363.9545 | 25611.8451 | 21240.4438 | 17917.9096 | 17350.6782 | 18216.9809 | 16717.123 | 16104.1621 | 15954.3 | 15502.8312 | 14969.6118 | 15598.377 | 13853.1363 | 15515.5246 | 14403.0927
P5 |  |  |  | 28256.2184 | 26156.8626 | 20208.638 | 16878.348 | 14911.6162 | 11176.7474 | 11978.676 | 12830.0224 | 11973.5712 | 12274.402 | 11332.84 | 11666.1582 | 11286.99 | 12086.2896 | 10325.8638 | 11270.116 | 10221.1551
P95 |  |  |  | 56268.5235 | 49715.82 | 41118.0785 | 33580.1904 | 29406.8327 | 27620.5657 | 24466.5904 | 24728.4531 | 23262.5952 | 21027.86 | 22690.56 | 19409.8554 | 19845.54 | 20326.9416 | 18073.584 | 19612.56 | 18680.5442
15612: New 2022JAN LM2500_A #8
CAPACITYFACTOR - Net Generation Capacity Factor
MEAN |  |  |  | 0.41836 | 0.37349 | 0.30507 | 0.24576 | 0.19981 | 0.16367 | 0.15739 | 0.16255 | 0.14645 | 0.13973 | 0.13672 | 0.12913 | 0.12379 | 0.12598 | 0.10977 | 0.11557 | 0.10402
P5 |  |  |  | 0.28635 | 0.26748 | 0.19116 | 0.16582 | 0.14175 | 0.10736 | 0.10801 | 0.11671 | 0.10116 | 0.10486 | 0.097397 | 0.097998 | 0.091486 | 0.095049 | 0.082867 | 0.086383 | 0.073448
P95 |  |  |  | 0.56561 | 0.49264 | 0.39749 | 0.32105 | 0.27394 | 0.25277 | 0.22004 | 0.22336 | 0.20239 | 0.18243 | 0.19451 | 0.16309 | 0.16454 | 0.16367 | 0.1461 | 0.14504 | 0.13666
CO2EMISSIONS - CO2 Emissions
MEAN |  |  |  | 30369.0297 | 26877.242 | 22042.496 | 17688.7292 | 14366.1136 | 11792.0237 | 11259.6003 | 11645.8408 | 10480.1316 | 9994.5932 | 9721.997 | 9243.8048 | 8788.1602 | 8969.4427 | 7821.2922 | 8384.5639 | 7565.6999
P5 |  |  |  | 20817.2326 | 19317.0459 | 13806.0101 | 11904.1797 | 10212.0493 | 7719.9929 | 7766.7571 | 8278.6751 | 7248.1619 | 7548.6724 | 6905.9412 | 7002.6543 | 6500.0517 | 6754.0532 | 5904.9856 | 6281.9495 | 5348.9746
P95 |  |  |  | 40887.9659 | 35612.3818 | 28699.6738 | 23101.4062 | 19619.2829 | 18245.8771 | 15745.6792 | 16050.3382 | 14420.7434 | 13044.1059 | 13789.2647 | 11671.0904 | 11660.9724 | 11599.8422 | 10331.849 | 10533.7568 | 9978.6307
FUELCONSUMED - Fuel Consumed
MEAN |  |  |  | 514729.3176 | 455546.474 | 373601.6273 | 299808.9703 | 243493.4508 | 199864.8088 | 190840.6838 | 197387.1327 | 177629.3499 | 169399.8853 | 164779.611 | 156674.6578 | 148951.8677 | 152024.4529 | 132564.2752 | 142111.2532 | 128232.2014
P5 |  |  |  | 352834.4502 | 327407.5578 | 234000.1706 | 201765.7577 | 173085.5819 | 130847.3371 | 131639.9505 | 140316.5275 | 122850.2016 | 127943.6 | 117049.8509 | 118689.0552 | 110170.368 | 114475.4775 | 100084.5017 | 106473.72 | 90660.5866
P95 |  |  |  | 693016.3718 | 603599.6917 | 486435.1484 | 391549.2577 | 332530.2184 | 309252.1544 | 266875.9192 | 272039.6297 | 244419.3792 | 221086.5408 | 233716.3507 | 197815.092 | 197643.6 | 196607.4942 | 175116.085 | 178538.25 | 169129.3346
FUELCOST - Fuel Cost
MEAN |  |  |  | 781898.4479 | 733493.4107 | 629513.6563 | 533702.055 | 445614.7991 | 385001.6156 | 371380.0481 | 395132.3071 | 364133.3865 | 351961.9833 | 354738.7877 | 340884.1136 | 330521.5361 | 342959.9257 | 313951.4873 | 342622.2823 | 320752.4876
P5 |  |  |  | 336249.4631 | 370252.09 | 289525.6577 | 261151.8807 | 244241.193 | 176171.6168 | 197806.1735 | 209626.3183 | 189873.2098 | 215228.1295 | 198001.2479 | 200589.2784 | 192418.2933 | 209938.7468 | 179982.2352 | 204161.4385 | 176111.8465
P95 |  |  |  | 1372848.8825 | 1226610.6689 | 1016663.1083 | 855247.5622 | 813269.0399 | 821104.3058 | 645421.1024 | 697046.7636 | 616922.8443 | 571286.438 | 681235.6959 | 507823.0714 | 516735.987 | 538489.9162 | 491527.3172 | 517201.6954 | 500658.46
NETPOS - Net Position (MWh)
MEAN |  |  |  | 50810.5018 | 44924.0985 | 36822.4121 | 29505.8528 | 23925.8574 | 19608.0456 | 18693.3768 | 19306.2532 | 17346.6162 | 16517.1495 | 16041.6288 | 15228.8742 | 14455.7325 | 14732.4792 | 12826.732 | 14140.4232 | 12739.1418
P5 |  |  |  | 34828.2656 | 32237.9869 | 23056.4876 | 19856.88 | 17007.525 | 12836.98 | 12894.5 | 13724.23 | 11997.09 | 12475 | 11395.04 | 11536.65 | 10692 | 11093.66 | 9684.035 | 10594.4 | 9006.615
P95 |  |  |  | 68477.1596 | 59557.4759 | 47948.265 | 38534.52 | 32674.68 | 30339.66 | 26141.24 | 26607.945 | 23869.08 | 21556.8 | 22752.76 | 19227.75 | 19181.25 | 19052.96 | 16943.985 | 17765 | 16802.04
NETREVENUE - Net Revenue $
MEAN |  |  |  | 407801.2173 | 323740.0809 | 275084.0177 | 201433.0249 | 171621.686 | 134773.6886 | 130118.4505 | 140228.4356 | 141232.6703 | 136500.4923 | 140179.7126 | 126256.1186 | 119916.4359 | 121396.2188 | 110323.0669 | 118265.7807 | 111646.3473
P5 |  |  |  | 113864.2266 | 84110.5026 | 91581.0622 | 45855.4233 | 68928.3604 | 37972.081 | 43883.5228 | 37278.0257 | 56499.484 | 59814.0223 | 60430.3777 | 54438.6 | 52666.2594 | 54746.0043 | 47294.3845 | 50240.3389 | 41158.0966
P95 |  |  |  | 816728.3078 | 658991.6964 | 491592.8279 | 382894.6815 | 353032.4196 | 330549.6006 | 282665.4559 | 286508.957 | 243733.6418 | 239455.2667 | 272164.8923 | 220865.657 | 206553.5795 | 227599.4709 | 191274.9512 | 193347.2205 | 192898.9658
STARTS - Number Starts
MEAN |  |  |  | 211.25 | 227.04 | 228.96 | 221.76 | 198.32 | 175.18 | 177.75 | 182.83 | 171.53 | 166.41 | 162.94 | 156.95 | 151.8 | 148.9 | 129.65 | 137.22 | 125.34
P5 |  |  |  | 179 | 187.5 | 184.5 | 177 | 150.5 | 124 | 135 | 134 | 116.5 | 128.5 | 118.5 | 119 | 111.5 | 117.5 | 93 | 100.5 | 88
P95 |  |  |  | 244 | 260 | 267 | 265 | 251 | 231.5 | 233 | 236 | 222 | 211.5 | 216 | 192.5 | 190 | 186 | 176 | 173 | 168
VOMCOSTS - VOM Costs
MEAN |  |  |  | 41664.6115 | 37736.2427 | 31299.0503 | 25670.0919 | 21294.0131 | 17843.3215 | 17197.9067 | 18147.878 | 16652.7516 | 16186.8065 | 16041.6288 | 15533.4517 | 15033.9618 | 15616.428 | 13852.8706 | 15554.4655 | 14395.2302
P5 |  |  |  | 28559.1778 | 27079.909 | 19598.0145 | 17275.4856 | 15136.6972 | 11681.6518 | 11862.94 | 12900.7762 | 11517.2064 | 12225.5 | 11395.04 | 11767.383 | 11119.68 | 11759.2796 | 10458.7578 | 11653.84 | 10177.4749
P95 |  |  |  | 56151.2709 | 50028.2797 | 40756.0252 | 33525.0324 | 29080.4652 | 27609.0906 | 24049.9408 | 25011.4683 | 22914.3168 | 21125.664 | 22752.76 | 19612.305 | 19948.5 | 20196.1376 | 18299.5038 | 19541.5 | 18986.3052
15612: New 2022JAN LM2500_A #9
CAPACITYFACTOR - Net Generation Capacity Factor
MEAN |  |  |  | 0.41823 | 0.37203 | 0.30538 | 0.24576 | 0.20074 | 0.16375 | 0.15781 | 0.16246 | 0.14683 | 0.13927 | 0.13646 | 0.12944 | 0.12396 | 0.12564 | 0.11014 | 0.11536 | 0.10456
P5 |  |  |  | 0.27828 | 0.26235 | 0.19671 | 0.16368 | 0.14226 | 0.10335 | 0.10599 | 0.1151 | 0.10411 | 0.10706 | 0.097868 | 0.09791 | 0.091978 | 0.096162 | 0.079959 | 0.085005 | 0.074707
P95 |  |  |  | 0.5632 | 0.49517 | 0.39961 | 0.32556 | 0.27902 | 0.25417 | 0.22383 | 0.22341 | 0.20247 | 0.18093 | 0.19647 | 0.16206 | 0.16113 | 0.16383 | 0.1452 | 0.14586 | 0.13708
CO2EMISSIONS - CO2 Emissions
MEAN |  |  |  | 30355.4794 | 26783.5967 | 22101.6827 | 17710.622 | 14445.0545 | 11798.6356 | 11289.1519 | 11629.344 | 10514.1428 | 9949.9051 | 9709.7835 | 9259.0149 | 8793.5769 | 8933.5313 | 7855.3566 | 8365.7181 | 7597.2275
P5 |  |  |  | 20209.488 | 18987.5235 | 14216.4207 | 11820.5616 | 10280.3827 | 7416.6533 | 7569.7467 | 8271.1078 | 7482.4612 | 7631.7078 | 6943.6374 | 7002.6543 | 6507.5749 | 6866.7459 | 5657.3814 | 6167.0358 | 5433.1502
P95 |  |  |  | 40923.106 | 35616.4376 | 29016.356 | 23527.0985 | 20006.5056 | 18283.7946 | 15995.7309 | 15974.6647 | 14503.8818 | 12961.0705 | 13992.8241 | 11618.3823 | 11405.1833 | 11614.8679 | 10369.3648 | 10641.0095 | 9932.7168
FUELCONSUMED - Fuel Consumed
MEAN |  |  |  | 514499.6509 | 453959.2666 | 374604.791 | 300180.0338 | 244831.4316 | 199976.8753 | 191341.5577 | 197107.5257 | 178205.8107 | 168642.4592 | 164572.6015 | 156932.4555 | 149043.6763 | 151415.7846 | 133141.6369 | 141791.832 | 128766.567
P5 |  |  |  | 342533.6951 | 321822.4325 | 240956.2833 | 200348.5014 | 174243.7754 | 125705.9879 | 128300.7908 | 140188.2674 | 126821.376 | 129350.9796 | 117688.7693 | 118689.0552 | 110297.88 | 116385.5244 | 95887.82 | 104526.03 | 92087.2911
P95 |  |  |  | 693611.966 | 603668.4345 | 491802.6433 | 398764.3806 | 339093.3148 | 309894.823 | 271114.0834 | 270757.0289 | 245828.5056 | 219679.1612 | 237166.5101 | 196921.7335 | 193308.192 | 196862.1672 | 175751.9458 | 180356.094 | 168351.1322
FUELCOST - Fuel Cost
MEAN |  |  |  | 781648.5884 | 731488.8911 | 631324.0667 | 534833.6844 | 448456.8051 | 385285.9033 | 372055.8826 | 394651.3051 | 365439.4272 | 350068.112 | 354277.9072 | 341431.0402 | 330561.8006 | 341409.9522 | 314996.5007 | 342179.0124 | 322262.0959
P5 |  |  |  | 327092.7475 | 369621.9951 | 290532.2844 | 260233.1759 | 248782.3044 | 167914.0525 | 192652.324 | 219219.016 | 189758.2404 | 209098.9622 | 190884.4095 | 204789.1034 | 190076.127 | 210473.2874 | 175758.8393 | 204698.777 | 174468.0632
P95 |  |  |  | 1385789.0967 | 1226458.6709 | 1026301.5963 | 871594.1495 | 830649.8372 | 822701.9221 | 658637.4402 | 692040.7678 | 620483.58 | 564926.4581 | 682669.9391 | 502276.8707 | 519431.8312 | 541810.9185 | 490136.3133 | 520627.3067 | 486766.2678
NETPOS - Net Position (MWh)
MEAN |  |  |  | 50790.525 | 44766.5003 | 36921.3459 | 29542.3712 | 24057.3136 | 19619.0163 | 18742.4388 | 19278.9051 | 17402.9112 | 16443.2975 | 16021.476 | 15253.9323 | 14464.6425 | 14673.494 | 12882.5967 | 14108.64 | 12792.228
P5 |  |  |  | 33816.2746 | 31736.0844 | 23745.25 | 19717.4 | 17121.33 | 12332.58 | 12567.42 | 13711.685 | 12384.9 | 12612.225 | 11457.24 | 11536.65 | 10704.375 | 11278.76 | 9277.97 | 10400.6 | 9148.35
P95 |  |  |  | 68558.5689 | 59569.4152 | 48472.9176 | 39244.6 | 33319.575 | 30402.71 | 26556.38 | 26482.495 | 24006.69 | 21419.575 | 23088.64 | 19140.915 | 18760.5 | 19077.64 | 17005.51 | 17945.88 | 16724.73
NETREVENUE - Net Revenue $
MEAN |  |  |  | 408535.528 | 323219.1248 | 275634.2201 | 201531.0237 | 171977.3252 | 135436.5391 | 130257.5304 | 139853.7897 | 141219.3818 | 135912.7524 | 140600.3046 | 125752.6826 | 119063.2109 | 121316.9669 | 110692.0622 | 118241.6189 | 111490.6417
P5 |  |  |  | 112775.8957 | 82595.185 | 93682.6317 | 41751.1255 | 65992.2616 | 38878.4029 | 44226.1628 | 39714.1813 | 57134.4585 | 62520.1552 | 58112.4783 | 53246.5958 | 52819.5359 | 55064.4109 | 50025.561 | 52062.2199 | 42882.5915
P95 |  |  |  | 823352.4828 | 650273.7396 | 487055.0991 | 387784.7849 | 356252.2326 | 329649.708 | 283509.325 | 279799.383 | 243578.0459 | 237445.0852 | 276651.3358 | 220607.2356 | 205897.4866 | 226190.6679 | 196946.8143 | 195678.5357 | 194233.3262
STARTS - Number Starts
MEAN |  |  |  | 211.84 | 227.13 | 228.88 | 221.36 | 197.97 | 175.01 | 178.67 | 183.04 | 172.69 | 166.04 | 162.69 | 157.66 | 151.6 | 148.25 | 130.01 | 136.92 | 125.95
P5 |  |  |  | 182.5 | 187.5 | 180.5 | 176.5 | 151 | 121.5 | 136 | 131.5 | 123.5 | 129 | 117 | 121 | 111 | 118.5 | 91 | 100 | 86.5
P95 |  |  |  | 241 | 256 | 265 | 267.5 | 247.5 | 230.5 | 230 | 233 | 224 | 213.5 | 215.5 | 191.5 | 189.5 | 186 | 177.5 | 171.5 | 164
VOMCOSTS - VOM Costs
MEAN |  |  |  | 41648.2305 | 37603.8603 | 31383.144 | 25701.8629 | 21411.0091 | 17853.3048 | 17243.0437 | 18122.1708 | 16706.7948 | 16114.4315 | 16021.476 | 15559.0109 | 15043.2282 | 15553.9036 | 13913.2044 | 15519.504 | 14455.2176
P5 |  |  |  | 27729.3452 | 26658.3109 | 20183.4625 | 17154.138 | 15237.9837 | 11222.6478 | 11562.0264 | 12888.9839 | 11889.504 | 12359.9805 | 11457.24 | 11767.383 | 11132.55 | 11955.4856 | 10020.2076 | 11440.66 | 10337.6355
P95 |  |  |  | 56218.0265 | 50038.3088 | 41201.98 | 34142.802 | 29654.4218 | 27666.4661 | 24431.8696 | 24893.5453 | 23046.4224 | 20991.1835 | 23088.64 | 19523.7333 | 19510.92 | 20222.2984 | 18365.9508 | 19740.468 | 18898.9449
15612: New 2024JAN J920_A #1
CAPACITYFACTOR - Net Generation Capacity Factor
MEAN | [5 empty] | 0.83823 | 0.70925 | 0.65458 | 0.60903 | 0.58637 | 0.56414 | 0.50394 | 0.54253 | 0.52614 | 0.51515 | 0.50958 | 0.49286 | 0.46273 | 0.44911 | 0.4287
P5 | [5 empty] | 0.80407 | 0.65768 | 0.61054 | 0.5565 | 0.51369 | 0.50925 | 0.43809 | 0.49237 | 0.45307 | 0.46989 | 0.45026 | 0.44532 | 0.39437 | 0.40103 | 0.37442
P95 | [5 empty] | 0.8732 | 0.75514 | 0.7018 | 0.66533 | 0.64154 | 0.63926 | 0.57491 | 0.60454 | 0.61619 | 0.55939 | 0.56889 | 0.55099 | 0.52915 | 0.5174 | 0.48747
CO2EMISSIONS - CO2 Emissions
MEAN | [5 empty] | 17262.9187 | 14475.0299 | 13319.4183 | 12422.6681 | 11886.4376 | 11448.3954 | 10233.8475 | 11116.3239 | 10751.2788 | 10567.5814 | 10392.276 | 10071.0319 | 9495.4908 | 9161.762 | 8766.288
P5 | [5 empty] | 16560.0106 | 13380.2024 | 12355.7474 | 11353.6666 | 10425.0385 | 10287.6473 | 8916.5396 | 10071.1622 | 9305.3019 | 9699.9889 | 9189.7394 | 9073.257 | 8114.3534 | 8157.5635 | 7656.1304
P95 | [5 empty] | 18025.8346 | 15385.6602 | 14321.9043 | 13600.5193 | 13019.0955 | 12922.7082 | 11676.6239 | 12529.7149 | 12565.9477 | 11602.0952 | 11636.0996 | 11242.8086 | 10844.4804 | 10566.2032 | 10066.8573
FUELCONSUMED - Fuel Consumed
MEAN | [5 empty] | 292591.8421 | 245339.4901 | 225752.8517 | 210553.6965 | 201465.0432 | 194040.6004 | 173455.0421 | 188412.27 | 182225.065 | 179111.5494 | 176140.2705 | 170695.4559 | 160940.5218 | 155284.1016 | 148581.1518
P5 | [5 empty] | 280678.1455 | 226783.092 | 209419.4477 | 192435.0273 | 176695.568 | 174366.9041 | 151127.7907 | 170697.6648 | 157716.9813 | 164406.5908 | 155758.2951 | 153784.0166 | 137531.4129 | 138263.788 | 129764.9213
P95 | [5 empty] | 305522.6208 | 260773.902 | 242744.1401 | 230517.2755 | 220662.635 | 219028.9532 | 197908.8802 | 212368.0488 | 212982.1637 | 196645.6821 | 197222.0277 | 190556.0781 | 183804.7519 | 179088.1903 | 170624.7001
FUELCOST - Fuel Cost
MEAN | [5 empty] | 464837.6419 | 418262.8525 | 399437.8174 | 388326.6929 | 381548.6372 | 382565.5425 | 352318.7648 | 388150.8057 | 386208.7785 | 385617.3547 | 388410.8921 | 382231.2104 | 380417.5873 | 374661.6258 | 373244.7837
P5 | [5 empty] | 328624.9893 | 275959.1306 | 292714.7442 | 262232.3964 | 266808.7856 | 266036.4758 | 232712.4147 | 283962.2693 | 256548.6491 | 269780.083 | 263263.8867 | 280526.374 | 252640.7748 | 268601.9409 | 247177.5741
P95 | [5 empty] | 604234.2888 | 561000.9853 | 566973.8718 | 596386.0478 | 527406.1051 | 566746.6245 | 492473.8761 | 556716.0343 | 614304.7275 | 509076.0319 | 541239.836 | 513545.1227 | 531248.339 | 524191.8225 | 518948.845
NETPOS - Net Position (MWh)
MEAN | [5 empty] | 35693.0797 | 30100.411 | 27675.9302 | 25794.5781 | 24662.8251 | 23736.3748 | 21203.2908 | 23244.2438 | 22465.0193 | 22064.9462 | 21682.96 | 20997.6261 | 19785.4054 | 19076.0868 | 18237.2283
P5 | [5 empty] | 34204.8142 | 27825.0123 | 25675.4033 | 23571.3644 | 21631.0498 | 21331.025 | 18474.63 | 21060.5114 | 19444.3625 | 20254.16 | 19174.7226 | 18913.68 | 16904.925 | 16984.41 | 15925.52
P95 | [5 empty] | 37293.4191 | 31993.6457 | 29752.7749 | 28235.3455 | 27013.8339 | 26789.1726 | 24191.5641 | 26196.6749 | 26249.1679 | 24224.5657 | 24274.5298 | 23442.64 | 22594.9 | 21998.4852 | 20945.17
NETREVENUE - Net Revenue $
MEAN | [5 empty] | 42017.4362 | 68983.1568 | 49509.1315 | 25701.919 | 31436.2106 | 36913.9405 | 52630.9357 | 40019.2456 | 44320.871 | 38688.0268 | 36206.5605 | 38841.7847 | 33697.6015 | 29717.0078 | 24493.3726
P5 | [5 empty] | -88830.3643 | -43229.1479 | -34357.4254 | -52855.9129 | -34152.7139 | -33769.5218 | -7806.4512 | -13312.0717 | -15748.0142 | -20781.2382 | -16858.2126 | -9444.1304 | -15955.8994 | -16907.219 | -20945.6071
P95 | [5 empty] | 173306.4081 | 188818.9755 | 174101.8372 | 163261.2706 | 130593.7794 | 131271.3269 | 129012.1747 | 119959.0532 | 141135.3913 | 103218.9193 | 97073.9186 | 111680.9833 | 98616.7428 | 81307.0751 | 72580.0649
STARTS - Number Starts
MEAN | [5 empty] | 76.75 | 252 | 275.79 | 278.66 | 307 | 316.37 | 307.28 | 329.44 | 334.91 | 335.15 | 336.77 | 339.98 | 332.95 | 335.3 | 334.77
P5 | [5 empty] | 62 | 231 | 248.5 | 252 | 281.5 | 291 | 286 | 302.5 | 307 | 310.5 | 311 | 315.5 | 305.5 | 309 | 311.5
P95 | [5 empty] | 95.5 | 280.5 | 298.5 | 302.5 | 328.5 | 343.5 | 332.5 | 359 | 360 | 359.5 | 360.5 | 369 | 356.5 | 358 | 355
VOMCOSTS - VOM Costs
MEAN | [5 empty] | 19631.1938 | 16856.2302 | 15775.2802 | 14960.8553 | 14551.0668 | 14241.8249 | 13146.0403 | 14643.8736 | 14377.6124 | 14342.215 | 14527.5832 | 14278.3858 | 13651.9297 | 13544.0216 | 13130.8043
P5 | [5 empty] | 18812.6478 | 15582.0069 | 14634.9799 | 13671.3913 | 12762.3194 | 12798.615 | 11454.2706 | 13268.1222 | 12444.392 | 13165.204 | 12847.0641 | 12861.3024 | 11664.3983 | 12058.9311 | 11466.3744
P95 | [5 empty] | 20511.3805 | 17916.4416 | 16959.0817 | 16376.5004 | 15938.162 | 16073.5036 | 14998.7698 | 16503.9052 | 16799.4674 | 15745.9677 | 16263.935 | 15940.9952 | 15590.481 | 15618.9245 | 15080.5224
15612: New 2024JAN J920_A #2
CAPACITYFACTOR - Net Generation Capacity Factor
MEAN | [5 empty] | 0.83932 | 0.70611 | 0.65434 | 0.60942 | 0.58627 | 0.56349 | 0.50438 | 0.54058 | 0.52376 | 0.51293 | 0.50909 | 0.49235 | 0.46299 | 0.44737 | 0.42787
P5 | [5 empty] | 0.80211 | 0.65558 | 0.60546 | 0.55899 | 0.51865 | 0.5047 | 0.43819 | 0.49388 | 0.45209 | 0.4666 | 0.44794 | 0.44371 | 0.3962 | 0.39616 | 0.38077
P95 | [5 empty] | 0.87101 | 0.7515 | 0.70065 | 0.66505 | 0.64267 | 0.63649 | 0.57606 | 0.59928 | 0.61135 | 0.55772 | 0.57172 | 0.5481 | 0.52547 | 0.5086 | 0.48859
CO2EMISSIONS - CO2 Emissions
MEAN | [5 empty] | 17267.0834 | 14387.4546 | 13319.1018 | 12429.2917 | 11882.388 | 11421.2147 | 10224.3484 | 11090.2407 | 10697.9788 | 10540.5434 | 10371.0104 | 10057.3979 | 9469.8087 | 9132.5849 | 8765.3566
P5 | [5 empty] | 16477.6545 | 13386.4958 | 12362.6884 | 11292.5915 | 10470.6165 | 10227.1267 | 8873.7966 | 10119.5502 | 9256.7969 | 9582.4775 | 9082.9532 | 9074.2358 | 8129.4397 | 8107.0207 | 7746.9498
P95 | [5 empty] | 17926.298 | 15405.2804 | 14264.7757 | 13499.5547 | 13081.0348 | 12865.7484 | 11669.8983 | 12297.1506 | 12506.7452 | 11444.4923 | 11629.8105 | 11239.1184 | 10764.0106 | 10286.9518 | 10091.8643
FUELCONSUMED - Fuel Consumed
MEAN | [5 empty] | 292662.43 | 243855.1633 | 225747.4883 | 210665.9606 | 201396.4075 | 193579.9109 | 173294.0402 | 187970.182 | 181321.6746 | 178653.2786 | 175779.8367 | 170464.3709 | 160505.2328 | 154789.575 | 148565.3659
P5 | [5 empty] | 279282.2792 | 226889.7586 | 209537.0907 | 191399.8558 | 177468.0756 | 173341.1309 | 150403.3322 | 171517.7994 | 156894.8626 | 162414.8727 | 153948.3602 | 153800.6067 | 137787.1131 | 137407.1298 | 131304.2345
P95 | [5 empty] | 303835.5596 | 261106.4482 | 241775.8588 | 228806.0123 | 221712.4545 | 218063.5324 | 197794.887 | 208426.2808 | 211978.7325 | 193974.4464 | 197115.4318 | 190493.5319 | 182440.8582 | 174355.1145 | 171048.5469
FUELCOST - Fuel Cost
MEAN | [5 empty] | 464610.8561 | 415847.9908 | 399558.3299 | 388336.4879 | 381359.5035 | 381440.5846 | 352143.5037 | 387012.5508 | 384649.0893 | 384603.173 | 387627.4234 | 381716.8605 | 379162.3137 | 373619.8372 | 373162.6787
P5 | [5 empty] | 330022.4716 | 278472.5579 | 286585.4668 | 262856.8572 | 271859.3367 | 263426.3743 | 230773.275 | 281609.5876 | 254186.7085 | 270082.8274 | 261861.6862 | 283156.6737 | 250573.6648 | 264255.3987 | 252909.7804
P95 | [5 empty] | 601637.8035 | 563355.7147 | 570834.6973 | 593152.3487 | 527531.939 | 559664.8891 | 497254.972 | 550417.2794 | 606620.0315 | 507495.9032 | 541397.413 | 514025.3851 | 526601.8617 | 520883.5274 | 520456.4356
NETPOS - Net Position (MWh)
MEAN | [5 empty] | 35697.2444 | 29918.2431 | 27675.4694 | 25808.3271 | 24654.5585 | 23680.0937 | 21183.6172 | 23189.6627 | 22353.5542 | 22008.4649 | 21638.5888 | 20968.7671 | 19731.9538 | 19015.3197 | 18235.6293
P5 | [5 empty] | 34037.6925 | 27831.9979 | 25688.9829 | 23449.6813 | 21726.3486 | 21205.5691 | 18386.2127 | 21157.3875 | 19343.3149 | 20008.9345 | 18951.9311 | 18918.8 | 16939.65 | 16880.045 | 16118.5703
P95 | [5 empty] | 37081.1672 | 32032.2622 | 29628.8921 | 28025.0186 | 27138.882 | 26673.355 | 24175.7574 | 25704.6793 | 26127.2962 | 23893.565 | 24260.5188 | 23432.2368 | 22428.1952 | 21418.015 | 20997.42
NETREVENUE - Net Revenue $
MEAN | [5 empty] | 41082.4379 | 69895.3658 | 49455.4887 | 25250.8242 | 31285.4773 | 37078.9409 | 52773.9216 | 40419.7162 | 45094.2204 | 39254.0806 | 35864.0724 | 39251.5172 | 33411.85 | 29860.5001 | 24993.9796
P5 | [5 empty] | -85013.0209 | -39397.9836 | -32773.0026 | -54142.7748 | -34541.8072 | -32973.7144 | -7569.2249 | -14135.5017 | -13573.5948 | -16586.0007 | -14040.8218 | -8801.348 | -15763.2807 | -14858.3416 | -24372.7996
P95 | [5 empty] | 173725.9032 | 196554.0601 | 175811.7126 | 163067.7573 | 130959.9306 | 134573.6399 | 126233.5682 | 119755.1867 | 140760.9947 | 104701.7912 | 93311.6006 | 114031.5755 | 97642.2188 | 77434.9369 | 70070.801
STARTS - Number Starts
MEAN | [5 empty] | 77.85 | 252.3 | 276.03 | 277.51 | 306.74 | 316.27 | 307.49 | 329.35 | 333.56 | 335.53 | 337.8 | 340.21 | 331.98 | 331.59 | 333.75
P5 | [5 empty] | 62 | 225 | 250.5 | 246 | 285 | 284.5 | 284 | 297.5 | 306.5 | 305.5 | 313.5 | 312 | 305.5 | 307 | 305.5
P95 | [5 empty] | 95.5 | 282.5 | 304 | 302.5 | 335.5 | 343 | 332 | 360.5 | 361.5 | 359.5 | 361 | 370.5 | 353 | 357.5 | 355
VOMCOSTS - VOM Costs
MEAN | [5 empty] | 19633.4844 | 16754.2161 | 15775.0176 | 14968.8297 | 14546.1895 | 14208.0562 | 13133.8427 | 14609.4875 | 14306.2747 | 14305.5022 | 14497.8545 | 14258.7617 | 13615.0481 | 13500.877 | 13129.6531
P5 | [5 empty] | 18720.7309 | 15585.9188 | 14642.7203 | 13600.8151 | 12818.5457 | 12723.3415 | 11399.4519 | 13329.1541 | 12379.7215 | 13005.8074 | 12697.7938 | 12864.784 | 11688.3585 | 11984.8319 | 11605.3706
P95 | [5 empty] | 20394.642 | 17938.0668 | 16888.4685 | 16254.5108 | 16011.9404 | 16004.013 | 14988.9696 | 16193.9479 | 16721.4696 | 15530.8173 | 16254.5476 | 15933.921 | 15475.4547 | 15206.7907 | 15118.1424
15612: New 2026JAN 18V50DF_NG_B #1
CAPACITYFACTOR - Net Generation Capacity Factor
MEAN | [7 empty] | 0.4795 | 0.44755 | 0.43896 | 0.42572 | 0.40407 | 0.40388 | 0.38909 | 0.37858 | 0.37329 | 0.36674 | 0.33616 | 0.32445 | 0.30107
P5 | [7 empty] | 0.3956 | 0.34507 | 0.35553 | 0.34754 | 0.32553 | 0.3392 | 0.30273 | 0.3097 | 0.29484 | 0.30419 | 0.26047 | 0.26639 | 0.23329
P95 | [7 empty] | 0.5666 | 0.55916 | 0.53153 | 0.52578 | 0.48736 | 0.49247 | 0.49675 | 0.44064 | 0.45477 | 0.44601 | 0.41271 | 0.39776 | 0.36401
CO2EMISSIONS - CO2 Emissions
MEAN | [7 empty] | 19442.972 | 18193.0313 | 17701.8362 | 17189.4266 | 16314.509 | 16487.9854 | 15797.0994 | 15470.6274 | 15127.3638 | 14914.3288 | 13711.0521 | 13174.2153 | 12264.9148
P5 | [7 empty] | 16034.3703 | 14017.8776 | 14374.6988 | 14151.1766 | 13164.2821 | 13801.3375 | 12286.7075 | 12696.324 | 12020.883 | 12398.0149 | 10567.5514 | 10840.4603 | 9539.6361
P95 | [7 empty] | 22986.7456 | 22813.8208 | 21455.7457 | 21292.3999 | 19760.9211 | 20171.5921 | 20213.931 | 18060.7652 | 18357.565 | 18174.13 | 16801.871 | 16047.9661 | 14923.7602
FUELCONSUMED - Fuel Consumed
MEAN | [7 empty] | 318215.5815 | 297758.2857 | 289719.0869 | 281332.6775 | 267013.2413 | 269852.4614 | 258544.998 | 253201.7579 | 247583.6961 | 244097.034 | 224403.4716 | 215617.2711 | 200735.1036
P5 | [7 empty] | 262428.3197 | 229425.1648 | 235265.1197 | 231606.8185 | 215454.6997 | 225881.1379 | 201091.7755 | 207795.8109 | 196741.1292 | 202913.5008 | 172955.0144 | 177421.6082 | 156131.5231
P95 | [7 empty] | 376215.1487 | 373384.9554 | 351157.8667 | 348484.4501 | 323419.3308 | 330140.6228 | 330833.5675 | 295593.5392 | 300451.1455 | 297448.9369 | 274989.7058 | 262650.8365 | 244251.3952
FUELCOST - Fuel Cost
MEAN | [7 empty] | 577345.1539 | 563703.9154 | 560384.7697 | 565512.1153 | 548835.5312 | 566071.5306 | 559082.7874 | 555277.2182 | 556085.5165 | 555039.5919 | 539777.4228 | 526301.5554 | 510227.1943
P5 | [7 empty] | 364979.767 | 323211.7659 | 365948.4386 | 349106.609 | 321334.1024 | 376056.2407 | 329508.3429 | 351866.7966 | 338481.2833 | 378776.3722 | 323407.4222 | 339670.4116 | 299405.1983
P95 | [7 empty] | 908546.7352 | 980432.4676 | 849018.3029 | 910735.0399 | 818998.2021 | 871116.0857 | 978815.347 | 791051.5445 | 832110.0613 | 805197.655 | 806944.0082 | 770961.4973 | 746128.2823
NETPOS - Net Position (MWh)
MEAN | [7 empty] | 37354.8359 | 34928.5069 | 33962.3116 | 32955.8039 | 31252.8196 | 31879.8056 | 30522.4044 | 29867.2871 | 29184.6694 | 28754.1449 | 26415.575 | 25363.5659 | 23596.3062
P5 | [7 empty] | 30808.2605 | 26915.2 | 27580.905 | 27132.945 | 25219.9489 | 26687.28 | 23741.65 | 24512.895 | 23192.4 | 23903.11 | 20359.625 | 20870.675 | 18353.3
P95 | [7 empty] | 44152.2001 | 43791.5032 | 41158.5104 | 40809.1193 | 37850.0497 | 38988.5662 | 39042.4739 | 34861.7431 | 35408.59 | 35037.806 | 32369.1418 | 30896.055 | 28711.405
NETREVENUE - Net Revenue $
MEAN | [7 empty] | 100297.4761 | 61774.1535 | 62000.8998 | 71593.1122 | 72715.3885 | 75763.6326 | 83718.9223 | 73888.7208 | 68811.2333 | 72415.5392 | 65864.4323 | 57968.077 | 55283.1997
P5 | [7 empty] | -2211.369 | -35088.7551 | -22800.0634 | -19136.3738 | -8015.884 | 4162.1675 | 609.408 | -5999.5216 | 2115.1152 | 7411.2251 | 6806.9339 | -2115.2817 | -5956.1665
P95 | [7 empty] | 274891.8409 | 255929.3747 | 209012.6729 | 208721.213 | 176394.4494 | 178555.3074 | 217355.7134 | 164775.6883 | 142064.2532 | 173046.4111 | 149950.9517 | 128423.1084 | 121171.7894
STARTS - Number Starts
MEAN | [7 empty] | 295.85 | 292.76 | 303.59 | 304.38 | 306.46 | 312.05 | 308.65 | 308.19 | 304.14 | 306.46 | 288 | 291.68 | 283.07
P5 | [7 empty] | 265 | 259 | 278.5 | 276 | 271 | 280.5 | 269 | 284.5 | 270 | 285.5 | 245.5 | 261.5 | 245.5
P95 | [7 empty] | 330.5 | 317 | 334.5 | 331 | 332.5 | 339 | 337.5 | 333.5 | 327 | 329 | 319 | 322.5 | 314
VOMCOSTS - VOM Costs
MEAN | [7 empty] | 26895.4819 | 25847.0951 | 25471.7337 | 25375.969 | 24377.1993 | 25503.8445 | 25028.3716 | 24789.8483 | 24806.969 | 25016.1061 | 23245.706 | 22827.2093 | 21708.6017
P5 | [7 empty] | 22181.9476 | 19917.248 | 20685.6787 | 20892.3677 | 19671.5602 | 21349.824 | 19468.153 | 20345.7029 | 19713.54 | 20795.7057 | 17916.47 | 18783.6075 | 16885.036
P95 | [7 empty] | 31789.5841 | 32405.7124 | 30868.8828 | 31423.0219 | 29523.0388 | 31190.853 | 32014.8286 | 28935.2468 | 30097.3015 | 30482.8912 | 28484.8448 | 27806.4495 | 26414.4926
15612: New 2026JAN 18V50DF_NG_B #2
CAPACITYFACTOR - Net Generation Capacity Factor
MEAN | [7 empty] | 0.48068 | 0.44767 | 0.43873 | 0.4264 | 0.40397 | 0.40456 | 0.38868 | 0.37757 | 0.3735 | 0.3674 | 0.33649 | 0.32474 | 0.30131
P5 | [7 empty] | 0.39712 | 0.34442 | 0.35592 | 0.34894 | 0.3241 | 0.33708 | 0.30056 | 0.30845 | 0.29491 | 0.30557 | 0.25911 | 0.26491 | 0.23695
P95 | [7 empty] | 0.56869 | 0.5612 | 0.53027 | 0.5286 | 0.48583 | 0.48854 | 0.49557 | 0.44087 | 0.45577 | 0.44656 | 0.4144 | 0.39966 | 0.36248
CO2EMISSIONS - CO2 Emissions
MEAN | [7 empty] | 19487.0968 | 18191.0609 | 17692.4521 | 17243.9887 | 16330.3275 | 16515.2368 | 15762.2323 | 15416.8294 | 15153.861 | 14934.9942 | 13729.3423 | 13179.7209 | 12260.8267
P5 | [7 empty] | 16170.671 | 14130.5406 | 14351.8781 | 14146.8504 | 13099.8973 | 13755.685 | 12151.545 | 12635.305 | 12042.6521 | 12406.7183 | 10632.7563 | 10710.114 | 9635.1192
P95 | [7 empty] | 23193.8693 | 22679.8155 | 21266.6953 | 21347.9651 | 19620.8581 | 20003.9581 | 20076.3391 | 18019.0135 | 18610.4391 | 18220.7709 | 16845.3268 | 16237.1012 | 14682.7065
FUELCONSUMED - Fuel Consumed
MEAN | [7 empty] | 318937.7547 | 297726.0373 | 289565.5011 | 282225.6747 | 267272.136 | 270298.4752 | 257974.3421 | 252321.2669 | 248017.3658 | 244435.2564 | 224702.8202 | 215707.3802 | 200668.1954
P5 | [7 empty] | 264659.0994 | 231269.0765 | 234891.6218 | 231536.0124 | 214400.9372 | 225133.9601 | 198879.6232 | 206797.1355 | 197097.4152 | 203055.9462 | 174022.1988 | 175288.2822 | 157694.259
P95 | [7 empty] | 379605.0619 | 371191.7434 | 348063.7525 | 349393.8634 | 321126.9745 | 327397.0224 | 328581.654 | 294910.2045 | 304589.8387 | 298212.2889 | 275700.9288 | 265746.3373 | 240306.1614
FUELCOST - Fuel Cost
MEAN | [7 empty] | 578871.5421 | 563539.349 | 560064.4553 | 567261.9369 | 549630.3873 | 567119.0071 | 557496.2323 | 553262.0984 | 557245.5757 | 556273.5616 | 540316.0275 | 526909.9524 | 510174.9962
P5 | [7 empty] | 371462.3142 | 323782.1602 | 363479.5903 | 350277.174 | 326270.6627 | 375187.7679 | 325312.5205 | 348375.6168 | 341461.6223 | 376078.0614 | 322726.6076 | 342785.1489 | 305390.6145
P95 | [7 empty] | 912020.7098 | 978632.5068 | 848895.4953 | 912639.4152 | 816770.7426 | 875938.5793 | 967242.5168 | 780377.885 | 829988.2689 | 809001.0987 | 811312.8726 | 776960.5593 | 744871.6129
NETPOS - Net Position (MWh)
MEAN | [7 empty] | 37439.3656 | 34924.3784 | 33944.2839 | 33060.3404 | 31282.9633 | 31932.3875 | 30455.0652 | 29763.4686 | 29235.7594 | 28793.9796 | 26450.8423 | 25374.2071 | 23588.5104
P5 | [7 empty] | 31069.6988 | 27131.52 | 27536.9113 | 27124.65 | 25096.68 | 26598.59 | 23480.475 | 24395.085 | 23234.4 | 23919.89 | 20485.25 | 20619.725 | 18537
P95 | [7 empty] | 44548.165 | 43529.8361 | 40799.6251 | 40921.6575 | 37579.6309 | 38663.8004 | 38777.9569 | 34779.7792 | 35895.65 | 35128.3644 | 32452.855 | 31259.7392 | 28248.05
NETREVENUE - Net Revenue $
MEAN | [7 empty] | 100815.7231 | 61844.7364 | 61714.8557 | 71476.8902 | 72961.8416 | 75150.714 | 83877.7652 | 73899.7708 | 68525.9928 | 72096.7172 | 65462.1894 | 57001.7412 | 55516.1052
P5 | [7 empty] | 293.8229 | -33948.7923 | -23270.3347 | -20026.463 | -9606.9664 | 4027.4303 | 2608.9392 | -7760.1985 | 3696.8307 | 9565.5437 | 7236.3817 | -2142.6978 | -6021.2159
P95 | [7 empty] | 280282.2203 | 254630.914 | 203786.6718 | 210371.3849 | 177839.331 | 181555.0155 | 216468.7266 | 166960.645 | 145770.5653 | 167121.0284 | 151097.8675 | 128034.7142 | 119889.6629
STARTS - Number Starts
MEAN | [7 empty] | 296.2 | 294.25 | 304.3 | 304.05 | 306.73 | 313.14 | 308.96 | 307.7 | 304.19 | 306.33 | 288.73 | 291.33 | 282.88
P5 | [7 empty] | 266.5 | 260 | 279.5 | 274.5 | 273 | 281.5 | 267.5 | 283 | 273 | 285 | 250.5 | 259.5 | 246
P95 | [7 empty] | 331 | 319.5 | 330 | 329.5 | 329 | 342.5 | 338 | 329.5 | 327.5 | 332 | 318.5 | 319.5 | 314.5
VOMCOSTS - VOM Costs
MEAN | [7 empty] | 26956.3432 | 25844.04 | 25458.213 | 25456.4621 | 24400.7113 | 25545.91 | 24973.1535 | 24703.6789 | 24850.3955 | 25050.7623 | 23276.7412 | 22836.7864 | 21701.4295
P5 | [7 empty] | 22370.1831 | 20077.3248 | 20652.6835 | 20885.9805 | 19575.4104 | 21278.872 | 19253.9895 | 20247.9205 | 19749.24 | 20810.3043 | 18027.02 | 18557.7525 | 17054.04
P95 | [7 empty] | 32074.6788 | 32212.0787 | 30599.7189 | 31509.6763 | 29312.1121 | 30931.0403 | 31797.9246 | 28867.2167 | 30511.3025 | 30561.677 | 28558.5124 | 28133.7653 | 25988.206
15612: New 2026JAN J920_B #1
CAPACITYFACTOR - Net Generation Capacity Factor
MEAN | [7 empty] | 0.64969 | 0.61441 | 0.59702 | 0.57578 | 0.58717 | 0.54359 | 0.5246 | 0.51149 | 0.50405 | 0.48255 | 0.45092 | 0.44057 | 0.42124
P5 | [7 empty] | 0.59837 | 0.57 | 0.54108 | 0.5192 | 0.54261 | 0.49139 | 0.44884 | 0.4625 | 0.43739 | 0.43127 | 0.38297 | 0.38622 | 0.3615
P95 | [7 empty] | 0.69812 | 0.67144 | 0.65343 | 0.64144 | 0.6309 | 0.60497 | 0.61289 | 0.5583 | 0.5667 | 0.53963 | 0.52042 | 0.50444 | 0.48687
CO2EMISSIONS - CO2 Emissions
MEAN | [7 empty] | 13191.395 | 12525.6671 | 12089.1314 | 11682.8295 | 11920.557 | 11144.3962 | 10718.6422 | 10506.703 | 10270.8461 | 9866.6111 | 9239.0939 | 8993.3934 | 8622.1814
P5 | [7 empty] | 12209.3782 | 11602.7546 | 10899.9747 | 10543.3146 | 11021.0052 | 10019.5485 | 9196.709 | 9482.5252 | 8870.1723 | 8815.3356 | 7828.2788 | 7855.8313 | 7378.4768
P95 | [7 empty] | 14097.4212 | 13683.8497 | 13216.8433 | 12966.0532 | 12869.4059 | 12446.7445 | 12603.9603 | 11366.1983 | 11617.2755 | 11062.9768 | 10669.0668 | 10393.6164 | 10019.4994
FUELCONSUMED - Fuel Consumed
MEAN | [7 empty] | 223582.9657 | 212299.4428 | 204900.5328 | 198014.0599 | 202043.3396 | 188888.0705 | 181671.9023 | 178079.7116 | 174082.137 | 167230.6965 | 156594.8126 | 152430.3974 | 146138.6672
P5 | [7 empty] | 206938.6136 | 196656.8576 | 184745.3337 | 178700.2474 | 186796.6989 | 169822.8564 | 155876.4245 | 160720.7657 | 150341.904 | 149412.4685 | 132682.6908 | 133149.6837 | 125058.9294
P95 | [7 empty] | 238939.3426 | 231929.6557 | 224014.2939 | 219763.614 | 218125.5236 | 210961.7719 | 213626.4459 | 192647.4282 | 196902.9753 | 187508.0819 | 180831.6406 | 176162.9891 | 169822.0229
FUELCOST - Fuel Cost
MEAN | [7 empty] | 396899.6997 | 391802.5682 | 388412.257 | 390422.7403 | 404939.2291 | 389800.7299 | 386520.6797 | 384783.561 | 385484.8764 | 375940.4182 | 372093.7989 | 369590.0702 | 369173.6158
P5 | [7 empty] | 281933.8619 | 273675.2303 | 282510.8394 | 272466.8248 | 286764.1255 | 280276.4514 | 255219.93 | 266160.8072 | 259794.357 | 274162.2889 | 245495.134 | 256472.1437 | 240416.4102
P95 | [7 empty] | 566931.6686 | 600932.0841 | 542985.4453 | 570733.0294 | 542501.9971 | 565257.9679 | 618037.9513 | 494594.0475 | 544448.57 | 511378.9622 | 526486.6017 | 516371.0163 | 519479.7528
NETPOS - Net Position (MWh)
MEAN | [7 empty] | 27409.7516 | 26008.4426 | 25083.54 | 24222.7657 | 24698.334 | 23303.1055 | 22396.7684 | 21937.8206 | 21429.5432 | 20572.8198 | 19251.301 | 18725.8507 | 17939.2644
P5 | [7 empty] | 25371.6821 | 24094.0596 | 22617.6076 | 21860.5951 | 22835.6059 | 20952.1956 | 19217.6 | 19799.4128 | 18507.4072 | 18381.12 | 16311.67 | 16357.455 | 15351.97
P95 | [7 empty] | 29281.1907 | 28405.6947 | 27418.9833 | 26876.6327 | 26663.2161 | 26021.1501 | 26328.8915 | 23730.6698 | 24232.5266 | 23068.96 | 22230.1405 | 21641.0454 | 20846.2701
NETREVENUE - Net Revenue $
MEAN | [7 empty] | 51988.8357 | 23784.3129 | 28137.557 | 32841.8857 | 22310.4619 | 39699.5615 | 44891.6054 | 40263.8524 | 38754.8772 | 43802.0438 | 38818.1758 | 33378.3434 | 28414.6968
P5 | [7 empty] | -29475.7282 | -56257.1757 | -36014.6675 | -39351.7995 | -49993.6831 | -12638.9718 | -13732.4375 | -16363.0646 | -9821.4425 | -4126.7148 | -8829.5827 | -10659.1948 | -18756.6192
P95 | [7 empty] | 175997.316 | 164101.1107 | 128859.9537 | 130103.9464 | 108658.3168 | 118524.9005 | 144362.7004 | 102849.5879 | 97056.439 | 114347.368 | 101073.5283 | 84273.5486 | 72467.451
STARTS - Number Starts
MEAN | [7 empty] | 222.98 | 224.05 | 241.67 | 251.72 | 293.03 | 274.44 | 278.61 | 280.85 | 285.1 | 298.2 | 291.06 | 288.43 | 286.81
P5 | [7 empty] | 196.5 | 197 | 215 | 222.5 | 271 | 244 | 251 | 257.5 | 253.5 | 275 | 261 | 263.5 | 253.5
P95 | [7 empty] | 246.5 | 247.5 | 272 | 277.5 | 316 | 300 | 304 | 305 | 312 | 322.5 | 318 | 314.5 | 314
VOMCOSTS - VOM Costs
MEAN | [7 empty] | 15623.5584 | 15084.8967 | 14799.2886 | 14533.6594 | 15065.9837 | 14680.9565 | 14333.9318 | 14259.5834 | 14357.7939 | 13989.5174 | 13283.3977 | 13295.354 | 12916.2704
P5 | [7 empty] | 14461.8588 | 13974.5546 | 13344.3885 | 13116.357 | 13929.7196 | 13199.8832 | 12299.264 | 12869.6183 | 12399.9628 | 12499.1616 | 11255.0523 | 11613.7931 | 11053.4184
P95 | [7 empty] | 16690.2787 | 16475.3029 | 16177.2001 | 16125.9796 | 16264.5618 | 16393.3246 | 16850.4906 | 15424.9354 | 16235.7929 | 15686.8928 | 15338.7969 | 15365.1422 | 15009.3145
15612: New 2028JAN J920_B #1
CAPACITYFACTOR - Net Generation Capacity Factor
MEAN | [9 empty] | 0.59772 | 0.57539 | 0.58632 | 0.54377 | 0.52169 | 0.50863 | 0.5029 | 0.48217 | 0.4508 | 0.44106 | 0.42203
P5 | [9 empty] | 0.53727 | 0.52337 | 0.5439 | 0.49532 | 0.44343 | 0.46023 | 0.43493 | 0.4278 | 0.37878 | 0.38571 | 0.36453
P95 | [9 empty] | 0.65222 | 0.6397 | 0.63001 | 0.60547 | 0.61301 | 0.55597 | 0.56753 | 0.54553 | 0.51879 | 0.5062 | 0.48685
CO2EMISSIONS - CO2 Emissions
MEAN | [9 empty] | 12118.4208 | 11688.061 | 11910.4489 | 11148.9672 | 10649.949 | 10424.4644 | 10250.2966 | 9860.8397 | 9232.0123 | 9003.6993 | 8631.6601
P5 | [9 empty] | 10863.3189 | 10608.1522 | 10905.9175 | 10093.0671 | 9045.3705 | 9445.4606 | 8899.9211 | 8820.7445 | 7751.6817 | 7882.0247 | 7410.717
P95 | [9 empty] | 13215.8456 | 12956.8102 | 12900.1305 | 12503.293 | 12453.4559 | 11376.8179 | 11629.3759 | 11121.8467 | 10682.1057 | 10340.0063 | 9882.6166
FUELCONSUMED - Fuel Consumed
MEAN | [9 empty] | 205396.9626 | 198102.7295 | 201872.0158 | 188965.5451 | 180507.6105 | 176685.8379 | 173733.8405 | 167132.8755 | 156474.7855 | 152605.0725 | 146299.3233
P5 | [9 empty] | 184124.0496 | 179799.1902 | 184846.06 | 171068.934 | 153311.3643 | 160092.552 | 150846.1202 | 149504.1446 | 131384.435 | 133593.6393 | 125605.3721
P95 | [9 empty] | 223997.3826 | 219606.9519 | 218646.2801 | 211920.2196 | 211075.5233 | 192827.4218 | 197108.0667 | 188505.8765 | 181052.6387 | 175254.3447 | 167501.9756
FUELCOST - Fuel Cost
MEAN | [9 empty] | 389311.217 | 390704.5424 | 404946.3322 | 390109.3732 | 384029.8897 | 381880.8859 | 384654.4003 | 375586.4997 | 371555.1387 | 370011.6396 | 369298.6122
P5 | [9 empty] | 281657.3917 | 275632.9598 | 285094.1464 | 280153.6643 | 253323.4573 | 264677.7595 | 257577.3478 | 276793.5669 | 242593.6976 | 263639.0137 | 242243.6029
P95 | [9 empty] | 537386.3475 | 573498.3211 | 541141.4064 | 565304.2942 | 612760.0494 | 501276.4062 | 541519.2276 | 507260.8309 | 527084.2672 | 518713.4332 | 516450.5663
NETPOS - Net Position (MWh)
MEAN | [9 empty] | 25144.2357 | 24233.5786 | 24677.4245 | 23312.4517 | 22253.2304 | 21766.0317 | 21386.4912 | 20561.0471 | 19236.5542 | 18747.2933 | 17958.8632
P5 | [9 empty] | 22541.5038 | 21995.2966 | 22597.1368 | 21105.8788 | 18901.66 | 19722.9963 | 18569.7305 | 18389.76 | 16152.5 | 16411.995 | 15417.52
P95 | [9 empty] | 27420.3633 | 26859.785 | 26723.6197 | 26138.9881 | 26015.0094 | 23752.3346 | 24262.2618 | 23192.16 | 22256.8437 | 21529.58 | 20562.1282
NETREVENUE - Net Revenue $
MEAN | [9 empty] | 27699.6181 | 32997.8795 | 22066.8437 | 40355.8631 | 46112.9088 | 41221.2673 | 39341.7989 | 44384.8714 | 38942.2318 | 33475.7497 | 27820.7482
P5 | [9 empty] | -37357.9262 | -36332.1845 | -49642.7224 | -11679.3415 | -15041.792 | -15143.8594 | -9055.0465 | -3097.2301 | -9949.5888 | -13464.3353 | -19878.958
P95 | [9 empty] | 128984.6251 | 129259.2121 | 109847.2724 | 117867.5844 | 140862.8661 | 104031.7022 | 98126.7326 | 115506.6018 | 103331.6226 | 84040.796 | 72157.3279
STARTS - Number Starts
MEAN | [9 empty] | 242.81 | 252.08 | 288.56 | 274.8 | 280.1 | 282.04 | 285.24 | 298.2 | 290.37 | 288.5 | 287.06
P5 | [9 empty] | 216 | 224 | 266 | 242 | 251.5 | 260 | 255.5 | 274 | 255.5 | 264 | 254.5
P95 | [9 empty] | 271.5 | 277.5 | 313.5 | 298 | 304.5 | 303.5 | 309 | 321 | 320.5 | 314 | 313.5
VOMCOSTS - VOM Costs
MEAN | [9 empty] | 14835.0991 | 14540.1472 | 15053.2289 | 14686.8445 | 14242.0675 | 14147.9206 | 14328.9491 | 13981.5121 | 13273.2224 | 13310.5782 | 12930.3815
P5 | [9 empty] | 13299.4872 | 13197.178 | 13784.2534 | 13296.7037 | 12097.0624 | 12819.9476 | 12441.7194 | 12505.0368 | 11145.225 | 11652.5164 | 11100.6144
P95 | [9 empty] | 16178.0144 | 16115.871 | 16301.408 | 16467.5625 | 16649.606 | 15439.0175 | 16255.7154 | 15770.6688 | 15357.2222 | 15286.0018 | 14804.7323
15612: New 2028JAN J920_B #2
CAPACITYFACTOR - Net Generation Capacity Factor
MEAN | [9 empty] | 0.59837 | 0.57496 | 0.58645 | 0.54448 | 0.52274 | 0.50854 | 0.50051 | 0.47912 | 0.44889 | 0.43772 | 0.41876
P5 | [9 empty] | 0.53914 | 0.5229 | 0.54045 | 0.4914 | 0.44298 | 0.45721 | 0.43194 | 0.42341 | 0.37407 | 0.38263 | 0.35818
P95 | [9 empty] | 0.65268 | 0.64229 | 0.63597 | 0.60897 | 0.61532 | 0.5558 | 0.5703 | 0.53621 | 0.51592 | 0.50509 | 0.48763
CO2EMISSIONS - CO2 Emissions
MEAN | [9 empty] | 12125.9614 | 11673.1304 | 11906.8562 | 11177.3461 | 10676.4988 | 10438.3797 | 10211.366 | 9775.8484 | 9194.5086 | 8930.8226 | 8569.5699
P5 | [9 empty] | 10901.1914 | 10681.4392 | 11013.1471 | 10087.2849 | 9026.6555 | 9360.1296 | 8809.1008 | 8651.8073 | 7673.0731 | 7829.638 | 7326.4527
P95 | [9 empty] | 13253.238 | 12949.488 | 12980.3679 | 12558.427 | 12619.8084 | 11447.5164 | 11630.1355 | 10935.3104 | 10634.6272 | 10366.0303 | 10007.7718
FUELCONSUMED - Fuel Consumed
MEAN | [9 empty] | 205524.7701 | 197849.6675 | 201811.1215 | 189446.5446 | 180957.6063 | 176921.6907 | 173074.0004 | 165692.3457 | 155839.1283 | 151369.8749 | 145246.9472
P5 | [9 empty] | 184765.9563 | 181041.3421 | 186663.51 | 170970.9311 | 152994.1616 | 158646.2643 | 149306.7933 | 146640.8021 | 130052.0858 | 132705.7281 | 124177.165
P95 | [9 empty] | 224631.1518 | 219482.8479 | 220006.2354 | 212854.6949 | 213895.0579 | 194025.7015 | 197120.941 | 185344.2438 | 180247.918 | 175695.4287 | 169623.2516
FUELCOST - Fuel Cost
MEAN | [9 empty] | 389432.5426 | 390038.0808 | 405186.2222 | 391111.2387 | 385325.3465 | 382457.7991 | 383188.8429 | 372709.9351 | 370118.2451 | 366933.2999 | 366843.8193
P5 | [9 empty] | 281351.274 | 275550.726 | 286557.3669 | 281138.5919 | 252637.2713 | 265418.4414 | 257530.6073 | 273529.9885 | 238788.1616 | 258986.5058 | 237938.4186
P95 | [9 empty] | 539933.4995 | 568746.1036 | 546015.8161 | 568949.8544 | 626406.2407 | 509832.6937 | 535566.233 | 507721.7173 | 524356.5672 | 518836.1284 | 525601.6995
NETPOS - Net Position (MWh)
MEAN | [9 empty] | 25160.0997 | 24202.5798 | 24669.95 | 23371.9302 | 22308.6217 | 21795.0609 | 21305.2879 | 20384.2398 | 19158.4086 | 18595.5573 | 17829.778
P5 | [9 empty] | 22619.7843 | 22147.2659 | 22819.5 | 21094.3894 | 18861.9922 | 19544.8227 | 18379.9294 | 18038.3641 | 15988.7 | 16302.915 | 15242.85
P95 | [9 empty] | 27494.8138 | 26847.7185 | 26887.6336 | 26258.1981 | 26360.8621 | 23900.54 | 24255.4472 | 22802.08 | 22158.0587 | 21584.12 | 20822.67
NETREVENUE - Net Revenue $
MEAN | [9 empty] | 27518.4056 | 32724.8972 | 22544.1164 | 40125.8348 | 45835.1277 | 41582.081 | 40258.0655 | 45223.523 | 39586.14 | 34473.2442 | 28992.4349
P5 | [9 empty] | -39827.9267 | -38302.7576 | -52679.4193 | -10861.3587 | -12791.4374 | -12971.0466 | -8329.4548 | -2277.8032 | -8196.6726 | -11549.8473 | -16684.0193
P95 | [9 empty] | 127442.8905 | 129982.4896 | 109125.0879 | 119177.7971 | 141744.4806 | 105485.5071 | 95323.5069 | 115850.8052 | 103230.167 | 84634.171 | 75179.4308
STARTS - Number Starts
MEAN | [9 empty] | 244.33 | 254.48 | 285.13 | 274.36 | 279.89 | 282.38 | 287.05 | 298.8 | 291.44 | 290.63 | 287.54
P5 | [9 empty] | 216.5 | 227.5 | 261.5 | 246 | 253 | 257 | 258.5 | 275 | 260 | 267 | 254.5
P95 | [9 empty] | 275.5 | 278.5 | 310.5 | 298 | 304 | 304 | 311.5 | 321.5 | 320 | 318.5 | 315
VOMCOSTS - VOM Costs
MEAN | [9 empty] | 14844.4588 | 14521.5479 | 15048.6695 | 14724.316 | 14277.5179 | 14166.7896 | 14274.5429 | 13861.2831 | 13219.3019 | 13202.8457 | 12837.4402
P5 | [9 empty] | 13345.6727 | 13288.3595 | 13919.895 | 13289.4653 | 12071.675 | 12704.1347 | 12314.5527 | 12266.0876 | 11032.203 | 11575.0696 | 10974.852
P95 | [9 empty] | 16221.9402 | 16108.6311 | 16401.4565 | 16542.6648 | 16870.9517 | 15535.351 | 16251.1496 | 15505.4144 | 15289.0605 | 15324.7252 | 14992.3224
15612: New 2029JAN J920_B #1
CAPACITYFACTOR - Net Generation Capacity Factor
MEAN | [10 empty] | 0.57398 | 0.58444 | 0.54462 | 0.52269 | 0.50762 | 0.49906 | 0.47813 | 0.44778 | 0.43526 | 0.41383
P5 | [10 empty] | 0.51914 | 0.54029 | 0.4922 | 0.44684 | 0.45592 | 0.43275 | 0.41702 | 0.37371 | 0.38105 | 0.35713
P95 | [10 empty] | 0.63848 | 0.63292 | 0.60193 | 0.61339 | 0.55066 | 0.56729 | 0.53908 | 0.51585 | 0.50313 | 0.48231
CO2EMISSIONS - CO2 Emissions
MEAN | [10 empty] | 11664.9127 | 11872.7718 | 11170.1108 | 10678.3758 | 10402.3942 | 10188.6289 | 9774.76 | 9167.8639 | 8876.915 | 8462.5783
P5 | [10 empty] | 10552.5321 | 10987.0856 | 10108.6703 | 9214.1831 | 9292.7392 | 8859.7121 | 8503.6648 | 7666.5223 | 7814.3585 | 7303.1124
P95 | [10 empty] | 13050.6411 | 12962.9512 | 12434.6779 | 12535.9473 | 11239.1103 | 11626.7092 | 11037.9154 | 10623.0749 | 10235.4022 | 9880.5551
FUELCONSUMED - Fuel Consumed
MEAN | [10 empty] | 197710.3847 | 201233.4203 | 189323.9117 | 180989.4197 | 176311.7654 | 172688.626 | 165673.8981 | 155387.5235 | 150456.1857 | 143433.5311
P5 | [10 empty] | 178856.4764 | 186221.79 | 171333.395 | 156172.5954 | 157504.0537 | 150164.6118 | 144129.911 | 129941.0567 | 132446.754 | 123781.5655
P95 | [10 empty] | 221197.3066 | 219711.0368 | 210757.2523 | 212473.6834 | 190493.3949 | 197062.8686 | 187083.312 | 180052.1176 | 173481.394 | 167467.0351
FUELCOST - Fuel Cost
MEAN | [10 empty] | 390031.2521 | 403975.9848 | 390821.6555 | 385096.8924 | 381031.1585 | 382648.083 | 372901.4204 | 369258.05 | 364725.7101 | 362491.9703
P5 | [10 empty] | 271637.2162 | 286382.8694 | 282510.2628 | 254795.2106 | 264746.1602 | 259853.0708 | 270860.7623 | 237601.0604 | 260149.0616 | 235333.8342
P95 | [10 empty] | 573899.7166 | 548768.9936 | 564189.8414 | 614672.5148 | 495605.5885 | 540629.2295 | 505898.1326 | 520870.8155 | 514186.7421 | 517821.8339
NETPOS - Net Position (MWh)
MEAN | [10 empty] | 24185.5891 | 24599.3684 | 23356.9615 | 22312.5364 | 21719.9124 | 21257.8384 | 20381.6925 | 19102.897 | 18483.4127 | 17607.1669
P5 | [10 empty] | 21880.71 | 22765.5 | 21138.4955 | 19254.1147 | 19404.22 | 18485.6564 | 17728.56 | 15975.05 | 16271.1 | 15195.38
P95 | [10 empty] | 27057.7716 | 26855.2058 | 26001.1494 | 26186.623 | 23463.825 | 24252.4 | 23016.48 | 22134.2816 | 21311.335 | 20556.88
NETREVENUE - Net Revenue $
MEAN | [10 empty] | 33586.2833 | 22892.4901 | 39699.5575 | 46478.4953 | 41546.3494 | 40608.6785 | 46319.9544 | 40451.232 | 35495.4858 | 31447.5224
P5 | [10 empty] | -35049.8955 | -49015.2552 | -11400.6489 | -14282.181 | -14345.6256 | -8430.8739 | -931.4396 | -5715.9349 | -11003.9839 | -11379.8728
P95 | [10 empty] | 132216.743 | 109429.5107 | 119566.5343 | 141249.727 | 102498.9507 | 100157.5492 | 115070.4537 | 104534.4206 | 85580.7776 | 75931.9664
STARTS - Number Starts
MEAN | [10 empty] | 255.62 | 286.16 | 273.3 | 280.04 | 281.86 | 288.55 | 300.15 | 291.6 | 292.65 | 291.63
P5 | [10 empty] | 228 | 264.5 | 246 | 254 | 257.5 | 262.5 | 278.5 | 258.5 | 269.5 | 258.5
P95 | [10 empty] | 278.5 | 308.5 | 297 | 304 | 303 | 310.5 | 323 | 322.5 | 317.5 | 315.5
VOMCOSTS - VOM Costs
MEAN | [10 empty] | 14511.3534 | 15005.6148 | 14714.8858 | 14280.0233 | 14117.9431 | 14242.7517 | 13859.5509 | 13180.9989 | 13123.223 | 12677.1602
P5 | [10 empty] | 13128.426 | 13886.955 | 13317.2522 | 12322.6334 | 12612.743 | 12385.3898 | 12055.4208 | 11022.7845 | 11552.481 | 10940.6736
P95 | [10 empty] | 16234.663 | 16381.6756 | 16380.7241 | 16759.4387 | 15251.4862 | 16249.108 | 15651.2064 | 15272.6543 | 15131.0479 | 14800.9536
15612: New 2030JAN 18V50DF_NG_B #1
CAPACITYFACTOR - Net Generation Capacity Factor
MEAN | [11 empty] | 0.40371 | 0.40429 | 0.38862 | 0.37775 | 0.3738 | 0.36723 | 0.33642 | 0.32516 | 0.30123
P5 | [11 empty] | 0.32234 | 0.33742 | 0.30221 | 0.31 | 0.2954 | 0.30498 | 0.2594 | 0.26605 | 0.23534
P95 | [11 empty] | 0.48982 | 0.48715 | 0.49514 | 0.43901 | 0.45384 | 0.44741 | 0.41177 | 0.3972 | 0.36654
CO2EMISSIONS - CO2 Emissions
MEAN | [11 empty] | 16291.3462 | 16504.6353 | 15815.1402 | 15452.3025 | 15145.3297 | 14928.6197 | 13720.6655 | 13195.6583 | 12253.2473
P5 | [11 empty] | 13017.7798 | 13696.5835 | 12247.4668 | 12639.6635 | 11946.8681 | 12415.4217 | 10580.5924 | 10779.632 | 9530.9558
P95 | [11 empty] | 19617.2516 | 19991.048 | 20278.8376 | 18021.9045 | 18497.0754 | 18245.5997 | 16788.8158 | 16034.9414 | 14889.0391
FUELCONSUMED - Fuel Consumed
MEAN | [11 empty] | 266634.1435 | 270124.9636 | 258840.2654 | 252901.842 | 247877.737 | 244330.9279 | 224560.8109 | 215968.2213 | 200544.1453
P5 | [11 empty] | 213056.9525 | 224166.6701 | 200449.5377 | 206868.4695 | 195529.7568 | 203198.3916 | 173168.4513 | 176426.0561 | 155989.4562
P95 | [11 empty] | 321067.9472 | 327185.7289 | 331895.8699 | 294957.5201 | 302734.4583 | 298618.6533 | 274776.0357 | 262437.6668 | 243683.1276
FUELCOST - Fuel Cost
MEAN | [11 empty] | 548253.0471 | 566922.9279 | 559685.0107 | 554717.8065 | 556913.2648 | 555854.8434 | 539818.8753 | 527474.8344 | 509895.6777
P5 | [11 empty] | 324181.4308 | 372754.7222 | 328680.4401 | 350538.2381 | 337470.907 | 381809.5775 | 321531.7987 | 343945.3465 | 305052.4436
P95 | [11 empty] | 811498.29 | 884385.3957 | 985845.8261 | 774295.1314 | 835357.9702 | 810383.7049 | 799422.9153 | 771431.1154 | 744946.218
NETPOS - Net Position (MWh)
MEAN | [11 empty] | 31208.534 | 31912.1578 | 30557.2382 | 29832.0157 | 29219.3515 | 28781.7387 | 26434.1432 | 25404.8278 | 23573.9054
P5 | [11 empty] | 24939.36 | 26484.72 | 23665.825 | 24403.5 | 23049.6 | 23936.67 | 20384.75 | 20753.565 | 18336.6
P95 | [11 empty] | 37574.6331 | 38640.7889 | 39168.5172 | 34785.0858 | 35676.862 | 35175.9638 | 32343.98 | 30870.0796 | 28644.605
NETREVENUE - Net Revenue $
MEAN | [11 empty] | 72705.822 | 75221.6015 | 83813.9903 | 73512.9939 | 68620.6845 | 72702.1221 | 64918.9144 | 57549.707 | 55644.308
P5 | [11 empty] | -9450.2573 | 4065.652 | 832.3677 | -6356.8416 | 3380.1835 | 7699.3876 | 5642.0393 | -3698.3726 | -5958.3856
P95 | [11 empty] | 180159.7142 | 181247.1185 | 220906.7917 | 165197.7008 | 149299.3676 | 168647.9342 | 147627.0853 | 126879.9367 | 119006.4948
STARTS - Number Starts
MEAN | [11 empty] | 307.63 | 313.15 | 310.53 | 309.29 | 304.67 | 306.43 | 289.16 | 291.55 | 283.16
P5 | [11 empty] | 276.5 | 280.5 | 270.5 | 284.5 | 273 | 285.5 | 248 | 261.5 | 247
P95 | [11 empty] | 334.5 | 340 | 341.5 | 335.5 | 331.5 | 331 | 322.5 | 318.5 | 314.5
VOMCOSTS - VOM Costs
MEAN | [11 empty] | 24342.6565 | 25529.7262 | 25056.9353 | 24760.573 | 24836.4488 | 25040.1127 | 23262.046 | 22864.345 | 21687.9929
P5 | [11 empty] | 19452.7008 | 21187.776 | 19405.9765 | 20254.905 | 19592.16 | 20824.9029 | 17938.58 | 18678.2085 | 16869.672
P95 | [11 empty] | 29308.2138 | 30912.6311 | 32118.1841 | 28871.6212 | 30325.3327 | 30603.0885 | 28462.7024 | 27783.0717 | 26353.0366
15612: New 2030JAN 18V50DF_NG_B #2
CAPACITYFACTOR - Net Generation Capacity Factor
MEAN | [11 empty] | 0.40403 | 0.40338 | 0.38895 | 0.37784 | 0.37385 | 0.36727 | 0.33641 | 0.32497 | 0.30128
P5 | [11 empty] | 0.32351 | 0.33645 | 0.30095 | 0.30743 | 0.29616 | 0.30637 | 0.2609 | 0.26517 | 0.23373
P95 | [11 empty] | 0.48791 | 0.49344 | 0.49873 | 0.43597 | 0.45863 | 0.44416 | 0.41187 | 0.39493 | 0.36893
CO2EMISSIONS - CO2 Emissions
MEAN | [11 empty] | 16328.2533 | 16467.2337 | 15787.6163 | 15452.5523 | 15170.4523 | 14925.9373 | 13704.9716 | 13195.5044 | 12263.8063
P5 | [11 empty] | 13091.2533 | 13805.7023 | 12277.9873 | 12543.7764 | 12116.6669 | 12480.6973 | 10663.1853 | 10814.391 | 9504.9149
P95 | [11 empty] | 19936.0034 | 20100.402 | 20301.6186 | 17850.9775 | 18509.2904 | 18140.9751 | 16851.824 | 16115.1371 | 15038.5982
FUELCONSUMED - Fuel Consumed
MEAN | [11 empty] | 267238.1883 | 269512.8261 | 258389.7928 | 252905.9292 | 248288.9083 | 244287.0259 | 224303.9546 | 215965.7014 | 200716.9609
P5 | [11 empty] | 214259.4652 | 225952.5741 | 200949.056 | 205299.1225 | 198308.7876 | 204266.7323 | 174520.2181 | 176994.943 | 155563.2555
P95 | [11 empty] | 326284.8355 | 328975.4836 | 332268.7173 | 292160.0243 | 302934.3765 | 296906.303 | 275807.2664 | 263750.1983 | 246130.9042
FUELCOST - Fuel Cost
MEAN | [11 empty] | 549434.6678 | 565494.6699 | 558691.6511 | 554523.7467 | 557749.2015 | 555312.0741 | 539195.7001 | 527263.4558 | 510066.9185
P5 | [11 empty] | 330561.3503 | 377633.6062 | 331650.4692 | 345754.4289 | 338811.5378 | 378796.1195 | 320451.5709 | 348334.2308 | 303938.9595
P95 | [11 empty] | 815654.8465 | 870430.4984 | 977248.0028 | 777432.8426 | 825559.1666 | 792576.363 | 805942.7759 | 773188.9801 | 744003.2701
NETPOS - Net Position (MWh)
MEAN | [11 empty] | 31278.9537 | 31839.7031 | 30503.9821 | 29832.3385 | 29267.7364 | 28776.5514 | 26403.8789 | 25404.57 | 23594.1777
P5 | [11 empty] | 25080.12 | 26695.72 | 23724.8 | 24218.37 | 23377.2 | 24062.52 | 20543.875 | 20820.485 | 18286.5
P95 | [11 empty] | 38185.0396 | 38852.4017 | 39211.1304 | 34453.115 | 35701.0439 | 34973.365 | 32464.0171 | 31025.785 | 28932.75
NETREVENUE - Net Revenue $
MEAN | [11 empty] | 72969.3382 | 75187.6143 | 83590.728 | 74188.9469 | 68896.6351 | 72543.1703 | 65559.9738 | 57794.0257 | 55552.3924
P5 | [11 empty] | -9320.9926 | 4107.0791 | 2386.9176 | -6360.8858 | 3118.1698 | 7533.64 | 6673.104 | -1707.7487 | -7159.6443
P95 | [11 empty] | 174228.3592 | 179172.2817 | 218906.8756 | 164668.1931 | 144899.7099 | 171763.6374 | 149215.1977 | 127400.1687 | 119446.6045
STARTS - Number Starts
MEAN | [11 empty] | 307.17 | 313.24 | 308.67 | 308.68 | 304.69 | 306.35 | 288.84 | 292.05 | 282.88
P5 | [11 empty] | 273.5 | 279 | 270.5 | 286.5 | 271 | 284.5 | 250 | 261 | 244
P95 | [11 empty] | 331 | 339 | 338 | 333.5 | 330.5 | 331 | 319 | 319.5 | 318
VOMCOSTS - VOM Costs
MEAN | [11 empty] | 24397.5839 | 25471.7625 | 25013.2654 | 24760.841 | 24877.5759 | 25035.5998 | 23235.4134 | 22864.113 | 21706.6434
P5 | [11 empty] | 19562.4936 | 21356.576 | 19454.336 | 20101.2471 | 19870.62 | 20934.3924 | 18078.61 | 18738.4365 | 16823.58
P95 | [11 empty] | 29784.3309 | 31081.9213 | 32153.1269 | 28596.0854 | 30345.8873 | 30426.8275 | 28568.335 | 27923.2065 | 26618.13
15612: New 2030JAN J920_B #1
CAPACITYFACTOR - Net Generation Capacity Factor
MEAN | [11 empty] | 0.58193 | 0.54611 | 0.52245 | 0.50836 | 0.49923 | 0.47835 | 0.44573 | 0.43354 | 0.40862
P5 | [11 empty] | 0.52546 | 0.49045 | 0.44816 | 0.45403 | 0.42624 | 0.41935 | 0.37063 | 0.37873 | 0.34913
P95 | [11 empty] | 0.6321 | 0.60557 | 0.60967 | 0.55622 | 0.56557 | 0.53741 | 0.51672 | 0.5015 | 0.47469
CO2EMISSIONS - CO2 Emissions
MEAN | [11 empty] | 11809.2401 | 11196.1467 | 10663.21 | 10440.9076 | 10171.2366 | 9771.9497 | 9131.886 | 8846.8335 | 8366.3545
P5 | [11 empty] | 10691.7222 | 10011.0649 | 9046.5474 | 9341.9689 | 8680.1455 | 8587.2888 | 7489.1634 | 7735.7783 | 7167.3394
P95 | [11 empty] | 12784.6135 | 12454.3559 | 12460.7226 | 11460.0668 | 11572.9407 | 11004.107 | 10601.6767 | 10224.4883 | 9733.3378
FUELCONSUMED - Fuel Consumed
MEAN | [11 empty] | 200156.6127 | 189765.1989 | 180732.3734 | 176964.536 | 172393.8412 | 165626.2664 | 154777.7296 | 149946.3304 | 141802.6188
P5 | [11 empty] | 181215.63 | 169679.0665 | 153331.3116 | 158338.4554 | 147121.1103 | 145547.2671 | 126934.9733 | 131114.8872 | 121480.3295
P95 | [11 empty] | 216688.3644 | 211090.7787 | 211198.6875 | 194238.4206 | 196151.5374 | 186510.2874 | 179689.4362 | 173296.4125 | 164971.8266
FUELCOST - Fuel Cost
MEAN | [11 empty] | 401881.7443 | 391642.6258 | 384621.7848 | 382652.537 | 381836.4349 | 372795.8457 | 367921.6036 | 363390.6561 | 358581.9806
P5 | [11 empty] | 279881.7855 | 282362.8475 | 253189.2994 | 264168.4002 | 256477.44 | 269708.5561 | 233195.0064 | 259558.5114 | 233284.2219
P95 | [11 empty] | 544093.9962 | 560723.3221 | 611196.5876 | 504350.1936 | 532346.4786 | 508029.7084 | 522254.8157 | 506028.8473 | 501443.6014
NETPOS - Net Position (MWh)
MEAN | [11 empty] | 24467.6951 | 23411.2696 | 22280.843 | 21800.3136 | 21221.5742 | 20376.3016 | 19027.9795 | 18420.7184 | 17406.9931
P5 | [11 empty] | 22153.5 | 20935.11 | 18903.6623 | 19506.2809 | 18111.5063 | 17904.039 | 15603.945 | 16107.48 | 14911.35
P95 | [11 empty] | 26487.4859 | 26035.9736 | 26032.5371 | 23924.2079 | 24143.7716 | 22945.76 | 22089.3863 | 21288.61 | 20251.2997
NETREVENUE - Net Revenue $
MEAN | [11 empty] | 23981.0808 | 39149.5423 | 46131.2048 | 41275.7346 | 40859.9644 | 46446.0221 | 40645.5005 | 36533.0806 | 33727.6929
P5 | [11 empty] | -47018.3678 | -13962.2523 | -13867.2194 | -10974.8797 | -9902.5396 | 332.6377 | -6805.1063 | -9238.5674 | -10374.2475
P95 | [11 empty] | 107948.5331 | 122487.4289 | 143432.0944 | 101849.9809 | 98712.5097 | 117477.0377 | 102314.5643 | 86377.7124 | 78459.6113
STARTS - Number Starts
MEAN | [11 empty] | 284.63 | 272.95 | 279.67 | 281.77 | 287.64 | 300.07 | 294.08 | 294.22 | 295.92
P5 | [11 empty] | 262.5 | 245.5 | 251.5 | 260 | 257 | 272.5 | 263 | 269.5 | 264
P95 | [11 empty] | 304.5 | 297.5 | 308.5 | 303.5 | 311 | 321.5 | 321 | 316.5 | 323.5
VOMCOSTS - VOM Costs
MEAN | [11 empty] | 14925.294 | 14749.0998 | 14259.7395 | 14170.2038 | 14218.4547 | 13855.8851 | 13129.3059 | 13078.7101 | 12533.035
P5 | [11 empty] | 13513.635 | 13189.1193 | 12098.3439 | 12679.0826 | 12134.7092 | 12174.7466 | 10766.7221 | 11436.3108 | 10736.172
P95 | [11 empty] | 16157.3664 | 16402.6634 | 16660.8237 | 15550.7351 | 16176.3269 | 15603.1168 | 15241.6765 | 15114.9131 | 14580.9358
15612: New 2030JAN J920_B #2
CAPACITYFACTOR - Net Generation Capacity Factor
MEAN | [11 empty] | 0.57746 | 0.54471 | 0.52228 | 0.50794 | 0.49816 | 0.4774 | 0.44644 | 0.43145 | 0.40781
P5 | [11 empty] | 0.52573 | 0.49443 | 0.4495 | 0.45658 | 0.43811 | 0.4219 | 0.37267 | 0.37954 | 0.34945
P95 | [11 empty] | 0.62893 | 0.60975 | 0.60788 | 0.55449 | 0.56258 | 0.5361 | 0.51762 | 0.50285 | 0.47229
CO2EMISSIONS - CO2 Emissions
MEAN | [11 empty] | 11728.4614 | 11153.2216 | 10652.5546 | 10433.7667 | 10160.1621 | 9751.6298 | 9144.1049 | 8799.77 | 8348.1513
P5 | [11 empty] | 10704.0919 | 10065.2491 | 9226.3543 | 9332.1337 | 8880.3135 | 8574.3029 | 7616.3002 | 7744.5095 | 7136.448
P95 | [11 empty] | 12709.002 | 12489.1399 | 12438.5768 | 11371.6061 | 11473.0448 | 10881.3034 | 10593.5416 | 10148.8143 | 9665.1998
FUELCONSUMED - Fuel Consumed
MEAN | [11 empty] | 198787.4813 | 189037.6537 | 180551.7727 | 176843.5026 | 172206.1371 | 165281.8617 | 154984.8288 | 149148.6448 | 141494.0904
P5 | [11 empty] | 181425.2862 | 170597.442 | 156378.8864 | 158171.7582 | 150513.7882 | 145327.1686 | 129089.8336 | 131262.8724 | 120956.746
P95 | [11 empty] | 215406.8134 | 211680.3375 | 210823.336 | 192739.086 | 194458.3862 | 184428.8717 | 179551.5527 | 172013.8022 | 163816.9457
FUELCOST - Fuel Cost
MEAN | [11 empty] | 399438.4086 | 390162.6084 | 384177.4459 | 381993.9675 | 381410.582 | 371820.5559 | 368372.4725 | 361654.5927 | 357706.9292
P5 | [11 empty] | 282216.3697 | 282635.3463 | 250250.903 | 268716.9205 | 259111.1365 | 271243.2792 | 237591.8025 | 256755.5245 | 232731.5794
P95 | [11 empty] | 535754.1088 | 560979.0797 | 611476.6567 | 499370.8141 | 530819.5091 | 501409.0248 | 518264.4799 | 507143.7834 | 496653.6693
NETPOS - Net Position (MWh)
MEAN | [11 empty] | 24300.2897 | 23321.4882 | 22258.6311 | 21785.4689 | 21198.5145 | 20333.6591 | 19053.4099 | 18322.7151 | 17369.0512
P5 | [11 empty] | 22178.9871 | 21048.2344 | 19279.6221 | 19486.48 | 18529.335 | 17876.96 | 15870.4 | 16125.66 | 14847.95
P95 | [11 empty] | 26327.6541 | 26113.06 | 25981.6454 | 23740.27 | 23935.94 | 22690.56 | 22071.57 | 21129.9328 | 20109.89
NETREVENUE - Net Revenue $
MEAN | [11 empty] | 25804.9995 | 39496.5111 | 46352.6457 | 41361.4065 | 41151.5249 | 46259.6507 | 40991.8276 | 37243.9797 | 34118.4463
P5 | [11 empty] | -44631.1904 | -11846.7083 | -13657.5915 | -15396.5687 | -8979.6936 | 406.0248 | -7033.3749 | -9338.4567 | -10713.9436
P95 | [11 empty] | 113268.4177 | 119064.2354 | 143296.8902 | 107167.3312 | 97772.4466 | 112931.2023 | 103803.3889 | 84701.0978 | 79040.0198
STARTS - Number Starts
MEAN | [11 empty] | 285.77 | 273.4 | 279.85 | 283.41 | 287.34 | 300.44 | 292.99 | 296.25 | 296.69
P5 | [11 empty] | 262 | 249 | 255.5 | 258.5 | 255 | 275 | 262 | 270.5 | 263
P95 | [11 empty] | 304 | 298.5 | 303.5 | 304.5 | 312.5 | 324.5 | 319.5 | 321.5 | 322.5
VOMCOSTS - VOM Costs
MEAN | [11 empty] | 14823.1767 | 14692.5376 | 14245.5239 | 14160.5548 | 14203.0047 | 13826.8882 | 13146.8528 | 13009.1277 | 12505.7169
P5 | [11 empty] | 13529.1821 | 13260.3877 | 12338.9582 | 12666.212 | 12414.6544 | 12156.3328 | 10950.576 | 11449.2186 | 10690.524
P95 | [11 empty] | 16059.869 | 16451.2278 | 16628.2531 | 15431.1755 | 16037.0798 | 15429.5808 | 15229.3833 | 15002.2523 | 14479.1208
15612: New 2031JAN J920_B #1
CAPACITYFACTOR - Net Generation Capacity Factor
MEAN | [12 empty] | 0.54344 | 0.52235 | 0.50936 | 0.49919 | 0.47878 | 0.44421 | 0.42955 | 0.40691
P5 | [12 empty] | 0.49119 | 0.44781 | 0.45585 | 0.44027 | 0.42412 | 0.37179 | 0.37381 | 0.34612
P95 | [12 empty] | 0.60317 | 0.61224 | 0.55836 | 0.56504 | 0.54276 | 0.51763 | 0.50156 | 0.47562
CO2EMISSIONS - CO2 Emissions
MEAN | [12 empty] | 11133.8152 | 10673.1357 | 10446.5913 | 10170.3357 | 9791.5739 | 9095.8807 | 8753.4414 | 8327.5868
P5 | [12 empty] | 10083.4182 | 9145.9059 | 9369.9738 | 9001.6991 | 8693.5675 | 7585.7302 | 7650.2706 | 7008.544
P95 | [12 empty] | 12419.2434 | 12515.9673 | 11482.263 | 11531.3155 | 10986.0256 | 10563.8053 | 10326.0724 | 9754.7579
FUELCONSUMED - Fuel Consumed
MEAN | [12 empty] | 188708.733 | 180900.605 | 177060.8698 | 172378.5708 | 165958.8796 | 154167.4698 | 148363.413 | 141145.5389
P5 | [12 empty] | 170905.3936 | 155015.3542 | 158813.1159 | 152571.1711 | 147348.6016 | 128571.6978 | 129665.6028 | 118788.8821
P95 | [12 empty] | 210495.6504 | 212135.0386 | 194614.6275 | 195446.0258 | 186203.8243 | 179047.5473 | 175018.1762 | 165334.8797
FUELCOST - Fuel Cost
MEAN | [12 empty] | 389470.8592 | 384656.2305 | 382546.771 | 381690.6361 | 373254.4333 | 366732.9872 | 359864.1798 | 357041.5239
P5 | [12 empty] | 280654.9078 | 257698.5768 | 267160.296 | 257943.2853 | 273313.0291 | 234090.5521 | 254773.8617 | 230986.2601
P95 | [12 empty] | 565506.2318 | 614663.4026 | 506062.7575 | 537898.5161 | 503971.7095 | 520749.31 | 511493.2319 | 505133.2611
NETPOS - Net Position (MWh)
MEAN | [12 empty] | 23280.9638 | 22301.7313 | 21812.2079 | 21219.8202 | 20416.5776 | 18952.9755 | 18226.264 | 17326.2329
P5 | [12 empty] | 21086.415 | 19111.319 | 19565.1644 | 18782.3168 | 18125.44 | 15806.7 | 15929.3151 | 14582.48
P95 | [12 empty] | 25963.0659 | 26147.3435 | 23970.606 | 24057.3944 | 22906.5159 | 22010.265 | 21499.91 | 20295.7936
NETREVENUE - Net Revenue $
MEAN | [12 empty] | 40057.0966 | 46505.5836 | 41012.3727 | 40579.0549 | 45881.6677 | 41669.3184 | 37646.1154 | 34829.8817
P5 | [12 empty] | -12535.9967 | -12464.6989 | -14433.0282 | -9114.2104 | -673.8769 | -2815.037 | -7744.4526 | -10018.458
P95 | [12 empty] | 118846.3364 | 144181.874 | 106222.1892 | 99947.4034 | 117117.2461 | 104607.0357 | 85589.8034 | 80386.4243
STARTS - Number Starts
MEAN | [12 empty] | 274.53 | 279.75 | 281.13 | 287.74 | 300.33 | 292.82 | 296.31 | 296.71
P5 | [12 empty] | 247 | 255 | 256 | 256 | 275.5 | 261 | 272 | 263
P95 | [12 empty] | 301.5 | 304.5 | 302.5 | 313.5 | 323.5 | 319 | 319 | 322
VOMCOSTS - VOM Costs
MEAN | [12 empty] | 14667.0072 | 14273.108 | 14177.9351 | 14217.2795 | 13883.2728 | 13077.5531 | 12940.6475 | 12474.8877
P5 | [12 empty] | 13284.4415 | 12231.2441 | 12717.3569 | 12584.1522 | 12325.2992 | 10906.623 | 11309.8137 | 10499.3856
P95 | [12 empty] | 16356.7315 | 16734.2998 | 15580.8939 | 16118.4543 | 15576.4308 | 15187.0829 | 15264.9361 | 14612.9714
15612: New 2032JAN J920_B #1
CAPACITYFACTOR - Net Generation Capacity Factor
MEAN | [13 empty] | 0.52206 | 0.50937 | 0.50015 | 0.47922 | 0.44507 | 0.42893 | 0.40633
P5 | [13 empty] | 0.45497 | 0.4574 | 0.43401 | 0.42289 | 0.37394 | 0.37952 | 0.34725
P95 | [13 empty] | 0.61062 | 0.55745 | 0.5712 | 0.54311 | 0.51953 | 0.49409 | 0.47181
CO2EMISSIONS - CO2 Emissions
MEAN | [13 empty] | 10646.6208 | 10454.4447 | 10183.1224 | 9812.8489 | 9116.5305 | 8754.0432 | 8318.8023
P5 | [13 empty] | 9274.6914 | 9406.7272 | 8791.7576 | 8652.8536 | 7616.3002 | 7746.6923 | 7130.5892
P95 | [13 empty] | 12405.5935 | 11450.8758 | 11539.605 | 11172.1421 | 10506.4422 | 10021.8285 | 9709.9087
FUELCONSUMED - Fuel Consumed
MEAN | [13 empty] | 180451.1997 | 177193.9782 | 172595.2941 | 166319.4737 | 154517.4658 | 148373.613 | 140996.649
P5 | [13 empty] | 157198.1596 | 159436.0538 | 149012.8413 | 146658.5363 | 129089.8336 | 131299.8687 | 120857.4449
P95 | [13 empty] | 210264.2969 | 194082.64 | 195586.5246 | 189358.3411 | 178075.2914 | 169861.4999 | 164574.7229
FUELCOST - Fuel Cost
MEAN | [13 empty] | 383817.9897 | 382719.7693 | 381973.6731 | 374062.7591 | 367246.0069 | 359742.4731 | 356665.7958
P5 | [13 empty] | 256116.4786 | 269938.8533 | 260476.1208 | 274158.4884 | 237444.5408 | 256013.2536 | 230739.8086
P95 | [13 empty] | 609786.2465 | 497725.5876 | 538194.6845 | 507024.2281 | 514488.9402 | 506874.2338 | 499740.0744
NETPOS - Net Position (MWh)
MEAN | [13 empty] | 22246.2879 | 21828.6446 | 21246.4138 | 20460.9966 | 18995.9521 | 18227.515 | 17307.9805
P5 | [13 empty] | 19380.4144 | 19641.8613 | 18343.8247 | 18041.2 | 15870.4 | 16130.205 | 14834.01
P95 | [13 empty] | 25916.2368 | 23907.359 | 24069.7705 | 23297.04 | 21890.5845 | 20865.755 | 20201.7057
NETREVENUE - Net Revenue $
MEAN | [13 empty] | 45752.6625 | 40755.871 | 40396.5258 | 45530.1059 | 41462.1834 | 37811.441 | 34479.2622
P5 | [13 empty] | -15087.2113 | -15321.0156 | -11159.5531 | -1346.4204 | -6669.0707 | -7905.7189 | -8158.6032
P95 | [13 empty] | 141631.044 | 104265.4165 | 97169.2964 | 112716.3075 | 101644.0731 | 87134.0298 | 79644.5186
STARTS - Number Starts
MEAN | [13 empty] | 279.61 | 281.95 | 286.09 | 300.16 | 293.97 | 297.25 | 296.92
P5 | [13 empty] | 252.5 | 258 | 259 | 278 | 263.5 | 274 | 263.5
P95 | [13 empty] | 307 | 302.5 | 310 | 325.5 | 319 | 322.5 | 323.5
VOMCOSTS - VOM Costs
MEAN | [13 empty] | 14237.6242 | 14188.619 | 14235.0973 | 13913.4777 | 13107.2069 | 12941.5356 | 12461.746
P5 | [13 empty] | 12403.4652 | 12767.2099 | 12290.3626 | 12268.016 | 10950.576 | 11452.4456 | 10680.4872
P95 | [13 empty] | 16586.3916 | 15539.7833 | 16126.7462 | 15841.9872 | 15104.5033 | 14814.6861 | 14545.2281
15612: New 2034JAN J920_B #1
CAPACITYFACTOR - Net Generation Capacity Factor
MEAN | [15 empty] | 0.5004 | 0.4804 | 0.44526 | 0.42931 | 0.40615
P5 | [15 empty] | 0.43807 | 0.42778 | 0.37451 | 0.37938 | 0.34501
P95 | [15 empty] | 0.56669 | 0.54138 | 0.519 | 0.49856 | 0.47365
CO2EMISSIONS - CO2 Emissions
MEAN | [15 empty] | 10200.984 | 9807.6974 | 9123.4003 | 8755.6365 | 8313.91
P5 | [15 empty] | 8880.4832 | 8760.8393 | 7611.933 | 7615.7254 | 7042.1329
P95 | [15 empty] | 11488.5291 | 10971.5825 | 10678.1847 | 10146.7816 | 9702.3211
FUELCONSUMED - Fuel Consumed
MEAN | [15 empty] | 172898.0346 | 166232.1594 | 154633.9035 | 148400.6185 | 140913.7294
P5 | [15 empty] | 150516.6638 | 148488.8013 | 129015.8142 | 129080.0907 | 119358.184
P95 | [15 empty] | 194720.8323 | 185959.0247 | 180986.182 | 171979.35 | 164446.1197
FUELCOST - Fuel Cost
MEAN | [15 empty] | 382651.7485 | 373552.9756 | 367618.5827 | 360021.5676 | 356428.4645
P5 | [15 empty] | 261232.1988 | 275841.9444 | 237177.5046 | 254019.5028 | 229868.431
P95 | [15 empty] | 528348.2598 | 503660.4447 | 525445.495 | 507585.8695 | 504687.4833
NETPOS - Net Position (MWh)
MEAN | [15 empty] | 21283.6506 | 20450.2849 | 19010.2428 | 18230.8194 | 17297.8011
P5 | [15 empty] | 18529.25 | 18267.04 | 15861.3 | 15857.505 | 14650.18
P95 | [15 empty] | 23967.81 | 22878.4883 | 22249.26 | 21127.0276 | 20186.6135
NETREVENUE - Net Revenue $
MEAN | [15 empty] | 40087.1019 | 45425.3531 | 41165.8269 | 37949.2874 | 35222.7139
P5 | [15 empty] | -11509.6706 | -2112.8421 | -4089.5169 | -6799.9585 | -9127.1688
P95 | [15 empty] | 99061.1663 | 114562.31 | 102648.6672 | 83237.7042 | 81726.9219
STARTS - Number Starts
MEAN | [15 empty] | 286.49 | 298.8 | 293.46 | 296.75 | 297.4
P5 | [15 empty] | 258 | 275.5 | 261.5 | 273 | 264.5
P95 | [15 empty] | 312 | 322.5 | 321 | 322 | 323
VOMCOSTS - VOM Costs
MEAN | [15 empty] | 14260.0459 | 13906.1937 | 13117.0675 | 12943.8818 | 12454.4168
P5 | [15 empty] | 12414.5975 | 12421.5872 | 10944.297 | 11258.8286 | 10548.1296
P95 | [15 empty] | 16058.4327 | 15557.372 | 15351.9894 | 15000.1896 | 14534.3617
15612: New 2035JAN J920_B #1
CAPACITYFACTOR - Net Generation Capacity Factor
MEAN | [16 empty] | 0.47998 | 0.44802 | 0.43006 | 0.40563
P5 | [16 empty] | 0.43076 | 0.38421 | 0.37673 | 0.3446
P95 | [16 empty] | 0.5393 | 0.51479 | 0.49822 | 0.4735
CO2EMISSIONS - CO2 Emissions
MEAN | [16 empty] | 9800.9604 | 9172.9382 | 8771.926 | 8303.3642
P5 | [16 empty] | 8782.8794 | 7777.8845 | 7689.9399 | 7011.585
P95 | [16 empty] | 10965.5799 | 10611.6718 | 10053.8925 | 9737.0237
FUELCONSUMED - Fuel Consumed
MEAN | [16 empty] | 166117.9736 | 155473.5294 | 148676.7127 | 140734.9866
P5 | [16 empty] | 148862.3629 | 131828.5514 | 130337.9649 | 118840.4242
P95 | [16 empty] | 185857.2858 | 179858.8443 | 170404.9578 | 165034.3003
FUELCOST - Fuel Cost
MEAN | [16 empty] | 373394.8649 | 369336.5743 | 360643.8709 | 356030.3025
P5 | [16 empty] | 276982.0541 | 245891.6694 | 252650.736 | 230373.81
P95 | [16 empty] | 503993.3327 | 521672.9506 | 507746.9726 | 505792.3482
NETPOS - Net Position (MWh)
MEAN | [16 empty] | 20436.4636 | 19113.558 | 18264.7225 | 17275.7848
P5 | [16 empty] | 18312.56 | 16207.1 | 16012.035 | 14586.62
P95 | [16 empty] | 22866.08 | 22110.445 | 20934.27 | 20258.7729
NETREVENUE - Net Revenue $
MEAN | [16 empty] | 45333.8646 | 40389.0867 | 37463.509 | 35184.7323
P5 | [16 empty] | -1295.2098 | -8074.5143 | -7910.4017 | -8949.2187
P95 | [16 empty] | 116629.8958 | 103264.8886 | 85621.7277 | 80382.847
STARTS - Number Starts
MEAN | [16 empty] | 299.42 | 291.53 | 296.51 | 297.87
P5 | [16 empty] | 275 | 259 | 272 | 267.5
P95 | [16 empty] | 325.5 | 316.5 | 321 | 324.5
VOMCOSTS - VOM Costs
MEAN | [16 empty] | 13896.7952 | 13188.355 | 12967.953 | 12438.5651
P5 | [16 empty] | 12452.5408 | 11182.899 | 11368.5449 | 10502.3664
P95 | [16 empty] | 15548.9344 | 15256.2071 | 14863.3317 | 14586.3165
15612: New 2036JAN J920_B #1
CAPACITYFACTOR - Net Generation Capacity Factor
MEAN | [17 empty] | 0.4473 | 0.43107 | 0.40662
P5 | [17 empty] | 0.3809 | 0.37906 | 0.34811
P95 | [17 empty] | 0.51533 | 0.49742 | 0.4719
CO2EMISSIONS - CO2 Emissions
MEAN | [17 empty] | 9159.2004 | 8792.4202 | 8310.4691
P5 | [17 empty] | 7738.5802 | 7676.8432 | 7105.0669
P95 | [17 empty] | 10594.6428 | 10127.4393 | 9698.1014
FUELCONSUMED - Fuel Consumed
MEAN | [17 empty] | 155240.6846 | 149024.0708 | 140855.4087
P5 | [17 empty] | 131162.3768 | 130115.9871 | 120424.8626
P95 | [17 empty] | 179570.2167 | 171651.513 | 164374.6002
FUELCOST - Fuel Cost
MEAN | [17 empty] | 368429.1695 | 361216.9776 | 356147.7353
P5 | [17 empty] | 243059.8447 | 254924.3957 | 235276.7246
P95 | [17 empty] | 522909.3321 | 504928.3875 | 496883.5761
NETPOS - Net Position (MWh)
MEAN | [17 empty] | 19084.8413 | 18307.4148 | 17290.661
P5 | [17 empty] | 16125.2 | 15984.765 | 14782
P95 | [17 empty] | 22076.0455 | 21086.315 | 20177.91
NETREVENUE - Net Revenue $
MEAN | [17 empty] | 40350.999 | 37243.6827 | 34245.0507
P5 | [17 empty] | -7628.3344 | -7917.209 | -11278.2233
P95 | [17 empty] | 100339.9366 | 83224.7668 | 78507.5664
STARTS - Number Starts
MEAN | [17 empty] | 292.76 | 295.66 | 295.79
P5 | [17 empty] | 264 | 272.5 | 262.5
P95 | [17 empty] | 317.5 | 319 | 322.5
VOMCOSTS - VOM Costs
MEAN | [17 empty] | 13168.5405 | 12998.2645 | 12449.2759
P5 | [17 empty] | 11126.388 | 11349.1832 | 10643.04
P95 | [17 empty] | 15232.4714 | 14971.2836 | 14528.0952
15612: New 2037JAN J920_B #1
CAPACITYFACTOR - Net Generation Capacity Factor
MEAN | [18 empty] | 0.43162 | 0.40728
P5 | [18 empty] | 0.38062 | 0.34958
P95 | [18 empty] | 0.49512 | 0.47422
CO2EMISSIONS - CO2 Emissions
MEAN | [18 empty] | 8804.8416 | 8321.3562
P5 | [18 empty] | 7818.724 | 7107.4207
P95 | [18 empty] | 10171.3696 | 9649.5516
FUELCONSUMED - Fuel Consumed
MEAN | [18 empty] | 149234.6035 | 141039.9354
P5 | [18 empty] | 132520.7466 | 120464.7573
P95 | [18 empty] | 172396.095 | 163551.7212
FUELCOST - Fuel Cost
MEAN | [18 empty] | 361798.3918 | 356753.101
P5 | [18 empty] | 256077.9434 | 232823.8667
P95 | [18 empty] | 506494.9309 | 498772.1118
NETPOS - Net Position (MWh)
MEAN | [18 empty] | 18333.2662 | 17313.2223
P5 | [18 empty] | 16280.19 | 14786.46
P95 | [18 empty] | 21178.2906 | 20076.3181
NETREVENUE - Net Revenue $
MEAN | [18 empty] | 36853.2937 | 34253.0496
P5 | [18 empty] | -8282.231 | -10109.9989
P95 | [18 empty] | 85834.514 | 76701.2948
STARTS - Number Starts
MEAN | [18 empty] | 295.16 | 296.58
P5 | [18 empty] | 271.5 | 263
P95 | [18 empty] | 317.5 | 321
VOMCOSTS - VOM Costs
MEAN | [18 empty] | 13016.619 | 12465.52
P5 | [18 empty] | 11558.9349 | 10646.2512
P95 | [18 empty] | 15036.5863 | 14454.9491
15612: New 2037JAN J920_B #2
CAPACITYFACTOR - Net Generation Capacity Factor
MEAN | [18 empty] | 0.43311 | 0.40734
P5 | [18 empty] | 0.38234 | 0.34954
P95 | [18 empty] | 0.49977 | 0.47285
CO2EMISSIONS - CO2 Emissions
MEAN | [18 empty] | 8825.5415 | 8336.8864
P5 | [18 empty] | 7761.9717 | 7135.125
P95 | [18 empty] | 10191.4078 | 9710.1851
FUELCONSUMED - Fuel Consumed
MEAN | [18 empty] | 149585.4497 | 141303.1596
P5 | [18 empty] | 131558.8428 | 120934.3225
P95 | [18 empty] | 172735.7247 | 164579.4076
FUELCOST - Fuel Cost
MEAN | [18 empty] | 362447.1212 | 357207.9898
P5 | [18 empty] | 259883.3537 | 235981.1965
P95 | [18 empty] | 508134.8304 | 503230.2809
NETPOS - Net Position (MWh)
MEAN | [18 empty] | 18376.4186 | 17345.523
P5 | [18 empty] | 16162.02 | 14843.01
P95 | [18 empty] | 21220.605 | 20203.312
NETREVENUE - Net Revenue $
MEAN | [18 empty] | 36050.4521 | 34097.4785
P5 | [18 empty] | -10260.1016 | -11976.228
P95 | [18 empty] | 84460.436 | 77778.5874
STARTS - Number Starts
MEAN | [18 empty] | 293.94 | 296.03
P5 | [18 empty] | 268.5 | 265.5
P95 | [18 empty] | 317.5 | 320
VOMCOSTS - VOM Costs
MEAN | [18 empty] | 13047.2572 | 12488.7765
P5 | [18 empty] | 11475.0342 | 10686.9672
P95 | [18 empty] | 15066.6295 | 14546.3846
15612: New 2038JAN J920_B #1
CAPACITYFACTOR - Net Generation Capacity Factor
MEAN | [19 empty] | 0.41115
P5 | [19 empty] | 0.35208
P95 | [19 empty] | 0.47612
CO2EMISSIONS - CO2 Emissions
MEAN | [19 empty] | 8405.6265
P5 | [19 empty] | 7197.7155
P95 | [19 empty] | 9698.2732
FUELCONSUMED - Fuel Consumed
MEAN | [19 empty] | 142468.2462
P5 | [19 empty] | 121995.1774
P95 | [19 empty] | 164377.512
FUELCOST - Fuel Cost
MEAN | [19 empty] | 359650.1757
P5 | [19 empty] | 234729.2698
P95 | [19 empty] | 499165.2747
NETPOS - Net Position (MWh)
MEAN | [19 empty] | 17488.6195
P5 | [19 empty] | 14974.99
P95 | [19 empty] | 20177.83
NETREVENUE - Net Revenue $
MEAN | [19 empty] | 32642.8734
P5 | [19 empty] | -15949.5204
P95 | [19 empty] | 81253.6265
STARTS - Number Starts
MEAN | [19 empty] | 293.52
P5 | [19 empty] | 264
P95 | [19 empty] | 321.5
VOMCOSTS - VOM Costs
MEAN | [19 empty] | 12591.806
P5 | [19 empty] | 10781.9928
P95 | [19 empty] | 14528.0376
15612: New 2039JAN J920_B #1
CAPACITYFACTOR - Net Generation Capacity Factor
MEAN
P5
P95
CO2EMISSIONS - CO2 Emissions
MEAN
P5
P95
FUELCONSUMED - Fuel Consumed
MEAN
P5
P95
FUELCOST - Fuel Cost
MEAN
P5
P95
NETPOS - Net Position (MWh)
MEAN
P5
P95
NETREVENUE - Net Revenue $
MEAN
P5
P95
STARTS - Number Starts
MEAN
P5
P95
VOMCOSTS - VOM Costs
MEAN
P5
P95
15612: New 2040JAN 18V50DF_NG_B #1
CAPACITYFACTOR - Net Generation Capacity Factor
MEAN
P5
P95
CO2EMISSIONS - CO2 Emissions
MEAN
P5
P95
FUELCONSUMED - Fuel Consumed
MEAN
P5
P95
FUELCOST - Fuel Cost
MEAN
P5
P95
NETPOS - Net Position (MWh)
MEAN
P5
P95
NETREVENUE - Net Revenue $
MEAN
P5
P95
STARTS - Number Starts
MEAN
P5
P95
VOMCOSTS - VOM Costs
MEAN
P5
P95
15612: New 2041JAN 18V50DF_NG_B #1
CAPACITYFACTOR - Net Generation Capacity Factor
MEAN
P5
P95
CO2EMISSIONS - CO2 Emissions
MEAN
P5
P95
FUELCONSUMED - Fuel Consumed
MEAN
P5
P95
FUELCOST - Fuel Cost
MEAN
P5
P95
NETPOS - Net Position (MWh)
MEAN
P5
P95
NETREVENUE - Net Revenue $
MEAN
P5
P95
STARTS - Number Starts
MEAN
P5
P95
VOMCOSTS - VOM Costs
MEAN
P5
P95
15612: New 2042JAN J920_B #1
CAPACITYFACTOR - Net Generation Capacity Factor
MEAN
P5
P95
CO2EMISSIONS - CO2 Emissions
MEAN
P5
P95
FUELCONSUMED - Fuel Consumed
MEAN
P5
P95
FUELCOST - Fuel Cost
MEAN
P5
P95
NETPOS - Net Position (MWh)
MEAN
P5
P95
NETREVENUE - Net Revenue $
MEAN
P5
P95
STARTS - Number Starts
MEAN
P5
P95
VOMCOSTS - VOM Costs
MEAN
P5
P95
15612: New 2043JAN J920_B #1
CAPACITYFACTOR - Net Generation Capacity Factor
MEAN
P5
P95
CO2EMISSIONS - CO2 Emissions
MEAN
P5
P95
FUELCONSUMED - Fuel Consumed
MEAN
P5
P95
FUELCOST - Fuel Cost
MEAN
P5
P95
NETPOS - Net Position (MWh)
MEAN
P5
P95
NETREVENUE - Net Revenue $
MEAN
P5
P95
STARTS - Number Starts
MEAN
P5
P95
VOMCOSTS - VOM Costs
MEAN
P5
P95
15612: New 2044JAN J920_B #1
CAPACITYFACTOR - Net Generation Capacity Factor
MEAN
P5
P95
CO2EMISSIONS - CO2 Emissions
MEAN
P5
P95
FUELCONSUMED - Fuel Consumed
MEAN
P5
P95
FUELCOST - Fuel Cost
MEAN
P5
P95
NETPOS - Net Position (MWh)
MEAN
P5
P95
NETREVENUE - Net Revenue $
MEAN
P5
P95
STARTS - Number Starts
MEAN
P5
P95
VOMCOSTS - VOM Costs
MEAN
P5
P95
15612: New 2044JAN J920_B #2
CAPACITYFACTOR - Net Generation Capacity Factor
MEAN
P5
P95
CO2EMISSIONS - CO2 Emissions
MEAN
P5
P95
FUELCONSUMED - Fuel Consumed
MEAN
P5
P95
FUELCOST - Fuel Cost
MEAN
P5
P95
NETPOS - Net Position (MWh)
MEAN
P5
P95
NETREVENUE - Net Revenue $
MEAN
P5
P95
STARTS - Number Starts
MEAN
P5
P95
VOMCOSTS - VOM Costs
MEAN
P5
P95
Simple HR 2018 Basin Creek 1-9 2015 single
CAPACITYFACTOR - Net Generation Capacity Factor
MEAN | 0.044397 | 0.016137 | 0.025653 | 0.091326 | 0.034714 | 0.022866 | 0.03986 | 0.027183 | 0.038637 | 0.037222 | 0.064368 | 0.057407 | 0.049431 | 0.041968 | 0.037297 | 0.040239 | 0.096227 | 0.087794 | 0.075556 | 0.068813
P5 | 0 | 0 | 0.001956 | 0.003329 | 0.001887 | 0.000406 | 0.02014 | 0.011759 | 0.024133 | 0.021743 | 0.034585 | 0.035085 | 0.03676 | 0.027271 | 0.024002 | 0.024715 | 0.054927 | 0.047357 | 0.040103 | 0.034371
P95 | 0.15626 | 0.066839 | 0.075038 | 0.1731 | 0.088974 | 0.077891 | 0.063671 | 0.057034 | 0.075766 | 0.063275 | 0.11513 | 0.088266 | 0.069556 | 0.073724 | 0.058386 | 0.060984 | 0.15403 | 0.13876 | 0.11666 | 0.10494
CO2EMISSIONS - CO2 Emissions
MEAN | 5966.697 | 2179.459 | 3466.4084 | 12285.3625 | 4658.7516 | 3076.4802 | 5339.2036 | 3639.8729 | 5199.8232 | 4984.74 | 8632.1777 | 7686.1737 | 6646.8224 | 5666.5627 | 5021.3192 | 5392.4078 | 12878.7588 | 11821.525 | 10130.7385 | 9257.2234
P5 | 0.15526 | 0 | 266.4927 | 447.8971 | 253.8442 | 54.9752 | 2705.2024 | 1571.6529 | 3221.6004 | 2917.1397 | 4654.5139 | 4709.9338 | 4929.7851 | 3703.9665 | 3250.3749 | 3303.9863 | 7382.018 | 6377.9732 | 5357.9564 | 4651.9619
P95 | 20953.7046 | 9008.4473 | 10171.2528 | 23366.4315 | 12009.3738 | 10462.2343 | 8549.032 | 7656.9819 | 10151.9508 | 8393.1266 | 15395.9966 | 11875.3545 | 9387.8691 | 9981.6705 | 7863.6683 | 8161.7157 | 20577.3182 | 18589.7339 | 15555.2682 | 14207.711
FUELCONSUMED - Fuel Consumed
MEAN | 101130.4574 | 36939.9828 | 58752.6848 | 208226.4828 | 78961.8908 | 52143.7323 | 90494.9761 | 61692.7616 | 88132.5963 | 84487.1183 | 146308.097 | 130274.1299 | 112658.0062 | 96043.4351 | 85107.1059 | 91396.7421 | 218284.0478 | 200364.8304 | 171707.4314 | 156902.0912
P5 | 2.6315 | 0 | 4516.8263 | 7591.4767 | 4302.4448 | 931.7834 | 45850.8881 | 26638.1855 | 54603.3961 | 49443.0456 | 78890.066 | 79829.3857 | 83555.6794 | 62779.0934 | 55091.1003 | 55999.7675 | 125118.9495 | 108101.2406 | 90812.8211 | 78846.8115
P95 | 355147.5355 | 152685.5472 | 172394.1159 | 396041.2119 | 203548.7086 | 177326.0057 | 144898.8481 | 129779.3548 | 172066.9634 | 142256.3839 | 260949.0947 | 201277.1945 | 159116.4252 | 169180.856 | 133282.5137 | 138334.164 | 348768.1053 | 315080.236 | 263648.6138 | 240808.6612
FUELCOST - Fuel Cost
MEAN | 103492.496 | 36529.6823 | 69764.6651 | 252423.8044 | 96370.6802 | 65094.399 | 153446.237 | 107205.1734 | 169069.619 | 160037.0495 | 297002.2324 | 265912.4163 | 232054.4275 | 207015.0759 | 185829.575 | 201500.4555 | 511480.7238 | 496016.5113 | 425816.7956 | 407858.5552
P5 | 3.8056 | 0 | 6548.2282 | 13380.6449 | 7551.9739 | 1726.2428 | 77204.1604 | 42058.876 | 83475.2072 | 82713.3479 | 119190.1667 | 131518.4168 | 141564.0264 | 103552.5584 | 99679.8053 | 100093.7149 | 227640.2008 | 197180.0142 | 174943.569 | 144836.6885
P95 | 347615.3356 | 149825.0544 | 172258.8211 | 490633.1651 | 233245.3237 | 211555.6781 | 294295.9479 | 271753.7964 | 465915.6142 | 346210.1489 | 674664.9069 | 499329.7123 | 403264.5725 | 509646.1366 | 345442.3429 | 353588.5359 | 973055.0561 | 930077.4874 | 783567.0261 | 710435.7188
NETPOS - Net Position (MWh)
MEAN | 11231.2388 | 4089.5449 | 6507.1116 | 23133.5372 | 8770.931 | 5795.7171 | 10059.9357 | 6858.2735 | 9796.5102 | 9391.0406 | 16258.8277 | 14477.2978 | 12520.3049 | 10673.9792 | 9457.6892 | 10156.3249 | 24254.2161 | 22261.2909 | 19084.5308 | 17438.076
P5 | 0.115 | 0 | 497.0343 | 843.5096 | 477.2558 | 103.535 | 5097.375 | 2960.9816 | 6070.1038 | 5494.6388 | 8770.3841 | 8874.0238 | 9289.125 | 6977.4395 | 6121.1705 | 6223.6756 | 13903.7768 | 12017.4991 | 10095.2291 | 8765.4308
P95 | 39445.2836 | 16900.6506 | 19098.7844 | 44003.8719 | 22616.9159 | 19709.0589 | 16106.0822 | 14427.6078 | 19126.1866 | 15813.6567 | 28993.4157 | 22363.6483 | 17681.0873 | 18804.1184 | 14809.7945 | 15371.9022 | 38745.6515 | 34995.4816 | 29294.9481 | 26762.1389
NETREVENUE - Net Revenue $
MEAN | 5531.0778 | 13733.3546 | 44315.9013 | 174648.5666 | 66884.1789 | 42268.0101 | 160552.0442 | 124550.6934 | 133648.0265 | 123888.3696 | 176126.4328 | 166891.0806 | 155784.6298 | 146657.1702 | 124833.2071 | 125306.0641 | 225008.5666 | 207341.096 | 192779.9343 | 185241.0592
P5 | -18146.9282 | -534.131 | 5316.0395 | 10184.0205 | 6020.8538 | 1158.8759 | 64683.5828 | 52408.1323 | 57054.0216 | 49384.0985 | 73285.2449 | 62325.91 | 81241.812 | 64280.8968 | 50759.8919 | 54909.7781 | 101676.5402 | 95590.8402 | 82027.3983 | 69265.2602
P95 | 46068.4171 | 68426.2681 | 100278.9858 | 330613.8338 | 164945.3929 | 142701.7625 | 365206.5141 | 318609.7162 | 390433.7936 | 315127.5985 | 394029.0626 | 324864.3703 | 288769.7659 | 371025.6202 | 269308.8651 | 253774.042 | 435759.4396 | 379699.5803 | 324303.5568 | 325466.6019
STARTS - Number Starts
MEAN | 34.9 | 38.99 | 75.62 | 98.5 | 50.86 | 30.87 | 60.44 | 39.94 | 64.15 | 67.47 | 108.49 | 100.13 | 85.26 | 77.6 | 72.05 | 76.94 | 148.87 | 137.31 | 113.43 | 106.18
P5 | 2.5 | 0 | 24.5 | 9.5 | 10 | 3 | 31 | 19 | 40.5 | 45.5 | 56 | 57.5 | 60 | 48 | 48.5 | 47.5 | 91.5 | 72.5 | 58.5 | 48
P95 | 97 | 140 | 189 | 184 | 112.5 | 93 | 96 | 74 | 118.5 | 110 | 173 | 150.5 | 121.5 | 121 | 106 | 109 | 208.5 | 206 | 178.5 | 167
VOMCOSTS - VOM Costs
MEAN | 50765.1996 | 18852.8021 | 30583.4246 | 111040.9786 | 42889.8526 | 28920.6284 | 51205.0726 | 35594.4396 | 51921.5039 | 50711.6192 | 89586.1405 | 81362.4137 | 71741.3473 | 62442.7782 | 56462.4047 | 61750.4552 | 150618.6819 | 140913.9715 | 123286.0692 | 114916.921
P5 | 0.5198 | 0 | 2336.0613 | 4048.846 | 2333.7808 | 516.6396 | 25945.6387 | 15367.4947 | 32171.5499 | 29671.0493 | 48324.8164 | 49872.0139 | 53226.6862 | 40818.0213 | 36543.3877 | 37839.9476 | 86342.4542 | 76070.7695 | 65215.1801 | 57764.189
P95 | 178292.6818 | 77911.9992 | 89764.2867 | 211218.5851 | 110596.7186 | 98348.2037 | 81979.9582 | 74879.2847 | 101368.7887 | 85393.7461 | 159753.7203 | 125683.7036 | 101312.6302 | 110004.0924 | 88414.4731 | 93461.1654 | 240610.4957 | 221521.3988 | 189245.3645 | 176362.4954
Simple HR 2018 CELP 2015 v2
CAPACITYFACTOR - Net Generation Capacity Factor
MEAN | 1 | 1 | 1 | 1 | 1 | 1
P5 | 1 | 1 | 1 | 1 | 1 | 1
P95 | 1 | 1 | 1 | 1 | 1 | 1
NETPOS - Net Position (MWh)
MEAN | 166736.15 | 167294.4 | 167226.85 | 167287.4 | 166714.45 | 83626.55
P5 | 150815 | 152495 | 152267.5 | 151970 | 151515 | 76125
P95 | 171920 | 172480 | 172480 | 172480 | 171920 | 86240
NETREVENUE - Net Revenue $
MEAN | -12432396.7289 | -12604149.326 | -13114600.5424 | -13811026.7044 | -14455998.1084 | -7862623.2779
P5 | -13687430.329 | -14171298.201 | -14724121.0789 | -15473909.6763 | -16064468.2992 | -8493125.812
P95 | -10938211.5362 | -10958560.2976 | -11169156.9015 | -11973420.365 | -12438285.4848 | -6937819.288
STARTS - Number Starts
MEAN | 2.19 | 2.13 | 2.04 | 2.02 | 2.22 | 0.98
P5 | 0 | 0 | 0 | 0 | 0 | 0
P95 | 8.5 | 9 | 8 | 9 | 9 | 4
Simple HR 2018 Colstrip 3 economic dispatch
CAPACITYFACTOR - Net Generation Capacity Factor
MEAN | 0.44869 | 0.39367 | 0.3439 | 0.36421 | 0.46406 | 0.45587 | 0.50933 | 0.51549 | 0.49494 | 0.49404 | 0.54809 | 0.49375 | 0.47638 | 0.50876 | 0.4693 | 0.46692 | 0.52672 | 0.47458 | 0.46625 | 0.49652
P5 | 0.31713 | 0.23319 | 0.19622 | 0.12608 | 0.23786 | 0.21804 | 0.2423 | 0.28844 | 0.25444 | 0.3087 | 0.34084 | 0.28166 | 0.29934 | 0.29438 | 0.2867 | 0.27766 | 0.37536 | 0.28513 | 0.30151 | 0.28824
P95 | 0.53323 | 0.48248 | 0.4315 | 0.59091 | 0.64391 | 0.65126 | 0.73158 | 0.75988 | 0.73234 | 0.68866 | 0.76029 | 0.66735 | 0.67809 | 0.73371 | 0.6267 | 0.63477 | 0.68611 | 0.63382 | 0.61497 | 0.65674
CO2EMISSIONS - CO2 Emissions
MEAN | 193643.5573 | 151043.5402 | 148876.0405 | 158504.3405 | 172093.0698 | 198496.3689 | 221070.9829 | 196052.1111 | 214916.1637 | 213473.4312 | 203725.2644 | 214407.6944 | 206494.3354 | 194366.6071 | 203768.2094 | 200722.8421 | 195812.0162 | 206722.6074 | 201767.0211 | 188331.4518
P5 | 137677.4232 | 87551.5804 | 85413.7319 | 53525.6571 | 89875.0248 | 100009.0239 | 101261.6287 | 107853.4996 | 107758.534 | 133271.9143 | 126417.3148 | 120463.5368 | 128076.7936 | 113753.4889 | 124585.2443 | 119057.649 | 135701.2943 | 124807.3149 | 129690.5684 | 107088.3583
P95 | 229995.3708 | 191954.8159 | 188519.8741 | 261311.1149 | 238804.8159 | 281806.5757 | 319647.6834 | 285873.4624 | 312852.173 | 293781.9629 | 280915.7973 | 300476.0804 | 296799.889 | 280293.9193 | 274760.3916 | 267655.1328 | 260158.1556 | 277370.6238 | 266998.0008 | 251509.3677
FUELCONSUMED - Fuel Consumed
MEAN | 1760395.9757 | 1373123.0925 | 1353418.5496 | 1440948.5503 | 1564482.4531 | 1804512.4448 | 2009736.2081 | 1782291.9189 | 1953783.3059 | 1940667.5566 | 1852047.8579 | 1949160.8585 | 1877221.2305 | 1766969.155 | 1852438.2675 | 1824753.1101 | 1780109.238 | 1879296.4309 | 1834245.6466 | 1712104.1076
P5 | 1251612.9385 | 795923.4584 | 776488.4715 | 486596.8828 | 817045.68 | 909172.9443 | 920560.2613 | 980486.36 | 979623.0362 | 1211562.8573 | 1149248.3165 | 1095123.062 | 1164334.4876 | 1034122.6266 | 1132593.13 | 1082342.2635 | 1233648.1301 | 1134611.9534 | 1179005.1672 | 973530.5301
P95 | 2090867.0071 | 1745043.7807 | 1713817.0376 | 2375555.5902 | 2170952.8718 | 2561877.9609 | 2905888.0307 | 2598849.6582 | 2844110.6634 | 2670745.1175 | 2553779.9758 | 2731600.7309 | 2698180.8094 | 2548126.5389 | 2497821.7421 | 2433228.48 | 2365074.1416 | 2521551.1252 | 2427254.5525 | 2286448.7976
FUELCOST - Fuel Cost
MEAN | 1689980.1367 | 1290735.707 | 1339884.3641 | 1671500.3183 | 1720930.6984 | 2021053.9382 | 2291099.2772 | 2085281.5451 | 2325002.134 | 2348207.7435 | 2296539.3438 | 2455942.6817 | 2421615.3873 | 2314729.5931 | 2482267.2785 | 2499911.7609 | 2492152.9332 | 2668600.9319 | 2659656.1875 | 2533914.0792
P5 | 1201548.4209 | 748168.0509 | 768723.5868 | 564452.3841 | 898750.248 | 1018273.6976 | 1049438.6979 | 1147169.0412 | 1165751.4131 | 1465991.0573 | 1425067.9124 | 1379855.0581 | 1501991.489 | 1354700.6409 | 1517674.7943 | 1482808.9009 | 1727107.3821 | 1611148.9738 | 1709557.4924 | 1440825.1846
P95 | 2007232.3269 | 1640341.1539 | 1696678.8672 | 2755644.4847 | 2388048.159 | 2869303.3163 | 3312712.355 | 3040654.1001 | 3384491.6895 | 3231601.5922 | 3166687.17 | 3441816.9209 | 3480653.2441 | 3338045.766 | 3347081.1344 | 3333523.0176 | 3311103.7982 | 3580602.5978 | 3519519.1011 | 3383944.2205
NETPOS - Net Position (MWh)
MEAN | 165738.394 | 129148.3369 | 127269.4798 | 135580.3683 | 147279.2971 | 169938.3882 | 189399.1607 | 167968.1079 | 184168.2199 | 182935.5771 | 174607.2773 | 183745.5497 | 176956.8604 | 166574.269 | 174622.3057 | 172019.3249 | 167854.9067 | 177203.5048 | 172952.6468 | 161440.8597
P5 | 117789.1298 | 74839.7451 | 73003.3862 | 45660.022 | 76770.6648 | 85435.5876 | 86581.1 | 92275.2991 | 92223.1884 | 114103.2373 | 108264.0379 | 103143.8044 | 109666.6136 | 97395.5674 | 106677.7095 | 101946.3444 | 116283.2491 | 106921.722 | 111111.8077 | 91745.3965
P95 | 196876.3577 | 164119.5886 | 161142.6204 | 223733.0853 | 204512.9189 | 241480.5389 | 274036.3373 | 245096.5951 | 268220.9048 | 251864.6454 | 240867.7766 | 257609.7583 | 254474.9954 | 240315.8484 | 235543.3769 | 229452.8562 | 223070.5235 | 237815.0106 | 228920.9674 | 215644.6486
NETREVENUE - Net Revenue $
MEAN | 80580.7331 | 462265.1987 | 462507.767 | 519940.4874 | 427668.1649 | 375338.0605 | 426068.383 | 315257.2514 | 57569.2502 | 59720.2966 | 158618.09 | 119427.0992 | 124375.011 | 217963.2161 | 120922.1802 | 118997.5884 | 124495.5206 | 111553.5041 | 59261.1492 | 127414.6479
P5 | -593101.429 | -277794.7977 | -289867.7961 | -193230.4228 | -294755.6088 | -352997.2179 | -370434.8283 | -291672.949 | -566723.2872 | -512417.524 | -447939.9532 | -472970.3047 | -392627.2614 | -356915.9354 | -415438.2278 | -403203.0354 | -419871.0621 | -464854.5727 | -464506.523 | -412476.682
P95 | 1029689.5983 | 1454912.6773 | 1661778.538 | 2219427.8175 | 1791725.8875 | 1779531.9235 | 1802542.7435 | 1777873.0792 | 2046660.6024 | 1334737.2571 | 1597351.24 | 1231396.8387 | 1270666.1973 | 1903335.0041 | 958936.2122 | 1112596.6446 | 1171083.6021 | 1132059.6837 | 996027.492 | 972731.5356
STARTS - Number Starts
MEAN | 3.56 | 2.66 | 3.11 | 4.08 | 3.02 | 2.87 | 37.47 | 36.88 | 120.99 | 96.49 | 14.91 | 14.43 | 14.82 | 14.38 | 12.52 | 12.51 | 160.24 | 154.56 | 163.75 | 134.39
P5 | 1 | 0 | 1 | 1 | 1 | 1 | 22 | 21 | 80.5 | 63.5 | 6 | 6 | 7 | 7 | 5 | 5 | 127.5 | 119.5 | 119 | 99
P95 | 7 | 5 | 6 | 9 | 6 | 6 | 56.5 | 54.5 | 151 | 127.5 | 24 | 25 | 24.5 | 25.5 | 23 | 23.5 | 201.5 | 197.5 | 204 | 170
VOMCOSTS - VOM Costs
MEAN | 558538.3876 | 442978.7954 | 445443.1795 | 484021.9147 | 536096.6415 | 632170.8042 | 717822.819 | 650036.5775 | 725622.7863 | 735401.0201 | 715889.837 | 769893.8532 | 755605.7939 | 724598.0703 | 775323.0372 | 779247.5418 | 775489.6688 | 834628.5078 | 831902.2311 | 791060.2124
P5 | 396949.3674 | 256700.3258 | 255511.8518 | 163006.2787 | 279445.2199 | 317820.3859 | 328142.3689 | 357105.4074 | 363359.3623 | 458695.0141 | 443882.5554 | 432172.5406 | 468276.44 | 423670.7181 | 473649.0303 | 461816.9403 | 537228.6107 | 503601.3105 | 534447.7951 | 449552.4426
P95 | 663473.3256 | 562930.1888 | 563999.1714 | 798727.1146 | 744427.0247 | 898307.6046 | 1038597.7185 | 948523.823 | 1056790.365 | 1012495.8745 | 987557.8842 | 1079384.8872 | 1086608.2305 | 1045373.9407 | 1045812.5934 | 1039421.4386 | 1030585.8188 | 1120108.6998 | 1101109.8534 | 1056658.7783
Simple HR 2018 Colstrip 3 must run
CAPACITYFACTOR - Net Generation Capacity Factor
MEAN | 1 | 1 | 1 | 1 | 1 | 1 | 1 | 1 | 1 | 1 | 1 | 1 | 1 | 1 | 1 | 1 | 1 | 1 | 1 | 1
P5 | 1 | 1 | 1 | 1 | 1 | 1 | 1 | 1 | 1 | 1 | 1 | 1 | 1 | 1 | 1 | 1 | 1 | 1 | 1 | 1
P95 | 1 | 1 | 1 | 1 | 1 | 1 | 1 | 1 | 1 | 1 | 1 | 1 | 1 | 1 | 1 | 1 | 1 | 1 | 1 | 1
CO2EMISSIONS - CO2 Emissions
MEAN | 203563.6515 | 180918.8865 | 204838.227 | 204354.8595 | 175042.7415 | 204099.1425 | 204576.7185 | 180370.476 | 205597.359 | 203632.2585 | 176324.445 | 203260.266 | 204474.2535 | 179981.109 | 204616.8135 | 203482.5705 | 175727.0295 | 204289.371 | 203797.0935 | 179397.9495
P5 | 192812.4 | 168644.025 | 193079.7 | 192456 | 165369.6 | 192366.9 | 194906.25 | 170314.65 | 195641.325 | 192856.95 | 164812.725 | 190584.9 | 194059.8 | 169356.825 | 193146.525 | 193636.575 | 164768.175 | 196086.825 | 192322.35 | 169935.975
P95 | 213104.925 | 190206.225 | 216201.15 | 213840 | 185105.25 | 214597.35 | 212726.25 | 189203.85 | 213639.525 | 213594.975 | 183612.825 | 213238.575 | 213149.475 | 188424.225 | 213684.075 | 213082.65 | 185283.45 | 213260.85 | 213260.85 | 187778.25
FUELCONSUMED - Fuel Consumed
MEAN | 1850578.65 | 1644717.15 | 1862165.7 | 1857771.45 | 1591297.65 | 1855446.75 | 1859788.35 | 1639731.6 | 1869066.9 | 1851202.35 | 1602949.5 | 1847820.6 | 1858856.85 | 1636191.9 | 1860152.85 | 1849841.55 | 1597518.45 | 1857176.1 | 1852700.85 | 1630890.45
P5 | 1752840 | 1533127.5 | 1755270 | 1749600 | 1503360 | 1748790 | 1771875 | 1548315 | 1778557.5 | 1753245 | 1498297.5 | 1732590 | 1764180 | 1539607.5 | 1755877.5 | 1760332.5 | 1497892.5 | 1782607.5 | 1748385 | 1544872.5
P95 | 1937317.5 | 1729147.5 | 1965465 | 1944000 | 1682775 | 1950885 | 1933875 | 1720035 | 1942177.5 | 1941772.5 | 1669207.5 | 1938532.5 | 1937722.5 | 1712947.5 | 1942582.5 | 1937115 | 1684395 | 1938735 | 1938735 | 1707075
FUELCOST - Fuel Cost
MEAN | 1776555.504 | 1546034.121 | 1843544.043 | 2155014.882 | 1750427.415 | 2078100.36 | 2120158.719 | 1918485.972 | 2224189.611 | 2239954.8435 | 1987657.38 | 2328253.956 | 2397925.3365 | 2143411.389 | 2492604.819 | 2534282.9235 | 2236525.83 | 2637190.062 | 2686416.2325 | 2413717.866
P5 | 1682726.4 | 1441139.85 | 1737717.3 | 2029536 | 1653696 | 1958644.8 | 2019937.5 | 1811528.55 | 2116483.425 | 2121426.45 | 1857888.9 | 2183063.4 | 2275792.2 | 2016885.825 | 2352875.85 | 2411655.525 | 2097049.5 | 2531302.65 | 2535158.25 | 2286411.3
P95 | 1859824.8 | 1625398.65 | 1945810.35 | 2255040 | 1851052.5 | 2184991.2 | 2204617.5 | 2012440.95 | 2311191.225 | 2349544.725 | 2069817.3 | 2442550.95 | 2499662.025 | 2243961.225 | 2603060.55 | 2653847.55 | 2358153 | 2753003.7 | 2811165.75 | 2526471
NETPOS - Net Position (MWh)
MEAN | 137079.9 | 121830.9 | 137938.2 | 137612.7 | 117873.9 | 137440.5 | 137762.1 | 121461.6 | 138449.4 | 137126.1 | 118737 | 136875.6 | 137693.1 | 121199.4 | 137789.1 | 137025.3 | 118334.7 | 137568.6 | 137237.1 | 120806.7
P5 | 129840 | 113565 | 130020 | 129600 | 111360 | 129540 | 131250 | 114690 | 131745 | 129870 | 110985 | 128340 | 130680 | 114045 | 130065 | 130395 | 110955 | 132045 | 129510 | 114435
P95 | 143505 | 128085 | 145590 | 144000 | 124650 | 144510 | 143250 | 127410 | 143865 | 143835 | 123645 | 143595 | 143535 | 126885 | 143895 | 143490 | 124770 | 143610 | 143610 | 126450
NETREVENUE - Net Revenue $
MEAN | -1213020.3742 | -647972.9751 | -879757.3298 | -1311321.3021 | -969021.4642 | -1436633.4178 | -1610896.3817 | -1480282.9211 | -1984305.7282 | -1992236.9833 | -1625512.9917 | -2077988.9632 | -2137908.7029 | -1805369.9818 | -2229022.8038 | -2278644.132 | -1876125.8798 | -2388005.9606 | -2432050.8166 | -2059368.1188
P5 | -1960995.5826 | -1482594.257 | -1881907.5083 | -2473329.3487 | -1876908.4819 | -2329287.1908 | -2531509.5451 | -2196063.769 | -2710932.6269 | -2696560.0841 | -2294684.7922 | -2881741.2382 | -2768776.2527 | -2484018.664 | -2969406.8101 | -3007508.7168 | -2409786.8729 | -3077733.5542 | -3116695.2409 | -2742700.9761
P95 | -383144.6114 | 225506.7346 | 369101.6879 | 99408.6537 | 153105.9352 | -526710.2803 | -701447.5734 | -490725.6431 | -674138.2099 | -1065871.8601 | -594441.7849 | -1239821.1462 | -1177783.565 | -601014.8384 | -1478571.8003 | -1385795.4309 | -1138862.3129 | -1596611.5035 | -1712448.3889 | -1402719.9024
STARTS - Number Starts
MEAN | 2.78 | 2.34 | 2.68 | 2.74 | 2.43 | 2.77 | 2.77 | 2.36 | 2.78 | 2.99 | 2.14 | 3.18 | 2.59 | 2.57 | 2.78 | 3 | 2.36 | 2.8 | 2.77 | 2.66
P5 | 0 | 0 | 1 | 0.5 | 0 | 0 | 1 | 0 | 0 | 0.5 | 0 | 1 | 0 | 0 | 0.5 | 0 | 0 | 1 | 0 | 0
P95 | 5 | 5 | 5 | 5.5 | 5.5 | 6 | 5 | 5 | 5 | 5.5 | 5 | 6 | 5 | 5 | 5 | 5 | 5 | 5 | 6 | 5
VOMCOSTS - VOM Costs
MEAN | 461959.263 | 417879.987 | 482783.7 | 491277.339 | 429060.996 | 511278.66 | 522118.359 | 470056.392 | 545490.636 | 551246.922 | 486821.7 | 573508.764 | 587949.537 | 527217.39 | 611783.604 | 620724.609 | 546706.314 | 647948.106 | 660110.451 | 591952.83
P5 | 437560.8 | 389527.95 | 455070 | 462672 | 405350.4 | 481888.8 | 497437.5 | 443850.3 | 519075.3 | 522077.4 | 455038.5 | 537744.6 | 558003.6 | 496095.75 | 577488.6 | 590689.35 | 512612.1 | 621931.95 | 622943.1 | 560731.5
P95 | 483611.85 | 439331.55 | 509565 | 514080 | 453726 | 537577.2 | 542917.5 | 493076.7 | 566828.1 | 578216.7 | 506944.5 | 601663.05 | 612894.45 | 551949.75 | 638893.8 | 650009.7 | 576437.4 | 676403.1 | 690764.1 | 619605
Simple HR 2018 Colstrip 4 economic dispatch
CAPACITYFACTOR - Net Generation Capacity Factor
MEAN | 0.49306 | 0.33607 | 0.32308 | 0.37456 | 0.39184 | 0.40927 | 0.52496 | 0.45348 | 0.49019 | 0.53856 | 0.49762 | 0.48635 | 0.51084 | 0.46604 | 0.46814 | 0.5104 | 0.4741 | 0.47335 | 0.50757 | 0.4575
P5 | 0.34645 | 0.18708 | 0.18453 | 0.1275 | 0.18423 | 0.18394 | 0.23391 | 0.22907 | 0.25202 | 0.33395 | 0.28772 | 0.28131 | 0.31236 | 0.26173 | 0.2668 | 0.30114 | 0.32783 | 0.27746 | 0.33128 | 0.26206
P95 | 0.58655 | 0.42113 | 0.40742 | 0.63662 | 0.58917 | 0.6009 | 0.77365 | 0.6991 | 0.7259 | 0.72805 | 0.71172 | 0.68052 | 0.72554 | 0.69657 | 0.63163 | 0.67931 | 0.62256 | 0.63048 | 0.66111 | 0.61908
CO2EMISSIONS - CO2 Emissions
MEAN | 186720.0169 | 146454.7571 | 140520.1646 | 140095.1582 | 169029.0023 | 177403.0008 | 200636.5618 | 195145.2788 | 213520.2999 | 201213.3612 | 215586.0789 | 210494.185 | 195563.2219 | 201904.7417 | 203684.714 | 190619.4626 | 204912.23 | 205080.2639 | 194465.9082 | 198990.2295
P5 | 131083.0673 | 82234.9189 | 79369.8706 | 50342.6045 | 76911.1284 | 79568.1814 | 90386.8565 | 103561.2567 | 110591.8347 | 128115.4818 | 126312.2565 | 122695.6575 | 118316.755 | 116957.5884 | 117798.6195 | 111716.0827 | 139099.6508 | 119994.8851 | 125578.6307 | 111647.9336
P95 | 225330.2269 | 187320.9296 | 178132.6127 | 228947.0521 | 250049.7766 | 264213.9224 | 300884.2416 | 298300.52 | 319653.4927 | 275135.7286 | 308556.0436 | 295238.2306 | 280121.5495 | 299922.451 | 286812.1035 | 258990.5943 | 270768.1465 | 275745.4325 | 253135.9825 | 271776.7168
FUELCONSUMED - Fuel Consumed
MEAN | 1697454.6993 | 1331406.8829 | 1277456.042 | 1273592.3468 | 1536627.2939 | 1612754.5524 | 1823968.7434 | 1774047.9891 | 1941093.6351 | 1829212.3744 | 1959873.4442 | 1913583.5003 | 1777847.472 | 1835497.6516 | 1851679.2185 | 1732904.2051 | 1862838.4541 | 1864366.0356 | 1767871.8924 | 1809002.0861
P5 | 1191664.2479 | 747590.1716 | 721544.2784 | 457660.0406 | 699192.0765 | 723347.1036 | 821698.6951 | 941465.9702 | 1005380.3156 | 1164686.1978 | 1148293.2411 | 1115415.0683 | 1075606.8637 | 1063250.804 | 1070896.541 | 1015600.752 | 1264542.2797 | 1090862.5922 | 1141623.9154 | 1014981.2145
P95 | 2048456.6084 | 1702917.5418 | 1619387.3886 | 2081336.8373 | 2273179.7874 | 2401944.7493 | 2735311.2874 | 2711822.9088 | 2905940.8431 | 2501233.8962 | 2805054.9419 | 2683983.9145 | 2546559.5413 | 2726567.7363 | 2607382.7589 | 2354459.9483 | 2461528.6043 | 2506776.6588 | 2301236.205 | 2470697.4251
FUELCOST - Fuel Cost
MEAN | 1629556.5114 | 1251522.47 | 1264681.4816 | 1477367.1223 | 1690290.0233 | 1806285.0986 | 2079324.3675 | 2075636.1472 | 2309901.4258 | 2213346.973 | 2430243.0708 | 2411115.2104 | 2293423.2389 | 2404501.9236 | 2481250.1528 | 2374078.7611 | 2607973.8357 | 2647399.7705 | 2563414.244 | 2677323.0875
P5 | 1143997.678 | 702734.7613 | 714328.8356 | 530885.6471 | 769111.2842 | 810148.7561 | 936736.5125 | 1101515.1852 | 1196402.5755 | 1409270.2993 | 1423883.619 | 1405422.986 | 1387532.8542 | 1392858.5532 | 1435001.365 | 1391373.0303 | 1770359.1916 | 1549024.881 | 1655354.6773 | 1502172.1975
P95 | 1966518.3441 | 1600742.4893 | 1603193.5147 | 2414350.7313 | 2500497.7661 | 2690178.1193 | 3118254.8676 | 3172832.8032 | 3458069.6032 | 3026493.0144 | 3478268.128 | 3381819.7323 | 3285061.8083 | 3571803.7346 | 3493892.897 | 3225610.1292 | 3446140.0461 | 3559622.8555 | 3336792.4972 | 3656632.1891
NETPOS - Net Position (MWh)
MEAN | 159827.9328 | 125174.4241 | 120075.6621 | 119808.2508 | 144592.3413 | 151808.8556 | 171888.3143 | 167158.6477 | 182968.4589 | 172436.1154 | 184757.7271 | 180385.1758 | 167592.48 | 173021.4809 | 174548.4158 | 163366.989 | 175642.4118 | 175794.4262 | 166699.3577 | 170571.795
P5 | 112153.4071 | 70254.5466 | 67802.6149 | 42927.5665 | 65634.1509 | 67918.9627 | 77241.9486 | 88579.6384 | 94649.4171 | 109688.7959 | 108141.5238 | 105043.6342 | 101291.0114 | 100144.2395 | 100852.272 | 95658.4712 | 119177.7526 | 102797.0374 | 107604.2025 | 95637.104
P95 | 192894.0458 | 160114.6358 | 152193.9005 | 196051.8881 | 214082.6495 | 226303.6607 | 257957.6666 | 255731.3532 | 274064.1285 | 235881.0362 | 264544.9079 | 253123.5877 | 240173.1961 | 257141.0546 | 245868.1974 | 222038.2403 | 232149.6493 | 236421.1366 | 217046.3854 | 233016.1103
NETREVENUE - Net Revenue $
MEAN | 105872.4686 | 456740.7253 | 444780.1495 | 532914.4181 | 433709.0738 | 343444.1401 | 500905.463 | 330979.8757 | 74528.6819 | 110495.5324 | 112299.985 | 129014.6248 | 161292.8529 | 194869.4666 | 142193.5195 | 161270.9188 | 75593.0412 | 106290.3769 | 96939.5224 | 102681.4968
P5 | -544013.6691 | -258502.4968 | -276085.0793 | -127858.2953 | -219083.6765 | -266094.2305 | -265832.7258 | -245226.7294 | -569996.7515 | -487529.0267 | -476006.5071 | -464618.0625 | -357132.4501 | -361086.2298 | -387989.025 | -359819.1378 | -454265.3303 | -441945.6194 | -402674.2257 | -453979.6648
P95 | 995607.8317 | 1490865.1214 | 1635254.1476 | 2028530.9805 | 1722513.408 | 1623665.8016 | 1778944.3579 | 1871006.1459 | 2117973.5962 | 1414059.4421 | 1408720.2368 | 1240965.1171 | 1370203.0577 | 1971997.7519 | 1017456.7362 | 1147727.1164 | 1068868.021 | 1079490.3751 | 1029608.0322 | 979057.0022
STARTS - Number Starts
MEAN | 5.18 | 2.87 | 2.89 | 3.79 | 3.24 | 3.05 | 38.34 | 37.45 | 121.27 | 96.3 | 14.25 | 15.04 | 14.46 | 14.34 | 13.67 | 13.26 | 145.89 | 140.52 | 156.41 | 156.03
P5 | 1 | 1 | 1 | 1 | 0.5 | 1 | 22 | 21.5 | 84 | 69.5 | 6.5 | 7 | 7 | 7 | 6 | 5 | 112.5 | 105.5 | 120 | 115.5
P95 | 11 | 5.5 | 7 | 9 | 7 | 6 | 58.5 | 59.5 | 150 | 124.5 | 22.5 | 25.5 | 24.5 | 24 | 22 | 22 | 190 | 179 | 186.5 | 190.5
VOMCOSTS - VOM Costs
MEAN | 538620.1334 | 429348.2748 | 420264.8174 | 427715.4553 | 526316.1223 | 564728.943 | 651456.7112 | 646903.9664 | 720895.7281 | 693193.1839 | 757506.6811 | 755813.8866 | 715619.8898 | 752643.4419 | 774994.966 | 740052.4603 | 811467.9424 | 827991.7474 | 801823.9103 | 835801.7955
P5 | 377956.9818 | 240973.0948 | 237309.1522 | 153251.4123 | 238908.3094 | 252658.5412 | 292746.9853 | 342803.2006 | 372918.7032 | 440948.9594 | 443380.2476 | 440132.8271 | 432512.6188 | 435627.4416 | 447784.0876 | 433332.8747 | 550601.217 | 484174.0461 | 517576.214 | 468621.8095
P95 | 650052.9343 | 549193.2007 | 532678.6517 | 699905.2405 | 779260.8443 | 841849.6179 | 977659.5563 | 989680.3367 | 1079812.6663 | 948241.7655 | 1084634.1226 | 1060587.8327 | 1025539.5472 | 1118563.5876 | 1091654.7965 | 1005833.2284 | 1072531.3799 | 1113543.5536 | 1043993.1136 | 1141778.9406
Simple HR 2018 Colstrip 4 must run
CAPACITYFACTOR - Net Generation Capacity Factor
MEAN | 1 | 1 | 1 | 1 | 1 | 1 | 1 | 1 | 1 | 1 | 1 | 1 | 1 | 1 | 1 | 1 | 1 | 1 | 1 | 1
P5 | 1 | 1 | 1 | 1 | 1 | 1 | 1 | 1 | 1 | 1 | 1 | 1 | 1 | 1 | 1 | 1 | 1 | 1 | 1 | 1
P95 | 1 | 1 | 1 | 1 | 1 | 1 | 1 | 1 | 1 | 1 | 1 | 1 | 1 | 1 | 1 | 1 | 1 | 1 | 1 | 1
CO2EMISSIONS - CO2 Emissions
MEAN | 178877.16 | 204344.1675 | 204522.813 | 175499.379 | 204488.064 | 205170.1245 | 181074.366 | 204267.987 | 203957.919 | 175994.3295 | 204190.9155 | 203093.649 | 179589.5145 | 204575.382 | 204662.2545 | 175919.4855 | 203734.7235 | 205108.2 | 179356.518 | 205765.3125
P5 | 167975.775 | 193837.05 | 192055.05 | 164189.025 | 192946.05 | 194238 | 171183.375 | 192500.55 | 193970.7 | 164278.125 | 190607.175 | 190785.375 | 168243.075 | 191074.95 | 191720.925 | 163743.525 | 191074.95 | 191899.125 | 169735.5 | 194304.825
P95 | 188246.025 | 215065.125 | 214419.15 | 185305.725 | 215332.425 | 215109.675 | 188825.175 | 214419.15 | 215287.875 | 185060.7 | 215800.2 | 214508.25 | 188646.975 | 214352.325 | 215889.3 | 187132.275 | 212124.825 | 216334.8 | 188268.3 | 215109.675
FUELCONSUMED - Fuel Consumed
MEAN | 1626156 | 1857674.25 | 1859298.3 | 1595448.9 | 1858982.4 | 1865182.95 | 1646130.6 | 1856981.7 | 1854162.9 | 1599948.45 | 1856281.05 | 1846305.9 | 1632631.95 | 1859776.2 | 1860565.95 | 1599268.05 | 1852133.85 | 1864620 | 1630513.8 | 1870593.75
P5 | 1527052.5 | 1762155 | 1745955 | 1492627.5 | 1754055 | 1765800 | 1556212.5 | 1750005 | 1763370 | 1493437.5 | 1732792.5 | 1734412.5 | 1529482.5 | 1737045 | 1742917.5 | 1488577.5 | 1737045 | 1744537.5 | 1543050 | 1766407.5
P95 | 1711327.5 | 1955137.5 | 1949265 | 1684597.5 | 1957567.5 | 1955542.5 | 1716592.5 | 1949265 | 1957162.5 | 1682370 | 1961820 | 1950075 | 1714972.5 | 1948657.5 | 1962630 | 1701202.5 | 1928407.5 | 1966680 | 1711530 | 1955542.5
FUELCOST - Fuel Cost
MEAN | 1561109.76 | 1746213.795 | 1840705.317 | 1850720.724 | 2044880.64 | 2089004.904 | 1876588.884 | 2172668.589 | 2206453.851 | 1935937.6245 | 2301788.502 | 2326345.434 | 2106095.2155 | 2436306.822 | 2493158.373 | 2190997.2285 | 2592987.39 | 2647760.4 | 2364245.01 | 2768478.75
P5 | 1465970.4 | 1656425.7 | 1728495.45 | 1731447.9 | 1929460.5 | 1977696 | 1774082.25 | 2047505.85 | 2098410.3 | 1807059.375 | 2148662.7 | 2185359.75 | 1973032.425 | 2275528.95 | 2335509.45 | 2039351.175 | 2431863 | 2477243.25 | 2237422.5 | 2614283.1
P95 | 1642874.4 | 1837829.25 | 1929772.35 | 1954133.1 | 2153324.25 | 2190207.6 | 1956915.45 | 2280640.05 | 2329023.375 | 2035667.7 | 2432656.8 | 2457094.5 | 2212314.525 | 2552741.325 | 2629924.2 | 2330647.425 | 2699770.5 | 2792685.6 | 2481718.5 | 2894202.9
NETPOS - Net Position (MWh)
MEAN | 120456 | 137605.5 | 137725.8 | 118181.4 | 137702.4 | 138161.7 | 121935.6 | 137554.2 | 137345.4 | 118514.7 | 137502.3 | 136763.4 | 120935.7 | 137761.2 | 137819.7 | 118464.3 | 137195.1 | 138120 | 120778.8 | 138562.5
P5 | 113115 | 130530 | 129330 | 110565 | 129930 | 130800 | 115275 | 129630 | 130620 | 110625 | 128355 | 128475 | 113295 | 128670 | 129105 | 110265 | 128670 | 129225 | 114300 | 130845
P95 | 126765 | 144825 | 144390 | 124785 | 145005 | 144855 | 127155 | 144390 | 144975 | 124620 | 145320 | 144450 | 127035 | 144345 | 145380 | 126015 | 142845 | 145680 | 126780 | 144855
NETREVENUE - Net Revenue $
MEAN | -973776.3617 | -842518.5345 | -884428.6764 | -1016563.6494 | -1285122.5468 | -1452410.33 | -1314225.5179 | -1795722.2758 | -1959074.3561 | -1609395.277 | -2054152.1745 | -2071992.0492 | -1778180.8937 | -2178386.9136 | -2238103.0166 | -1823491.1359 | -2343511.3139 | -2398287.0662 | -2012959.0923 | -2507362.1158
P5 | -1632065.3302 | -1772955.7996 | -1881258.1456 | -2052976.8742 | -2243946.1622 | -2342714.7979 | -2205153.3664 | -2540056.7437 | -2765406.4429 | -2277319.8767 | -2758336.6764 | -2831539.8881 | -2366067.5735 | -2979709.4199 | -2955020.5784 | -2531210.4943 | -2986916.6561 | -3138158.4484 | -2616845.3846 | -3268660.6218
P95 | -238728.7315 | 199651.4954 | 283185.6647 | 206469.082 | -169104.1952 | -542500.5741 | -431603.4781 | -771178.6121 | -651071.5401 | -759243.092 | -1021494.2435 | -1266716.3974 | -858473.4229 | -931179.7422 | -1491411.1734 | -946303.7856 | -1645702.1217 | -1550074.3748 | -1219887.8823 | -1658884.7306
STARTS - Number Starts
MEAN | 2.51 | 2.85 | 2.86 | 2.62 | 2.93 | 3.01 | 2.48 | 2.86 | 2.78 | 2.41 | 2.76 | 3.1 | 2.55 | 2.89 | 2.99 | 2.48 | 2.93 | 3.08 | 2.57 | 2.67
P5 | 0 | 0 | 0.5 | 0.5 | 0 | 1 | 0 | 0.5 | 0 | 0 | 0.5 | 1 | 0 | 0 | 0.5 | 0 | 1 | 0.5 | 0 | 1
P95 | 5.5 | 6 | 5 | 6 | 6 | 6.5 | 5 | 5.5 | 5.5 | 5 | 5.5 | 6 | 5.5 | 6 | 6.5 | 5 | 6 | 6 | 6 | 5.5
VOMCOSTS - VOM Costs
MEAN | 405936.72 | 471986.865 | 482040.3 | 421907.598 | 501236.736 | 513961.524 | 462135.924 | 532334.754 | 541140.876 | 476429.094 | 563759.43 | 573038.646 | 516395.439 | 599261.22 | 611919.468 | 536643.279 | 633841.362 | 650545.2 | 580946.028 | 678956.25
P5 | 381197.55 | 447717.9 | 452655 | 394717.05 | 472945.2 | 486576 | 436892.25 | 501668.1 | 514642.8 | 444712.5 | 526255.5 | 538310.25 | 483769.65 | 559714.5 | 573226.2 | 499500.45 | 594455.4 | 608649.75 | 549783 | 641140.5
P95 | 427198.05 | 496749.75 | 505365 | 445482.45 | 527818.2 | 538860.6 | 481917.45 | 558789.3 | 571201.5 | 500972.4 | 595812 | 605245.5 | 542439.45 | 627900.75 | 645487.2 | 570847.95 | 659943.9 | 686152.8 | 609811.8 | 709789.5
Simple HR 2018 David Gates Generating Station updated HRs
CAPACITYFACTOR - Net Generation Capacity Factor
MEAN | 0.13411 | 0.14397 | 0.13416 | 0.039419 | 0.04513 | 0.036419 | 0.069675 | 0.059455 | 0.046427 | 0.048167 | 0.049839 | 0.043336 | 0.043685 | 0.045078 | 0.039384 | 0.041542 | 0.034096 | 0.031684 | 0.029098 | 0.027387
P5 | 0.072482 | 0.065206 | 0.058385 | 0.017701 | 0.020315 | 0.012769 | 0.022795 | 0.025057 | 0.013267 | 0.021408 | 0.019108 | 0.016834 | 0.021425 | 0.020607 | 0.017322 | 0.019869 | 0.01445 | 0.012563 | 0.013804 | 0.010113
P95 | 0.18081 | 0.20155 | 0.19323 | 0.070964 | 0.073665 | 0.057568 | 0.12485 | 0.11373 | 0.1018 | 0.08845 | 0.090564 | 0.073982 | 0.070842 | 0.083248 | 0.063358 | 0.066137 | 0.060997 | 0.053362 | 0.047498 | 0.045734
CO2EMISSIONS - CO2 Emissions
MEAN | 92191.6989 | 100024.533 | 94282.6447 | 40807.6217 | 46564.5574 | 37699.8816 | 52837.7295 | 45775.1313 | 35616.1653 | 38282.2327 | 38870.4389 | 32873.0054 | 33892.9967 | 34938.8209 | 30564.0757 | 33570.4117 | 26301.656 | 24437.4741 | 22788.4622 | 21557.7493
P5 | 57110.7066 | 57066.7507 | 50361.0039 | 18381.575 | 20967.4704 | 13204.7336 | 19550.6241 | 20940.0797 | 11421.8332 | 18581.0041 | 15342.6709 | 13266.3412 | 17472.6668 | 16956.211 | 14360.3811 | 17124.0703 | 12148.0026 | 10046.2757 | 10475.7482 | 7545.0908
P95 | 117926.7417 | 130062.6646 | 127918.5622 | 73581.4387 | 75727.934 | 59271.0464 | 87609.1965 | 78690.3116 | 70682.0279 | 64388.4581 | 64482.5904 | 53417.6041 | 52467.3404 | 58587.1471 | 45372.0439 | 48436.1648 | 43143.5399 | 38794.8174 | 35451.058 | 34214.9918
FUELCONSUMED - Fuel Consumed
MEAN | 1562571.1683 | 1695331.0681 | 1598010.9273 | 691654.6049 | 789229.7859 | 638981.0435 | 895554.7365 | 775849.6837 | 603663.8185 | 648851.4022 | 658820.9987 | 557169.5835 | 574457.5704 | 592183.4057 | 518035.1811 | 568990.0294 | 445790.78 | 414194.4759 | 386245.1223 | 365385.5806
P5 | 967978.0782 | 967233.0624 | 853576.3364 | 311552.1185 | 355380.8545 | 223809.0435 | 331366.5107 | 354916.6054 | 193590.3935 | 314932.2728 | 260045.2702 | 224853.2403 | 296146.8948 | 287393.4062 | 243396.2891 | 290238.4791 | 205898.3496 | 170275.8599 | 177555.055 | 127882.8941
P95 | 1998758.3334 | 2204451.9416 | 2168111.2235 | 1247143.0295 | 1283524.3045 | 1004594.0065 | 1484901.6359 | 1333734.0944 | 1198000.4721 | 1091329.7983 | 1092925.2618 | 905383.1203 | 889276.9563 | 993002.4931 | 769017.6928 | 820951.9458 | 731246.4387 | 657539.2783 | 600865.3905 | 579915.1154
FUELCOST - Fuel Cost
MEAN | 2216179.9568 | 2378813.6231 | 2347676.1141 | 1105935.8182 | 1312235.5429 | 1124005.717 | 1652813.4094 | 1460585.158 | 1239021.3324 | 1305884.3968 | 1376640.6294 | 1201440.4822 | 1238040.3057 | 1310541.5255 | 1183034.8887 | 1289052.3502 | 1058896.9532 | 1034738.7139 | 977689.1188 | 961909.5058
P5 | 1055458.9128 | 938642.0728 | 889086.5928 | 286291.3972 | 393684.5241 | 289456.5721 | 413901.0767 | 487928.2495 | 282992.7592 | 481454.406 | 397966.3551 | 368798.3401 | 507604.9493 | 489559.4515 | 426013.6814 | 495175.4665 | 397431.7499 | 317824.5094 | 366454.6698 | 246480.67
P95 | 3432736.376 | 3795843.4437 | 4052287.5162 | 2518161.679 | 2597031.4212 | 2067692.0432 | 3227417.7349 | 3221418.66 | 3172228.3041 | 2670818.7644 | 2873659.5851 | 2274632.1525 | 2330357.0453 | 2858273.2831 | 2017026.7927 | 2336738.4703 | 2009392.6533 | 1873797.9814 | 1755171.5176 | 1762781.6385
NETPOS - Net Position (MWh)
MEAN | 95934.4131 | 103235.6595 | 96152.31 | 28282.39 | 32277.3522 | 26135.2607 | 49800.3925 | 42504.1021 | 33281.1188 | 34420.3353 | 35634.4007 | 30945.9904 | 31229.8588 | 32438.7789 | 28245.8054 | 29679.5925 | 24364.5008 | 22709.9431 | 20777.4415 | 19634.5869
P5 | 51826.745 | 46737.4592 | 41821.906 | 12738.25 | 14530.25 | 9150.75 | 16286.9222 | 17808.5328 | 9467.2765 | 15242.2582 | 13604.5648 | 12027.4971 | 15371.4723 | 14839.562 | 12447.6072 | 14188.7849 | 10306.4155 | 9003.373 | 9842.9278 | 7255.3484
P95 | 129774.6239 | 143890.6491 | 138373.9794 | 51011.5 | 52499 | 41074.25 | 89559.2205 | 80791.9567 | 73013.3602 | 63356.6376 | 65136.4477 | 52373.3195 | 50842.607 | 60116.7623 | 45422.2122 | 46766.6139 | 43644.0795 | 38365.7493 | 33804.8603 | 32804.6151
NETREVENUE - Net Revenue $
MEAN | -1560104.7721 | -1446146.8095 | -1375706.3746 | -1008896.2746 | -1248836.4696 | -1029536.4728 | -948367.702 | -896165.5983 | -700522.7175 | -860952.3944 | -866792.8862 | -670852.1167 | -763278.2536 | -793815.4066 | -705054.902 | -912538.5888 | -611642.1795 | -587882.856 | -595041.0309 | -581621.1611
P5 | -1843938.445 | -1666602.2452 | -1650133.2965 | -1980535.9358 | -2179274.8988 | -1723963.6394 | -1455819.1083 | -1330753.6463 | -1253959.6006 | -1345746.7782 | -1350914.5449 | -1057523.3946 | -1108741.9372 | -1147501.0554 | -1055481.6975 | -1290757.6364 | -935535.2794 | -908642.0086 | -955337.5774 | -954195.4143
P95 | -1169424.6631 | -1166400.8723 | -984235.3105 | -431373.3344 | -533587.6552 | -334087.5765 | -445673.5206 | -447027.5551 | -189655.4215 | -421077.5946 | -372705.7246 | -208193.7918 | -407782.7057 | -389609.4094 | -298209.4986 | -438942.8541 | -301616.0697 | -203184.2251 | -261167.3366 | -141451.6482
STARTS - Number Starts
MEAN | 2347.42 | 2556.54 | 2562.87 | 2411.56 | 2648.56 | 2185.26 | 2640.45 | 2552.15 | 2002.24 | 2274.99 | 2273.02 | 1934.19 | 2084.03 | 2091.51 | 1863.81 | 2101.84 | 1820.21 | 1700.36 | 1579.3 | 1473.2
P5 | 2197.5 | 2357.5 | 2245.5 | 1627.5 | 1745.5 | 1295.5 | 1497.5 | 1560.5 | 890 | 1389.5 | 1263.5 | 898.5 | 1316 | 1251.5 | 1042.5 | 1332.5 | 1023.5 | 796 | 784 | 570.5
P95 | 2503.5 | 2758 | 2739.5 | 3195.5 | 3279.5 | 2825 | 3384.5 | 3434.5 | 3067.5 | 3131.5 | 3098 | 2663.5 | 2782.5 | 2894 | 2395 | 2612 | 2571.5 | 2403.5 | 2183.5 | 2104.5
VOMCOSTS - VOM Costs
MEAN | 871084.4711 | 955962.207 | 907677.8064 | 272359.4157 | 316963.5987 | 261875.3122 | 508960.011 | 443317.7849 | 353778.2933 | 373460.6382 | 394116.4713 | 349380.2317 | 359455.6752 | 380831.264 | 338384.7486 | 362684.6202 | 303581.6794 | 288643.3764 | 269275.6425 | 259569.2385
P5 | 470586.8448 | 432788.8721 | 394798.7931 | 122669.3475 | 142687.055 | 91690.515 | 166452.3449 | 185742.9971 | 100637.1492 | 165378.5016 | 150466.4869 | 135790.4423 | 176925.6461 | 174216.4577 | 149122.3349 | 173386.9515 | 128417.9367 | 114432.8711 | 127564.3442 | 95915.7053
P95 | 1178353.5852 | 1332427.4104 | 1306250.3657 | 491240.745 | 515540.18 | 411563.985 | 915295.233 | 842660.1084 | 776132.0189 | 687419.5182 | 720409.1119 | 591294.7773 | 585198.4066 | 705770.7891 | 544158.1016 | 571488.0224 | 543805.23 | 487628.6737 | 438110.9894 | 433677.0111
Simple HR 2018 YELP 2015 v2
CAPACITYFACTOR - Net Generation Capacity Factor
MEAN | 1 | 1 | 1 | 1 | 1 | 1 | 1 | 1 | 1 | 1
P5 | 1 | 1 | 1 | 1 | 1 | 1 | 1 | 1 | 1 | 1
P95 | 1 | 1 | 1 | 1 | 1 | 1 | 1 | 1 | 1 | 1
NETPOS - Net Position (MWh)
MEAN | 247281.84 | 249055.56 | 248749.8 | 248005.68 | 247237.64 | 248819.48 | 247533 | 247759.72 | 248815.32 | 248060.8
P5 | 240526 | 241254 | 241436 | 239642 | 241410 | 242528 | 240032 | 238706 | 243438 | 240396
P95 | 252876 | 254696 | 254592 | 254748 | 253422 | 254046 | 253318 | 253526 | 254462 | 253864
NETREVENUE - Net Revenue $
MEAN | -19099566.7927 | -19195481.8549 | -19670369.7201 | -20338839.1479 | -20974704.3439 | -22674254.2534 | -24136280.9787 | -25856681.7312 | -25844612.9934 | -25727679.7044
P5 | -20487532.0218 | -21149471.6497 | -21477174.5685 | -22236444.6076 | -23033034.5773 | -24524706.8725 | -26045100.7185 | -27301633.9584 | -27341914.139 | -27130856.7474
P95 | -17509997.8715 | -17127984.0745 | -17554837.5232 | -17850854.9942 | -18781372.7298 | -21054284.2307 | -22289042.6146 | -23927027.0729 | -23754799.9478 | -23960119.6447
STARTS - Number Starts
MEAN | 2.27 | 2.04 | 2.09 | 2.23 | 2.16 | 1.87 | 2.04 | 1.85 | 2.04 | 2.08
P5 | 0 | 0 | 0 | 0 | 0 | 0 | 0 | 0 | 0 | 0
P95 | 5 | 4.5 | 5 | 5 | 4 | 4 | 5.5 | 4 | 4 | 4.5
Generation Asset - Total
CAPACITYFACTOR - Net Generation Capacity Factor
MEAN | 0.47331 | 0.44202 | 0.4333 | 0.44849 | 0.43148 | 0.39515 | 0.3653 | 0.33423 | 0.31661 | 0.31492 | 0.28837 | 0.2825 | 0.27799 | 0.27352 | 0.26854 | 0.26544 | 0.26858 | 0.25636 | 0.25216 | 0.24117
P5 | 0.42553 | 0.38016 | 0.36954 | 0.32929 | 0.34209 | 0.30376 | 0.27941 | 0.27134 | 0.24112 | 0.25407 | 0.22543 | 0.2156 | 0.22836 | 0.21381 | 0.21589 | 0.21272 | 0.2233 | 0.19875 | 0.20533 | 0.18853
P95 | 0.50699 | 0.48174 | 0.47623 | 0.55683 | 0.51778 | 0.46409 | 0.44233 | 0.41648 | 0.41395 | 0.38576 | 0.36612 | 0.35137 | 0.34532 | 0.35387 | 0.31493 | 0.32081 | 0.32431 | 0.30857 | 0.30093 | 0.28976
CO2EMISSIONS - CO2 Emissions
MEAN | 860962.7817 | 784965.3433 | 796506.2982 | 1627495.5018 | 1587329.4303 | 1560443.3091 | 1484470.4831 | 1396294.7042 | 1380314.1249 | 1343773.2483 | 1366033.7614 | 1405433.6259 | 1360628.6355 | 1347771.8056 | 1362109.3244 | 1314880.9993 | 1332772.7388 | 1332784.0567 | 1306767.0847 | 1271753.3899
P5 | 730326.7075 | 613906.5849 | 635673.75 | 1118752.2607 | 1202824.5647 | 1135336.3593 | 1078123.915 | 1087360.7572 | 1011422.7024 | 1062668.794 | 1073146.034 | 1080879.6793 | 1119854.2594 | 1063080.1348 | 1101977.8587 | 1052224.315 | 1106851.1105 | 1048001.9243 | 1064425.6704 | 993079.1414
P95 | 953309.959 | 888486.9169 | 906155.2182 | 2098751.7397 | 1965604.1602 | 1897803.6294 | 1849077.6725 | 1770503.9295 | 1835285.3145 | 1666188.2886 | 1698513.7578 | 1735229.3399 | 1690663.7334 | 1713368.4828 | 1612041.0771 | 1568834.1544 | 1600422.1423 | 1595369.2167 | 1537279.8932 | 1511443.4404
FUELCONSUMED - Fuel Consumed
MEAN | 8598286.9508 | 7939192.4264 | 8009102.2038 | 22144690.5838 | 21135625.2659 | 20180201.8917 | 18722298.8904 | 17466100.963 | 16711977.9926 | 16438870.8396 | 16773948.8015 | 17183092.5469 | 16778343.6414 | 16606506.1476 | 16569820.0356 | 16132243.2006 | 16360924.9939 | 16046978.7574 | 15937171.9166 | 15404062.4306
P5 | 7244787.256 | 6089417.1948 | 6257024.597 | 15162944.2775 | 15858518.1799 | 14599954.0346 | 13674111.9721 | 13661288.027 | 12108145.6928 | 12818517.0199 | 13092751.3564 | 13140622.013 | 13789119.9132 | 12981222.1965 | 13389592.497 | 12928057.6454 | 13570249.4315 | 12489681.5941 | 13005343.1 | 12066900.2135
P95 | 9617618.0531 | 9099708.9591 | 9264859.8106 | 28595258.4867 | 26357730.6281 | 24534472.691 | 23291636.0121 | 22307931.9287 | 22655933.824 | 20790266.9897 | 21165304.2428 | 21411637.9098 | 20911968.853 | 21357277.0575 | 19549405.0575 | 19422221.0802 | 19797509.3912 | 19327499.5812 | 18928603.5917 | 18454660.5074
FUELCOST - Fuel Cost
MEAN | 8976874.3649 | 8249849.3984 | 8706255.9849 | 31175294.2142 | 30399227.1969 | 29626960.7198 | 28476389.1852 | 27204195.0893 | 26464343.7849 | 26595289.4505 | 28075660.2674 | 29257240.8444 | 29290769.4889 | 29757067.811 | 29900266.0411 | 29921454.4995 | 30931764.8606 | 31091978.233 | 31780384.4247 | 31579769.3688
P5 | 7068925.298 | 5755498.3744 | 6220985.504 | 15730600.087 | 18170787.8511 | 17193842.6891 | 16434730.9922 | 17810428.5594 | 15589129.0737 | 17618854.3022 | 18238789.3987 | 18695494.3607 | 20724842.2511 | 19549449.3381 | 20373237.4346 | 20037753.1627 | 22342515.2607 | 20460031.4036 | 22289051.87 | 20599816.267
P95 | 10669140.072 | 10281934.6101 | 11117258.2517 | 50462013.2079 | 46149563.9813 | 42273078.5121 | 41640637.4418 | 43501934.3918 | 45811673.9037 | 39727727.0633 | 43274127.3749 | 42606088.9552 | 43217349.6373 | 48418898.7485 | 40166664.2547 | 41945956.1322 | 43170598.1043 | 43218142.702 | 43712458.7464 | 42593801.8666
NETPOS - Net Position (MWh)
MEAN | 1104285.8687 | 1037434.3254 | 1041645.2136 | 2550676.1501 | 2437412.2544 | 2270086.4464 | 2036855.4095 | 1925445.2863 | 1847641.9099 | 1829649.3814 | 1616742.6208 | 1668495.8781 | 1642585.1018 | 1623829.4695 | 1613944.1719 | 1576050.406 | 1607789.5164 | 1566146.7273 | 1573941.8265 | 1517782.0391
P5 | 985176.4961 | 883778.5686 | 893674.2389 | 1870570.4419 | 1929822.6252 | 1740420.4509 | 1558227.264 | 1559233.5198 | 1407505.0855 | 1477339.7117 | 1265255.82 | 1275504.0352 | 1349223.7822 | 1266440.1655 | 1301501.3138 | 1262290.9852 | 1333604.9408 | 1213646.555 | 1279932.3934 | 1186169.7612
P95 | 1188195.1535 | 1134725.0592 | 1147289.8872 | 3157978.5084 | 2919223.9291 | 2669717.6652 | 2468201.9909 | 2389573.0065 | 2424921.7036 | 2247230.2741 | 2048206.8217 | 2081507.0497 | 2049956.4941 | 2097653.3503 | 1903568.3866 | 1905981.3575 | 1946768.8917 | 1892556.684 | 1876720.3169 | 1826019.7079
NETREVENUE - Net Revenue $
MEAN | -35086880.7501 | -33803530.2214 | -34973258.8255 | -25262373.7373 | -29546021.0411 | -26432235.7122 | -21199595.3841 | -24193003.7328 | -26461843.58 | -26134817.4681 | 30289.2902 | 25943.9535 | 179061.0709 | 488931.31 | -576183.4311 | -592480.659 | -210232.0957 | -1112242.0708 | -769775.3712 | -1023396.9917
P5 | -39896009.9113 | -40127623.5026 | -40871055.5651 | -40459912.5747 | -42239812.4954 | -36047320.6545 | -30567031.3019 | -31231130.4319 | -33695437.1279 | -32700009.1296 | -5856324.5837 | -5690171.7778 | -4841250.0545 | -5374086.9065 | -5939109.7891 | -5729334.5222 | -5128116.1255 | -6077857.5521 | -5863652.257 | -6380547.8205
P95 | -29285812.6404 | -26634413.2824 | -26187952.4612 | -4857980.28 | -12837168.9165 | -14474589.9502 | -9147587.6888 | -11235337.8416 | -11045175.7376 | -14922016.6951 | 10330326.1476 | 8103926.9116 | 8309752.9045 | 12485427.7396 | 6323369.0479 | 6798168.1817 | 7749726.3006 | 6267014.9523 | 5870438.3475 | 5388816.3958
STARTS - Number Starts
MEAN | 2400.81 | 2610.42 | 2654.16 | 8959.48 | 9632.58 | 9687.19 | 11278.42 | 11608.38 | 10785.96 | 11857.62 | 12175.85 | 12890.4 | 13285.2 | 13499.65 | 13144.73 | 13562.78 | 14047.43 | 13468.75 | 14143.45 | 13973.06
P5 | 2229 | 2373.5 | 2288.5 | 7746 | 8186 | 8008.5 | 9431 | 9535.5 | 8515 | 9658.5 | 9998.5 | 10646.5 | 11314 | 10954.5 | 11411.5 | 11427.5 | 12452 | 10865 | 12231 | 11923.5
P95 | 2573.5 | 2897.5 | 2906 | 10050.5 | 10779 | 10892.5 | 12929 | 13441.5 | 12976 | 13895.5 | 14108 | 14940.5 | 15290 | 15661 | 14775 | 15002 | 15654.5 | 15541.5 | 15813.5 | 16146
VOMCOSTS - VOM Costs
MEAN | 2886904.1747 | 2737008.9313 | 2768793.2278 | 3399760.8764 | 3457158.4351 | 3527097.332 | 3787241.8849 | 3593476.4193 | 3667179.3765 | 3621066.3313 | 3778684.2132 | 3904705.8473 | 3824397.2419 | 3866581.6019 | 3974533.0938 | 3914923.6002 | 4063799.3689 | 4179471.3044 | 4113573.4405 | 4086973.2173
P5 | 2287386.1719 | 1875224.0715 | 1933478.2648 | 2261671.6662 | 2556507.0779 | 2476781.0267 | 2524736.1603 | 2622357.9787 | 2504959.5043 | 2739570.6644 | 2789430.5337 | 2853738.1274 | 2972043.8639 | 2913264.3607 | 3023900.0975 | 2966403.0737 | 3218851.8785 | 3093029.617 | 3167873.194 | 3000105.8264
P95 | 3346355.8335 | 3311288.7631 | 3368005.3024 | 4465340.5252 | 4377942.2022 | 4402888.2715 | 4969923.1982 | 4870613.2732 | 5171303.1293 | 4671617.3557 | 4956904.4535 | 5009443.6577 | 4950911.6199 | 5167902.8534 | 4934548.2989 | 4841903.6765 | 5112206.073 | 5172062.9612 | 4993614.779 | 5006393.0196
Hydro
IRP Black Eagle 2018
NETPOS - Net Position (MWh)
MEAN | 72642.3384 | 72818.343 | 72940.4245 | 72910.4299 | 72714.0309 | 72895.5098 | 72662.6862 | 72588.6448 | 72943.4545 | 72733.0238 | 72719.3743 | 72645.4189 | 72625.9395 | 73163.2556 | 72904.7523 | 72701.3807 | 72693.6076 | 72847.8656 | 72589.2391 | 72949.957
P5 | 67079.8518 | 66931.9889 | 66681.3197 | 67064.206 | 67934.4259 | 66247.3659 | 67497.2669 | 66924.3815 | 66954.6055 | 67427.2963 | 66928.0605 | 67552.0139 | 67103.9352 | 67861.0667 | 67687.7421 | 66792.1965 | 67189.6858 | 67844.5333 | 65634.4178 | 67529.3548
P95 | 77670.5351 | 77364.0213 | 78983.8874 | 77716.9838 | 77717.8978 | 78593 | 77936.3645 | 77678.4434 | 77563.8881 | 77581.8046 | 77959.6989 | 77581.0635 | 77938.4461 | 78401.0543 | 78671.517 | 78625.709 | 77949.9598 | 77710.6425 | 78397.991 | 78114.7551
NETREVENUE - Net Revenue $
MEAN | 1141739.4314 | 1324224.4163 | 1351384.4013 | 1308298.9714 | 1267934.0641 | 1208224.214 | 1144336.0739 | 1085399.6908 | 1027001.5417 | 1030462.4926 | 1039124.8684 | 1051777.5205 | 1058663.7759 | 1077136.0236 | 1083289.6823 | 1086709.6144 | 1096212.2135 | 1108484.9506 | 1115846.9855 | 1119349.9061
P5 | 743535.2844 | 841193.2195 | 822662.895 | 682869.1396 | 746173.7481 | 715081.037 | 682022.7922 | 727099.0733 | 645183.2092 | 691796.5831 | 660119.8396 | 658517.5588 | 741109.7517 | 675327.4679 | 727298.1289 | 712588.4628 | 781082.7526 | 753421.5868 | 779814.8124 | 743869.0351
P95 | 1552559.6709 | 1929552.0975 | 1945432.428 | 2014907.7783 | 1913293.1968 | 1727037.8108 | 1694417.0362 | 1647269.744 | 1690235.7893 | 1554895.6119 | 1576427.0476 | 1434874.5371 | 1525420.9558 | 1680972.9295 | 1525742.8243 | 1570487.8739 | 1521891.2287 | 1567032.078 | 1481927.4639 | 1495911.5728
IRP Black Eagle 2018 Upgrade U1
NETPOS - Net Position (MWh)
MEAN |  |  | 4776.1745 | 4744.8051 | 4747.8317 | 4766.3263 | 4758.0113 | 4750.1238 | 4762.641 | 4749.6718 | 4740.3538 | 4742.067 | 4757.5974 | 4786.5048 | 4759.0653 | 4752.3629 | 4757.2898 | 4769.9471 | 4741.5543 | 4773.6939
P5 |  |  | 4635.8921 | 4543.1589 | 4551.5294 | 4588.6649 | 4585.9123 | 4530.5662 | 4602.5186 | 4541.8669 | 4562.2887 | 4580.4574 | 4588.7892 | 4582.0395 | 4629.8886 | 4557.4118 | 4566.5995 | 4571.2588 | 4553.604 | 4622.8421
P95 |  |  | 4887.2073 | 4887.037 | 4866.1823 | 4878.5864 | 4867.7495 | 4868.4826 | 4874.861 | 4866.0288 | 4873.4099 | 4871.5638 | 4866.4174 | 4901.093 | 4882.2575 | 4868.8291 | 4869.2095 | 4877.7296 | 4851.4502 | 4883.4587
NETREVENUE - Net Revenue $
MEAN |  |  | 90863.1581 | 87231.8492 | 85126.9385 | 81372.0848 | 77276.092 | 73524.1305 | 69538.7857 | 69914.2352 | 70437.354 | 71279.987 | 72107.314 | 73182.2054 | 73545.2474 | 73830.7473 | 74382.9885 | 75371.4952 | 75556.4216 | 76347.8032
P5 |  |  | 57252.0357 | 47780.3908 | 51915.4425 | 48851.2276 | 46534.5523 | 48531.1408 | 43017.7511 | 46420.112 | 45151.1979 | 45697.5799 | 50745.3881 | 46737.2819 | 48993.1846 | 49459.7533 | 52842.943 | 50708.3602 | 53300.2807 | 51503.0934
P95 |  |  | 131412.1891 | 133532.5914 | 125786.5329 | 113770.9135 | 109519.2666 | 112355.3496 | 115281.2498 | 102027.7471 | 104500.3218 | 98725.5848 | 104471.5276 | 115804.6299 | 101935.3979 | 103077.6077 | 102796.9293 | 104459.0387 | 100894.2915 | 100880.2835
IRP Cochrane 2018
NETPOS - Net Position (MWh)
MEAN | 147610.4226 | 148161.2924 | 148324.0982 | 148177.4918 | 147727.4581 | 148231.3457 | 147801.6073 | 147511.4259 | 148220.7316 | 147823.7405 | 147797.3413 | 147596.7223 | 147682.0227 | 148983.2866 | 148090.7088 | 147758.047 | 147660.8097 | 148048.2106 | 147606.7796 | 148118.4305
P5 | 137992.6119 | 138422.8952 | 136456.0229 | 139388.2771 | 138307.2066 | 138654.8977 | 137010.3334 | 139437.2369 | 138429.3655 | 136145.5527 | 138515.2985 | 137727.2813 | 137633.6424 | 139810.2018 | 137492.2451 | 137160.2449 | 137246.6937 | 138452.2711 | 136579.4012 | 139847.9178
P95 | 157572.5205 | 157569.9309 | 159212.9608 | 156298.5962 | 156132.7797 | 158401.9997 | 159885.5282 | 156240.9139 | 156179.461 | 157268.0936 | 157822.8923 | 156928.0717 | 158592.6937 | 158118.431 | 158485.4842 | 157917.9726 | 158640.2406 | 157736.6077 | 158354.1656 | 156525.9275
NETREVENUE - Net Revenue $
MEAN | 2290285.745 | 2658827.6984 | 2710006.0489 | 2618247.2829 | 2537593.2128 | 2423239.5366 | 2288192.3476 | 2172329.4787 | 2045383.8251 | 2052604.5799 | 2072960.7721 | 2092931.3413 | 2112145.7401 | 2149578.9499 | 2153242.6314 | 2160992.5021 | 2182426.4973 | 2207704.45 | 2220526.8198 | 2222347.2845
P5 | 1477456.0581 | 1655831.3607 | 1657645.1131 | 1371797.4652 | 1502212.9212 | 1423939.3266 | 1311457.0508 | 1407102.2295 | 1260134.3442 | 1360685.5764 | 1286670.5257 | 1318706.4548 | 1442694.3195 | 1352106.4666 | 1429176.5631 | 1431552.5017 | 1539131.0415 | 1480404.6766 | 1530004.6385 | 1474793.5513
P95 | 3162910.9408 | 3835033.8264 | 4022197.9837 | 4052651.9812 | 3801514.2929 | 3450177.4224 | 3335489.5542 | 3292858.0031 | 3447711.661 | 3067500.8609 | 3130355.8655 | 2848345.7965 | 3126901.9154 | 3377288.8568 | 2963495.0511 | 3118090.111 | 3033291.2749 | 3136453.6308 | 2946128.6892 | 2973790.1809
IRP Hauser 2018
NETPOS - Net Position (MWh)
MEAN | 68932.9899 | 69141.8331 | 69182.3515 | 69182.9495 | 68961.7189 | 69153.4252 | 68944.0009 | 68941.8623 | 69187.7222 | 68927.9248 | 68954.5312 | 68944.2833 | 68931.6563 | 69381.2172 | 69174.657 | 68956.6485 | 68934.392 | 69125.0677 | 68938.3744 | 69187.2379
P5 | 63221.9408 | 62907.2742 | 63057.7017 | 63278.1916 | 63248.5217 | 63037.4718 | 63067.252 | 63742.1481 | 62715.7306 | 63723.1744 | 62714.3104 | 63173.3258 | 63588.6536 | 63250.0998 | 61905.0048 | 62470.1909 | 63030.9351 | 63392.9584 | 62024.753 | 63832.8821
P95 | 74102.8933 | 73698.7492 | 74110.2657 | 73797.0302 | 73777.8041 | 73772.9603 | 74073.4189 | 73615.9694 | 73419.2018 | 73231.5087 | 73875.2789 | 73417.6051 | 73855.9447 | 74714.7055 | 74539.0089 | 74087.7906 | 73967.1174 | 74264.882 | 74197.8513 | 73838.6598
NETREVENUE - Net Revenue $
MEAN | 1116163.3509 | 1290063.9884 | 1316921.9153 | 1273118.5944 | 1235423.7014 | 1180524.4934 | 1119929.1379 | 1063374.5882 | 1006964.3111 | 1013010.6501 | 1021519.531 | 1034925.4922 | 1042989.8065 | 1058149.8743 | 1066488.1425 | 1069812.0316 | 1079192.7167 | 1090937.2236 | 1098005.1567 | 1104655.4523
P5 | 724564.7813 | 821063.8099 | 805532.1394 | 671237.3816 | 722777.3758 | 693760.2092 | 661132.7893 | 717462.238 | 638868.7222 | 688413.1811 | 655381.9923 | 659320.1139 | 741951.9371 | 662541.9207 | 720418.0388 | 709117.0183 | 751620.2031 | 726857.3492 | 773466.7253 | 736157.3159
P95 | 1520034.133 | 1871171.1853 | 1939270.6285 | 1976688.7296 | 1882871.845 | 1667947.312 | 1648527.7156 | 1595514.6459 | 1670092.7261 | 1538081.2246 | 1531309.5424 | 1406537.1266 | 1498771.388 | 1650312.1406 | 1479046.4386 | 1531902.1558 | 1508320.1939 | 1533619.6031 | 1468275.3438 | 1475828.4627
IRP Hauser 2018 Upgrade U2 & U5
NETPOS - Net Position (MWh)
MEAN |  | 3530.4819 | 6076.6438 | 6512.5905 | 6507.9189 | 6496.9399 | 6493.8135 | 6493.9291 | 6523.2204 | 6491.2243 | 6493.5023 | 6492.6423 | 6492.4938 | 6525.9639 | 6511.9224 | 6507.2759 | 6491.64 | 6495.3767 | 6493.4722 | 6523.2565
P5 |  | 3190.8631 | 5512.2553 | 5923.6525 | 6013.7946 | 5941.7874 | 5924.5722 | 6014.2245 | 5929.3891 | 5993.0816 | 5908.6111 | 5937.7903 | 5989.2451 | 5941.7116 | 5865.1604 | 5876.6232 | 5940.7642 | 5967.0276 | 5834.0642 | 5948.4632
P95 |  | 3765.0847 | 6527.0482 | 6980.2757 | 7006.736 | 6965.6291 | 7004.2546 | 6957.4548 | 6929.5388 | 6923.2191 | 7050.1202 | 6927.2095 | 6976.5911 | 7013.233 | 7069.8051 | 7005.6747 | 6948.8125 | 6996.4433 | 6977.1489 | 6982.0559
NETREVENUE - Net Revenue $
MEAN |  | 65692.5063 | 113490.0736 | 118128.4795 | 114766.0627 | 109063.5456 | 103586.8031 | 98269.151 | 93092.2947 | 93553.8664 | 94320.2393 | 95558.9042 | 96258.0107 | 97547.2525 | 98352.6601 | 98949.2183 | 99548.4854 | 100456.4478 | 101300.6212 | 102007.2881
P5 |  | 44918.7852 | 71031.2842 | 60248.1669 | 65680.5001 | 64866.7069 | 60045.3861 | 65483.943 | 59395.0896 | 63188.189 | 59805.6843 | 60338.6625 | 69086.756 | 61464.925 | 67030.0755 | 65509.5002 | 68178.4897 | 66860.4609 | 72043.6055 | 68418.1123
P95 |  | 94639.6765 | 166247.5484 | 182677.4679 | 176104.0385 | 154046.1618 | 151815.1684 | 149058.8281 | 153017.7738 | 141893.0495 | 140854.2865 | 130526.0036 | 139322.198 | 153976.4899 | 136176.1045 | 140441.4524 | 138654.9847 | 142915.1103 | 135595.9075 | 134681.065
IRP Holter 2018
NETPOS - Net Position (MWh)
MEAN | 158513.325 | 159233.6267 | 159444.779 | 159411.8079 | 158534.9549 | 159174.5674 | 158940.6238 | 158351.921 | 159357.6193 | 158594.0452 | 158791.6692 | 158555.8756 | 158386.5223 | 159968.2917 | 158243.9473 | 158849.0719 | 158194.7745 | 159285.9459 | 158944.4232 | 159544.8397
P5 | 80797.0875 | 82788.6427 | 81702.1905 | 92265.2768 | 83698.0217 | 80854.7667 | 90766.8364 | 94040.226 | 83461.5492 | 97547.3937 | 93631.6375 | 81218.9881 | 84623.234 | 83863.8677 | 90532.025 | 81331.219 | 89554.3342 | 82420.2401 | 83026.9143 | 81273.113
P95 | 226939.4538 | 224415.592 | 220879.3884 | 226654.3818 | 230936.2989 | 234939.0722 | 232873.7326 | 233239.742 | 229296.0849 | 228500.5727 | 230361.2438 | 224576.6949 | 241501.4598 | 227537.328 | 230410.7727 | 231867.5449 | 230632.3918 | 235168.6664 | 238671.7116 | 222928.7539
NETREVENUE - Net Revenue $
MEAN | 2508479.2033 | 2906358.8197 | 2994581.6031 | 2898788.0477 | 2806201.3164 | 2676362.9686 | 2548871.3523 | 2372446.1522 | 2254875.4505 | 2266612.1381 | 2292641.7052 | 2314444.2209 | 2329097.371 | 2374214.2571 | 2391299.7677 | 2416590.626 | 2415391.2051 | 2461206.4659 | 2466617.591 | 2470534.4851
P5 | 1191392.0655 | 1499429.2978 | 1278641.4744 | 1201320.444 | 1136866.9999 | 1267119.2505 | 1115633.6836 | 1344049.4645 | 1004683.5906 | 1225304.4253 | 1165237.6596 | 1083377.6421 | 1282040.4822 | 1271476.7846 | 1277974.6266 | 1169919.4194 | 1320263.231 | 1119635.2937 | 1135766.4886 | 1297109.2039
P95 | 4059220.4779 | 4964402.8041 | 4862026.2957 | 5401754.6222 | 4749485.8107 | 4634563.2819 | 4559029.4564 | 3979193.7131 | 3988198.4918 | 3843602.8185 | 3860498.2137 | 3711470.7152 | 4063335.9839 | 4099195.8714 | 4056550.8015 | 4166123.7903 | 3793950.0084 | 4251399.9223 | 3937205.3851 | 3995956.6739
IRP Madison 2018
NETPOS - Net Position (MWh)
MEAN | 34125.8771 | 34245.6865 | 34239.1224 | 34240 | 34138.9615 | 34258.6544 | 34125.7636 | 34120.0375 | 34242.8393 | 34150.3192 | 34147.4011 | 34129.8815 | 34121.806 | 34373.0764 | 34234.8578 | 34136.9544 | 34139.0919 | 34240.8415 | 34118.9941 | 34243.4343
P5 | 32990.0882 | 33102.6938 | 32997.3674 | 33249.8028 | 33191.144 | 33098.8222 | 33130.1563 | 33192.5316 | 33004.6114 | 33151.9146 | 32853.9169 | 33017.7879 | 33024.6461 | 33420.5133 | 33194.1785 | 32965.6497 | 33097.1933 | 33262.9017 | 32750.4638 | 33365.2537
P95 | 35349.2441 | 35153.6483 | 35360.6095 | 35141.704 | 35201.6545 | 35249.0396 | 35288.2276 | 35060.833 | 35061.0083 | 35132.3088 | 35116.0282 | 35119.039 | 35106.5724 | 35378.3771 | 35407.8785 | 35236.4624 | 35192.6412 | 35298.5418 | 35017.1893 | 35205.5082
NETREVENUE - Net Revenue $
MEAN | 551447.8011 | 638627.6832 | 650317.963 | 628353.313 | 610259.1939 | 583917.3668 | 553181.4045 | 526402.7791 | 498042.5371 | 500403.9526 | 505273.4733 | 511096.2187 | 515364.3906 | 523839.9807 | 526563.738 | 528515.4166 | 532720.7316 | 539430.6057 | 541993.7607 | 545516.9578
P5 | 358872.0847 | 400777.0262 | 404772.0928 | 341066.4071 | 368788.4137 | 355598.2581 | 332494.5517 | 350298.3269 | 309512.4202 | 337325.2779 | 322009.0092 | 333944.7824 | 362887.7934 | 339031.5219 | 352920.3403 | 349215.456 | 377667.4168 | 359238.9278 | 376019.4342 | 367462.186
P95 | 752860.9051 | 905024.3372 | 951367.7869 | 962674.9004 | 910335.1806 | 812444.857 | 793019.3578 | 799865.8311 | 829056.7211 | 742674.6753 | 757664.0402 | 704652.4896 | 737571.7465 | 823486.7773 | 724232.5608 | 750630.6481 | 730624.7309 | 749211.0833 | 713314.6323 | 724080.7018
IRP Morony 2018
NETPOS - Net Position (MWh)
MEAN | 145817.086 | 146284.262 | 146283.3834 | 146249.6615 | 145720.7183 | 146374.5845 | 145909.3981 | 145759.9523 | 146300.8422 | 145865.8759 | 145825.7993 | 145814.821 | 145824.7818 | 146992.2587 | 146138.5371 | 145761.2375 | 145798.2887 | 146194.8119 | 145797.8984 | 146260.3514
P5 | 136244.6619 | 137414.8449 | 135004.0897 | 138359.9856 | 135638.3841 | 136161.2902 | 136205.1456 | 137566.8923 | 136622.9638 | 133824.3118 | 137547.662 | 136642.3833 | 136057.4848 | 137822.5887 | 136424.9074 | 135790.7853 | 137173.01 | 137993.636 | 135450.4742 | 138566.778
P95 | 155001.9781 | 154759.562 | 156408.3482 | 154156.316 | 154840.4344 | 155367.7906 | 156794.4147 | 153919.8597 | 153255.1622 | 155731.9599 | 155065.8702 | 154162.8183 | 155273.3569 | 155778.4058 | 156125.6187 | 154167.0829 | 154706.5259 | 154662.3225 | 155534.7133 | 153655.1337
NETREVENUE - Net Revenue $
MEAN | 2307467.5434 | 2674159.8287 | 2724657.4787 | 2635507.4629 | 2553922.8927 | 2444705.7995 | 2313058.4594 | 2197954.7676 | 2074092.9156 | 2081032.2795 | 2103093.8549 | 2125559.0181 | 2143676.8702 | 2180630.4435 | 2187744.7612 | 2193585.6029 | 2216711.6032 | 2244011.6121 | 2257909.2299 | 2258932.6869
P5 | 1503118.9399 | 1703981.1047 | 1678856.0448 | 1393043.5898 | 1511683.589 | 1475507.9172 | 1351034.8064 | 1460175.8663 | 1287905.2822 | 1410807.7148 | 1319665.1032 | 1365980.5772 | 1502923.563 | 1413278.0123 | 1470132.7293 | 1446035.9616 | 1569147.2096 | 1531775.1613 | 1567041.3414 | 1510819.0034
P95 | 3170978.4444 | 3780555.5067 | 3992196.2372 | 4068003.5788 | 3756811.7364 | 3461845.3989 | 3377943.2447 | 3304936.0031 | 3454098.1705 | 3121582.8805 | 3150732.81 | 2892476.8402 | 3126112.2265 | 3400586.0242 | 3012929.8236 | 3181626.1692 | 3069408.7049 | 3137930.1132 | 2971688.6216 | 3029838.86
IRP Mystic 2018
NETPOS - Net Position (MWh)
MEAN | 33233.5303 | 33363.9076 | 33396.0654 | 33329.2363 | 33230.0764 | 33363.7582 | 33210.2598 | 33233.3986 | 33404.8348 | 33214.1848 | 33218.6737 | 33199.9379 | 33162.0995 | 33533.0321 | 33317.9802 | 33267.7117 | 33206.4027 | 33276.3162 | 33278.5958 | 33401.5377
P5 | 32639.6329 | 32497.8096 | 32525.2967 | 32615.1128 | 32578.6118 | 32700.2889 | 32490.1197 | 32625.3729 | 32667.9948 | 32484.5872 | 32421.2823 | 32540.6442 | 32498.6473 | 32787.0101 | 32484.9836 | 32613.9137 | 32636.8499 | 32523.1139 | 32378.9562 | 32735.1154
P95 | 33915.359 | 34102.7788 | 34036.9975 | 34215.7989 | 33921.6087 | 34049.843 | 34010.1773 | 33790.7383 | 34108.5561 | 33913.56 | 34055.2902 | 33916.2024 | 34026.98 | 34340.6696 | 34136.3384 | 33924.9471 | 33959.8316 | 34027.2953 | 34067.1116 | 33988.5149
NETREVENUE - Net Revenue $
MEAN | 584942.511 | 649852.3612 | 663179.7702 | 640643.1112 | 623837.3666 | 600480.7269 | 570967.0193 | 545624.5347 | 518830.812 | 520327.3623 | 526545.9667 | 532768.1655 | 537350.6604 | 548077.9165 | 550810.5003 | 553595.1204 | 557496.4042 | 565046.0371 | 568438.9266 | 575070.6942
P5 | 384836.0233 | 416708.8897 | 425861.0275 | 367956.8799 | 393292.8604 | 369262.1628 | 356087.5346 | 379212.5247 | 326193.5642 | 356677.7385 | 348519.9817 | 362411.4651 | 382308.1504 | 365004.3077 | 372494.0466 | 374056.7661 | 401383.4257 | 383957.015 | 412010.29 | 387223.0788
P95 | 787820.2729 | 910253.7019 | 948144.0794 | 955218.7222 | 907900.616 | 820322.0515 | 798474.2773 | 825801.1634 | 852001.9185 | 765203.7389 | 770147.4083 | 741609.8491 | 751661.4152 | 860113.1149 | 747184.5854 | 768358.6886 | 744704.6929 | 775619.2378 | 754805.5785 | 773725.0449
IRP Rainbow 2018
NETPOS - Net Position (MWh)
MEAN | 199222.4132 | 199899.5116 | 199972.0957 | 199890.7373 | 199306.0618 | 200037.0812 | 199431.4054 | 199177.6437 | 199942.0465 | 199354.1214 | 199507.9202 | 199237.3615 | 199148.523 | 200724.0186 | 199774.4492 | 199305.0276 | 199310.5289 | 199775.8163 | 199151.3286 | 199924.6308
P5 | 189192.043 | 190095.4099 | 188716.175 | 190955.1035 | 189304.437 | 189829.7861 | 189553.2643 | 190926.9937 | 188917.0384 | 188513.9049 | 188417.261 | 189661.205 | 190599.6584 | 190638.4147 | 189859.041 | 188460.0791 | 191295.9797 | 190784.5322 | 187941.5136 | 192178.1926
P95 | 208943.7967 | 208607.8616 | 210807.8795 | 208585.2948 | 207449.1846 | 208290.8682 | 209550.6791 | 207354.6736 | 206691.5797 | 208674.3435 | 209627.2005 | 208668.2597 | 208588.9867 | 210134.6303 | 210908.1921 | 208340.473 | 208362.8149 | 209593.24 | 210097.7267 | 208315.132
NETREVENUE - Net Revenue $
MEAN | 3126793.7497 | 3627065.3888 | 3692696.8029 | 3567098.3442 | 3461559.0975 | 3306658.2576 | 3128108.7635 | 2970311.1334 | 2802654.4536 | 2810932.8426 | 2841832.5171 | 2869591.6395 | 2891320.5947 | 2942823.5404 | 2955016.8361 | 2961837.8761 | 2988623.0385 | 3024631.023 | 3042679.1546 | 3053803.0268
P5 | 2024521.5267 | 2270675.7545 | 2275466.2367 | 1908789.0459 | 2047325.8616 | 1980112.8924 | 1835327.6242 | 1948212.5922 | 1732494.4139 | 1851536.5404 | 1785629.7799 | 1831523.7736 | 1993877.3709 | 1870953.2125 | 1946476.3265 | 1955399.8723 | 2138354.847 | 2035582.6134 | 2080461.7615 | 2058293.6546
P95 | 4290536.6916 | 5193946.4308 | 5419498.1585 | 5441134.8619 | 5165976.5858 | 4648180.5987 | 4517055.3501 | 4508431.4979 | 4699146.6408 | 4179314.6998 | 4262394.1711 | 3950177.7132 | 4164756.2367 | 4649546.7304 | 4082987.5877 | 4279782.3001 | 4083857.3755 | 4239862.5478 | 4033063.7765 | 4048670.7278
IRP Ryan 2018
NETPOS - Net Position (MWh)
MEAN | 238218.2714 | 238915.7325 | 238959.105 | 238971.7577 | 238167.6483 | 239046.0879 | 238437.6181 | 238113.8602 | 239031.1606 | 238335.7383 | 238318.4183 | 238168.5309 | 238117.9205 | 239891.2099 | 238826.1693 | 238219.0773 | 238225.0286 | 238861.5152 | 238126.8802 | 239016.8842
P5 | 230051.6791 | 231443.9466 | 230614.6182 | 231875.1562 | 232022.7879 | 230851.2724 | 230691.6294 | 232526.291 | 231017.43 | 230681.9555 | 230520.3078 | 232469.2367 | 230927.4387 | 232878.4272 | 231009.7483 | 230536.0735 | 232583.8008 | 232700.5234 | 229449.2774 | 231954.9079
P95 | 245216.975 | 245910.5984 | 246724.0226 | 245886.6853 | 244380.875 | 245143.4003 | 245398.5972 | 244519.1145 | 244892.9845 | 245186.9534 | 245777.3065 | 245011.5881 | 245251.3428 | 247214.1614 | 246962.8123 | 244647.1007 | 244602.438 | 246026.1136 | 246615.2542 | 245228.2457
NETREVENUE - Net Revenue $
MEAN | 3775423.3376 | 4388536.882 | 4469123.2532 | 4319169.3674 | 4188809.0478 | 4006487.3951 | 3797210.9456 | 3604954.7744 | 3403057.3419 | 3420172.9848 | 3455063.2227 | 3490964.0951 | 3520088.8259 | 3580077.3208 | 3595365.4571 | 3605009.9349 | 3637725.1987 | 3679006.4202 | 3699472.4917 | 3721146.0562
P5 | 2462646.5174 | 2751538.0573 | 2776366.7922 | 2330014.559 | 2517363.8475 | 2429172.4488 | 2256113.2427 | 2380601.8674 | 2110716.9609 | 2262783.4141 | 2188168.9938 | 2261006.2438 | 2452788.1755 | 2302226.3971 | 2361198.2909 | 2376534.3967 | 2590027.4629 | 2459776.235 | 2550928.4224 | 2503377.1003
P95 | 5151311.7804 | 6216701.1037 | 6512691.3583 | 6611160.7362 | 6228097.5725 | 5561786.0507 | 5435493.7142 | 5490113.1067 | 5673817.281 | 5054423.1909 | 5203840.9099 | 4858369.6948 | 5090276.2851 | 5660574.4446 | 4946549.6383 | 5145078.0179 | 4959611.4126 | 5154347.8332 | 4956301.0291 | 4946305.886
IRP Thompson 2018
NETPOS - Net Position (MWh)
MEAN | 279772.0529 | 280591.7819 | 280994.6939 | 280506.1821 | 279596.7618 | 280695.9928 | 279991.5465 | 279937.704 | 281080.1434 | 279571.2444 | 279834.9051 | 279794.6487 | 279873.6188 | 282050.4314 | 280438.3756 | 279498.0485 | 279650.249 | 280558.3146 | 279690.351 | 281064.5436
P5 | 258860.1597 | 260031.7052 | 258745.1465 | 260729.6077 | 262512.757 | 259266.826 | 258799.7835 | 260302.234 | 258645.1088 | 260042.8587 | 258009.1067 | 263357.5316 | 260033.5489 | 261958.9589 | 259987.0874 | 257727.9032 | 262336.7456 | 263955.985 | 253807.6579 | 262061.5564
P95 | 300378.328 | 298932.7666 | 304547.4924 | 297712.9607 | 299484.1713 | 300084.2173 | 304327.453 | 299164.7077 | 301371.4543 | 296973.6219 | 299729.311 | 297329.7538 | 299283.0795 | 304223.9673 | 305856.1091 | 299563.322 | 298204.0753 | 298793.5451 | 302493.6211 | 299505.4028
NETREVENUE - Net Revenue $
MEAN | 4280357.8393 | 5027270.9862 | 5127043.8248 | 4942479.6277 | 4794776.1668 | 4570106.0741 | 4328144.691 | 4103729.2529 | 3868092.8099 | 3865045.5436 | 3900590.8433 | 3952880.7996 | 3983162.0224 | 4059047.0691 | 4065133.3222 | 4072042.2704 | 4109784.1201 | 4165624.0205 | 4191786.4686 | 4189316.4854
P5 | 2760300.6557 | 3124941.8003 | 3114646.9335 | 2571590.2098 | 2817214.8104 | 2690556.8285 | 2518515.5101 | 2656637.5949 | 2425384.24 | 2599153.0622 | 2461555.3281 | 2434840.6019 | 2729193.9925 | 2557793.0897 | 2667322.4163 | 2649296.03 | 2895027.896 | 2790820.1062 | 2870571.5746 | 2775050.68
P95 | 5926275.9344 | 7237968.185 | 7421634.115 | 7648650.8169 | 7197488.0834 | 6486491.446 | 6429282.2266 | 6250086.5583 | 6475077.1961 | 5845427.2203 | 5888445.1558 | 5397145.6918 | 5850046.0214 | 6397825.0471 | 5736899.0857 | 6072770.2533 | 5714643.7041 | 5856864.9132 | 5568209.3216 | 5585910.351
Hydro - Total
NETPOS - Net Position (MWh)
MEAN | 1378088.3069 | 1386186.4591 | 1394588.9374 | 1394127.6496 | 1389354.1414 | 1394494.2733 | 1390706.7344 | 1388980.5032 | 1394997.2558 | 1389811.1145 | 1390349.8899 | 1389322.191 | 1389124.9817 | 1400372.5468 | 1392415.4222 | 1389712.8441 | 1389062.1035 | 1393480.0293 | 1389477.8908 | 1395008.7975
P5 | 1240101.4541 | 1252812.717 | 1260016.9884 | 1272326.7891 | 1269349.7703 | 1253074.2664 | 1260762.8776 | 1271737.6309 | 1247449.7465 | 1266033.4069 | 1259815.8521 | 1267109.1062 | 1255200.4851 | 1264488.8578 | 1260229.3848 | 1246081.1393 | 1279543.8039 | 1272139.3192 | 1234825.6282 | 1271128.8056
P95 | 1507684.6898 | 1502637.3155 | 1520712.5165 | 1518215.7052 | 1509472.3378 | 1518517.4854 | 1534990.8067 | 1518126.8056 | 1508525.6212 | 1509441.6434 | 1526446.2666 | 1516665.0487 | 1522288.6046 | 1523589.8125 | 1529539.4529 | 1515944.2793 | 1517463.6327 | 1530792.5921 | 1538312.354 | 1512686.2039
NETREVENUE - Net Revenue $
MEAN | 21683100.5126 | 25250680.5591 | 25904266.2931 | 25037064.4514 | 24280209.0613 | 23191142.463 | 21972863.0902 | 20814320.4334 | 19661627.079 | 19724072.9276 | 19923404.348 | 20143777.4026 | 20302225.3824 | 20664304.8339 | 20746852.7463 | 20821470.9609 | 20990215.2027 | 21261910.7518 | 21380133.6278 | 21439028.1266
P5 | 14271946.1957 | 16102303.7363 | 15769405.6089 | 13190482.969 | 14119188.4297 | 13670361.5744 | 12553048.3249 | 13876752.113 | 12613023.748 | 13386109.4197 | 12557173.3745 | 12739324.7946 | 14176936.9496 | 13087323.8486 | 13891174.8813 | 13663808.3676 | 14636562.2584 | 13918697.3929 | 15163724.0889 | 14052340.7968
P95 | 29543048.6379 | 36390332.5735 | 38059859.9448 | 38985444.1075 | 36444187.601 | 32867988.075 | 33283192.4223 | 31627713.1135 | 32551319.2202 | 30120476.8646 | 29730480.1899 | 27138148.8085 | 29817180.5 | 33011093.5959 | 29286090.0481 | 30665556.0512 | 29005993.0108 | 29888903.6726 | 28788247.7649 | 28710988.1355
Load
NWE Load 2018 incl DSM and NEM main - with EPD
NETPOS - Net Position (MWh)
MEAN | -4305895.1237 | -4318823.4484 | -4326685.026 | -4325069.4344 | -4328448.5983 | -4346044.3931 | -4345491.325 | -4356957.1591 | -4377051.6905 | -4368033.6485 | -4391252.196 | -4406944.418 | -4426037.6014 | -4466380.1222 | -4472790.8426 | -4475223.5899 | -4493798.7808 | -4523889.982 | -4551354.151 | -4606232.9458
P5 | -4347041.75 | -4371715.55 | -4373883.3 | -4373932.615 | -4381967.455 | -4399829.105 | -4390101.425 | -4417059.14 | -4429302.36 | -4407763.42 | -4432433.99 | -4456359.94 | -4473831.17 | -4519381.04 | -4536320.995 | -4534338.125 | -4535771.245 | -4581666.305 | -4603504.45 | -4653136.185
P95 | -4259797.49 | -4275525.715 | -4276922.25 | -4269149.65 | -4280390.14 | -4303109.165 | -4294962.14 | -4306561.35 | -4332043.585 | -4316529.84 | -4338669.51 | -4357867 | -4381802.27 | -4416482.68 | -4422708.57 | -4427087.815 | -4448719.325 | -4472634.72 | -4499726.55 | -4561754.65
NETREVENUE - Net Revenue $
MEAN | -97335882.5105 | -108359377.094 | -110251178.4576 | -111788936.4439 | -114154361.5262 | -111142989.3527 | -107579917.1515 | -104447145.6157 | -101131233.4848 | -101524149.4042 | -102811254.4142 | -103952971.4804 | -105066530.8558 | -106687766.3493 | -107489682.5808 | -107976532.2363 | -108990311.505 | -110451306.3393 | -111698966.1355 | -113509887.3378
P5 | -123721890.2214 | -142049157.8749 | -148652123.2487 | -155722153.7376 | -152434599.8875 | -139320500.0389 | -137905025.521 | -139691226.1699 | -145620371.1926 | -132682963.2803 | -138066323.0358 | -131701513.7427 | -137179164.8151 | -148753005.7668 | -132895682.3406 | -138201416.7862 | -134618380.9084 | -138003261.1934 | -137938543.1056 | -139147221.1152
P95 | -73163989.9288 | -78020189.6696 | -78993810.5444 | -74811735.5269 | -83598906.2844 | -80784919.1054 | -77651259.8967 | -81677825.7786 | -76320836.5316 | -80160706.9605 | -79567221.4665 | -80024939.8249 | -85129413.5772 | -82346679.1524 | -83613227.7112 | -84055217.1373 | -88103202.2393 | -85702637.981 | -89404555.8516 | -87757930.6119
Load - Total
NETPOS - Net Position (MWh)
MEAN | -4305895.1237 | -4318823.4484 | -4326685.026 | -4325069.4344 | -4328448.5983 | -4346044.3931 | -4345491.325 | -4356957.1591 | -4377051.6905 | -4368033.6485 | -4391252.196 | -4406944.418 | -4426037.6014 | -4466380.1222 | -4472790.8426 | -4475223.5899 | -4493798.7808 | -4523889.982 | -4551354.151 | -4606232.9458
P5 | -4347041.75 | -4371715.55 | -4373883.3 | -4373932.615 | -4381967.455 | -4399829.105 | -4390101.425 | -4417059.14 | -4429302.36 | -4407763.42 | -4432433.99 | -4456359.94 | -4473831.17 | -4519381.04 | -4536320.995 | -4534338.125 | -4535771.245 | -4581666.305 | -4603504.45 | -4653136.185
P95 | -4259797.49 | -4275525.715 | -4276922.25 | -4269149.65 | -4280390.14 | -4303109.165 | -4294962.14 | -4306561.35 | -4332043.585 | -4316529.84 | -4338669.51 | -4357867 | -4381802.27 | -4416482.68 | -4422708.57 | -4427087.815 | -4448719.325 | -4472634.72 | -4499726.55 | -4561754.65
NETREVENUE - Net Revenue $
MEAN | -97335882.5105 | -108359377.094 | -110251178.4576 | -111788936.4439 | -114154361.5262 | -111142989.3527 | -107579917.1515 | -104447145.6157 | -101131233.4848 | -101524149.4042 | -102811254.4142 | -103952971.4804 | -105066530.8558 | -106687766.3493 | -107489682.5808 | -107976532.2363 | -108990311.505 | -110451306.3393 | -111698966.1355 | -113509887.3378
P5 | -123721890.2214 | -142049157.8749 | -148652123.2487 | -155722153.7376 | -152434599.8875 | -139320500.0389 | -137905025.521 | -139691226.1699 | -145620371.1926 | -132682963.2803 | -138066323.0358 | -131701513.7427 | -137179164.8151 | -148753005.7668 | -132895682.3406 | -138201416.7862 | -134618380.9084 | -138003261.1934 | -137938543.1056 | -139147221.1152
P95 | -73163989.9288 | -78020189.6696 | -78993810.5444 | -74811735.5269 | -83598906.2844 | -80784919.1054 | -77651259.8967 | -81677825.7786 | -76320836.5316 | -80160706.9605 | -79567221.4665 | -80024939.8249 | -85129413.5772 | -82346679.1524 | -83613227.7112 | -84055217.1373 | -88103202.2393 | -85702637.981 | -89404555.8516 | -87757930.6119
Physical Instrument
2018 Small QF - Aggregated Hydro Esc
NETPOS - Net Position (MWh)
MEAN | 54084.5874 | 54105.0501 | 54458.8515 | 54121.6085 | 54082.4366 | 41362.5781 | 24262.5698 | 24365.4994 | 24590.4969 | 24380.8677 | 24323.8357 | 24366.6887 | 24262.5698 | 3453.735
P5 | 54084.5874 | 54105.0501 | 54458.8515 | 54121.6085 | 54082.4366 | 41362.5781 | 24262.5698 | 24365.4994 | 24590.4969 | 24380.8677 | 24323.8357 | 24366.6887 | 24262.5698 | 3453.735
P95 | 54084.5874 | 54105.0501 | 54458.8515 | 54121.6085 | 54082.4366 | 41362.5781 | 24262.5698 | 24365.4994 | 24590.4969 | 24380.8677 | 24323.8357 | 24366.6887 | 24262.5698 | 3453.735
NETREVENUE - Net Revenue $
MEAN | -2889745.3527 | -2792817.0787 | -2791262.566 | -2799579.7321 | -2833578.1688 | -2239282.9741 | -1303090.4708 | -1327032.7033 | -1359884.455 | -1345225.1074 | -1338756.6502 | -1335607.0012 | -1327422.178 | -209958.8354
P5 | -3189951.7917 | -3144598.3052 | -3154794.1673 | -3240270.1432 | -3188444.0824 | -2497479.5981 | -1447874.0687 | -1445079.815 | -1487465.455 | -1460396.7138 | -1459704.2058 | -1446664.6337 | -1429454.3392 | -224412.5851
P95 | -2562629.2529 | -2377056.4786 | -2354387.9985 | -2310137.9406 | -2376190.3333 | -1999176.1417 | -1153324.5992 | -1165233.4261 | -1177017.9291 | -1178867.072 | -1179237.4096 | -1186448.0714 | -1190648.106 | -187236.1019
2018 Small QF - Aggregated Hydro Fixed
NETPOS - Net Position (MWh)
MEAN | 3836.4986 | 3701.7352 | 3262.0069 | 3253.405 | 3251.4477 | 3248.8775 | 3245.5879 | 3247.2202 | 3262.0069 | 3246.143 | 3247.8984 | 3248.2041 | 3245.5879 | 3263.9448 | 3253.405 | 3129.3255 | 3007.3031 | 3005.7875 | 143.917
P5 | 3836.4986 | 3701.7352 | 3262.0069 | 3253.405 | 3251.4477 | 3248.8775 | 3245.5879 | 3247.2202 | 3262.0069 | 3246.143 | 3247.8984 | 3248.2041 | 3245.5879 | 3263.9448 | 3253.405 | 3129.3255 | 3007.3031 | 3005.7875 | 143.917
P95 | 3836.4986 | 3701.7352 | 3262.0069 | 3253.405 | 3251.4477 | 3248.8775 | 3245.5879 | 3247.2202 | 3262.0069 | 3246.143 | 3247.8984 | 3248.2041 | 3245.5879 | 3263.9448 | 3253.405 | 3129.3255 | 3007.3031 | 3005.7875 | 143.917
NETREVENUE - Net Revenue $
MEAN | -173227.5537 | -159474.6298 | -139582.4643 | -140698.7165 | -142533.5299 | -145420.0412 | -147779.9112 | -150339.579 | -153955.4555 | -152501.7466 | -152258.3407 | -152053.3931 | -151396.7888 | -151917.6651 | -150843.4795 | -144690.5419 | -138773.8382 | -138444.8635 | -7564.9414
P5 | -194189.2771 | -183417.9067 | -161325.5369 | -166726.2992 | -163776.9086 | -165440.5498 | -167333.9895 | -166341.4601 | -171570.2223 | -166861.534 | -168184.5065 | -167865.5632 | -165523.7258 | -168081.3269 | -166502.1038 | -159927.0597 | -151179.9411 | -152594.319 | -8760.8533
P95 | -150550.1714 | -131432.355 | -113727.4989 | -111528.1841 | -115168.4674 | -126711.5895 | -126550.7298 | -125990.6137 | -126197.4834 | -132466.6352 | -128801.9782 | -133694.0829 | -131577.627 | -124980.2615 | -132384.1439 | -126003.7302 | -123163.9042 | -122186.4184 | -5841.3605
2018 Small QF - Aggregated Hydro Index
NETPOS - Net Position (MWh)
MEAN | 734.9829 | 735.8673 | 738.2234 | 259.8927
P5 | 734.9829 | 735.8673 | 738.2234 | 259.8927
P95 | 734.9829 | 735.8673 | 738.2234 | 259.8927
NETREVENUE - Net Revenue $
MEAN | -1984.1592 | -2092.1564 | -2058.054 | -852.871
P5 | -5871.0681 | -6794.0829 | -6837.6735 | -2998.9609
P95 | 2254.6997 | 3369.6072 | 3592.5398 | 2109.854
2018 Small QF - Aggregated Wind Fixed
NETPOS - Net Position (MWh)
MEAN | 16729.5969 | 16745.5078 | 16774.2617 | 16812.697 | 16722.9342 | 16738.1716 | 10498.6537 | 2971.5251 | 2979.0052 | 2960.9688 | 2974.3998 | 2969.9396 | 2971.1499 | 2983.3635 | 2986.0519 | 2972.9687 | 2974.3998 | 2972.6782 | 2971.5251 | 2979.0052
P5 | 16729.5969 | 16745.5078 | 16774.2617 | 16812.697 | 16722.9342 | 16738.1716 | 10498.6537 | 2971.5251 | 2979.0052 | 2960.9688 | 2974.3998 | 2969.9396 | 2971.1499 | 2983.3635 | 2986.0519 | 2972.9687 | 2974.3998 | 2972.6782 | 2971.5251 | 2979.0052
P95 | 16729.5969 | 16745.5078 | 16774.2617 | 16812.697 | 16722.9342 | 16738.1716 | 10498.6537 | 2971.5251 | 2979.0052 | 2960.9688 | 2974.3998 | 2969.9396 | 2971.1499 | 2983.3635 | 2986.0519 | 2972.9687 | 2974.3998 | 2972.6782 | 2971.5251 | 2979.0052
NETREVENUE - Net Revenue $
MEAN | -606111.366 | -558572.2421 | -553380.3751 | -566126.8804 | -570852.0234 | -585562.4494 | -390985.2683 | -107500.2707 | -110390.5078 | -109305.3351 | -109341.1916 | -108690.0804 | -108259.1876 | -108258.5261 | -107896.1718 | -107100.75 | -106786.2462 | -106245.3231 | -105817.8202 | -105770.3566
P5 | -695545.6499 | -677930.7724 | -674482.2667 | -706669.4739 | -685871.8315 | -699101.5147 | -463715.7219 | -123443.7664 | -127932.6028 | -124073.4982 | -125778.7742 | -125003.1212 | -122540.6946 | -125139.6245 | -123887.7955 | -123539.3498 | -121091.3903 | -122960.7636 | -120594.5088 | -122758.0509
P95 | -507584.7591 | -433907.063 | -407358.0167 | -398826.7141 | -427987.0231 | -471353.3741 | -320984.4469 | -83578.5243 | -79451.4383 | -88507.2084 | -85403.3783 | -89540.769 | -86466.4432 | -79685.0481 | -91282.939 | -87227.5575 | -89010.0067 | -87556.4616 | -88918.365 | -89629.2426
2018 Small QF - Aggregated Wind Index
NETPOS - Net Position (MWh)
MEAN | 5897.7821 | 5881.1942 | 5914.5358 | 5889.7186 | 5887.8978 | 5899.8445 | 5876.301 | 5879.1318 | 5914.5358 | 5871.8527 | 5887.0477 | 5897.7821 | 5876.301 | 5920.269 | 5889.7186 | 5887.8978 | 5887.0477 | 5878.3634 | 5879.1318 | 5914.5358
P5 | 5897.7821 | 5881.1942 | 5914.5358 | 5889.7186 | 5887.8978 | 5899.8445 | 5876.301 | 5879.1318 | 5914.5358 | 5871.8527 | 5887.0477 | 5897.7821 | 5876.301 | 5920.269 | 5889.7186 | 5887.8978 | 5887.0477 | 5878.3634 | 5879.1318 | 5914.5358
P95 | 5897.7821 | 5881.1942 | 5914.5358 | 5889.7186 | 5887.8978 | 5899.8445 | 5876.301 | 5879.1318 | 5914.5358 | 5871.8527 | 5887.0477 | 5897.7821 | 5876.301 | 5920.269 | 5889.7186 | 5887.8978 | 5887.0477 | 5878.3634 | 5879.1318 | 5914.5358
NETREVENUE - Net Revenue $
MEAN | -266928.9601 | -254802.2574 | -254184.106 | -256822.2028 | -259782.6181 | -265117.8713 | -268992.5535 | -273744.2125 | -280626.8229 | -277920.9602 | -277795.5058 | -277298.8085 | -275632.063 | -276948.2704 | -274713.8592 | -278434.1515 | -282114.636 | -285294.7772 | -289173.7772 | -294919.1181
P5 | -301165.3261 | -295309.1551 | -295160.2029 | -306543.452 | -299973.903 | -303646.5957 | -305817.6738 | -304670.9319 | -314146.3545 | -305561.863 | -307901.1393 | -307411.8298 | -302019.4983 | -308234.6543 | -304700.3172 | -307968.4601 | -308665.3679 | -315649.4288 | -316058.0116 | -326211.7028
P95 | -230575.3312 | -208337.4265 | -203070.1656 | -200827.5125 | -208603.1442 | -228274.684 | -230487.3138 | -227170.9464 | -226251.9097 | -237890.3526 | -232862.2319 | -242876.0999 | -236283.5095 | -223059.493 | -239195.3073 | -241262.5618 | -249850.7323 | -250467.9133 | -258134.4742 | -261749.27
Physical Instrument - Total
NETPOS - Net Position (MWh)
MEAN | 81283.4479 | 81169.3547 | 81147.8794 | 80337.3218 | 79944.7164 | 67249.4718 | 43883.1124 | 36463.3765 | 36746.0448 | 36459.8323 | 36433.1815 | 36482.6145 | 36355.6086 | 15621.3123 | 12129.1755 | 11990.192 | 11868.7506 | 11856.8291 | 8994.5739 | 8893.5411
P5 | 81283.4479 | 81169.3547 | 81147.8794 | 80337.3218 | 79944.7164 | 67249.4718 | 43883.1124 | 36463.3765 | 36746.0448 | 36459.8323 | 36433.1815 | 36482.6145 | 36355.6086 | 15621.3123 | 12129.1755 | 11990.192 | 11868.7506 | 11856.8291 | 8994.5739 | 8893.5411
P95 | 81283.4479 | 81169.3547 | 81147.8794 | 80337.3218 | 79944.7164 | 67249.4718 | 43883.1124 | 36463.3765 | 36746.0448 | 36459.8323 | 36433.1815 | 36482.6145 | 36355.6086 | 15621.3123 | 12129.1755 | 11990.192 | 11868.7506 | 11856.8291 | 8994.5739 | 8893.5411
NETREVENUE - Net Revenue $
MEAN | -3937997.3917 | -3767758.3643 | -3740467.5654 | -3764080.4029 | -3806746.3402 | -3235383.3361 | -2110848.2037 | -1858616.7654 | -1904857.2412 | -1884953.1493 | -1878151.6884 | -1873649.2832 | -1862710.2174 | -747083.297 | -533453.5105 | -530225.4435 | -527674.7203 | -529984.9638 | -402556.5388 | -400689.4747
P5 | -4388238.0079 | -4306066.8026 | -4297441.6549 | -4418031.5565 | -4336149.9722 | -3660922.7302 | -2373303.9652 | -2041863.1936 | -2104290.6948 | -2058522.8018 | -2060700.5222 | -2046343.6346 | -2018569.2543 | -825416.6967 | -594449.1482 | -591434.8697 | -580282.7178 | -590913.3881 | -445762.1968 | -449286.381
P95 | -3446614.9331 | -3148741.1777 | -3084177.4884 | -3005427.8216 | -3124565.6371 | -2825642.5002 | -1835605.826 | -1598855.3565 | -1608918.7604 | -1642836.4184 | -1627110.4309 | -1655590.8053 | -1647637.1305 | -616291.361 | -463123.8119 | -454493.8495 | -462024.6432 | -461082.7018 | -351443.7157 | -351417.4195
Transmission Line
NETREVENUE - Net Revenue $
MEAN | -23967180.0451 | -19637276.8436 | -20128381.0799 | -2834301.5796 | -3077070.3305 | -3556063.7747 | -5076896.2866 | -5794861.9511 | -8266286.8268 | -8401744.948 | -11214215.9742 | -11141679.4252 | -11698070.4473 | -12322105.5545 | -12786763.5975 | -13936413.0016 | -17989175.6526 | -19624847.1974 | -21045642.6589 | -22859613.0509
P5 | -30748529.6658 | -24823968.131 | -25609535.1417 | -3971671.8219 | -4502866.7259 | -4459189.2713 | -6653886.8434 | -7084319.5121 | -10473784.1909 | -10165615.3023 | -13429020.488 | -13070055.2473 | -13635934.76 | -14499864.7729 | -14821994.2239 | -16383164.5386 | -19974258.8043 | -21728449.8023 | -23136171.9972 | -25256655.7073
P95 | -19181456.4983 | -14806385.7686 | -15455781.5072 | -1804820.2182 | -2052236.6887 | -2517184.207 | -3751267.7382 | -4245254.9216 | -6087550.8143 | -6458447.3867 | -8878905.4596 | -9236937.8488 | -9571473.4817 | -10319317.9405 | -10616391.3336 | -11560993.5158 | -16283780.4413 | -17402548.5019 | -18895716.6075 | -20826737.4081
Wind Asset
15612: New 2041JAN IRP Wind - GF #1
NETPOS - Net Position (MWh)
MEAN
P5
P95
NETREVENUE - Net Revenue $
MEAN |  | -158.902 | -164.7506 | -170.8275 | -181.706 | -188.5077 | -195.1449 | -201.8955 | -209.9895 | -216.1145 | -222.7344 | -228.1177 | -234.8468 | -241.7887 | -248.4763 | -254.3884 | -261.0904 | -268.6235 | -275.9239 | -284.2623
P5 |  | -158.902 | -164.7506 | -170.8275 | -181.706 | -188.5077 | -195.1449 | -201.8955 | -209.9895 | -216.1145 | -222.7344 | -228.1177 | -234.8468 | -241.7887 | -248.4763 | -254.3884 | -261.0904 | -268.6235 | -275.9239 | -284.2623
P95 |  | -158.902 | -164.7506 | -170.8275 | -181.706 | -188.5077 | -195.1449 | -201.8955 | -209.9895 | -216.1145 | -222.7344 | -228.1177 | -234.8468 | -241.7887 | -248.4763 | -254.3884 | -261.0904 | -268.6235 | -275.9239 | -284.2623
15612: New 2041JAN IRP Wind - GF #2
NETPOS - Net Position (MWh)
MEAN
P5
P95
NETREVENUE - Net Revenue $
MEAN |  | -158.902 | -164.7506 | -170.8275 | -181.706 | -188.5077 | -195.1449 | -201.8955 | -209.9895 | -216.1145 | -222.7344 | -228.1177 | -234.8468 | -241.7887 | -248.4763 | -254.3884 | -261.0904 | -268.6235 | -275.9239 | -284.2623
P5 |  | -158.902 | -164.7506 | -170.8275 | -181.706 | -188.5077 | -195.1449 | -201.8955 | -209.9895 | -216.1145 | -222.7344 | -228.1177 | -234.8468 | -241.7887 | -248.4763 | -254.3884 | -261.0904 | -268.6235 | -275.9239 | -284.2623
P95 |  | -158.902 | -164.7506 | -170.8275 | -181.706 | -188.5077 | -195.1449 | -201.8955 | -209.9895 | -216.1145 | -222.7344 | -228.1177 | -234.8468 | -241.7887 | -248.4763 | -254.3884 | -261.0904 | -268.6235 | -275.9239 | -284.2623
15612: New 2042JAN IRP Wind - GF #1
NETPOS - Net Position (MWh)
MEAN
P5
P95
NETREVENUE - Net Revenue $
MEAN |  | -158.902 | -164.7506 | -170.8275 | -181.706 | -188.5077 | -195.1449 | -201.8955 | -209.9895 | -216.1145 | -222.7344 | -228.1177 | -234.8468 | -241.7887 | -248.4763 | -254.3884 | -261.0904 | -268.6235 | -275.9239 | -284.2623
P5 |  | -158.902 | -164.7506 | -170.8275 | -181.706 | -188.5077 | -195.1449 | -201.8955 | -209.9895 | -216.1145 | -222.7344 | -228.1177 | -234.8468 | -241.7887 | -248.4763 | -254.3884 | -261.0904 | -268.6235 | -275.9239 | -284.2623
P95 |  | -158.902 | -164.7506 | -170.8275 | -181.706 | -188.5077 | -195.1449 | -201.8955 | -209.9895 | -216.1145 | -222.7344 | -228.1177 | -234.8468 | -241.7887 | -248.4763 | -254.3884 | -261.0904 | -268.6235 | -275.9239 | -284.2623
15612: New 2043JAN IRP Wind - GF #1
NETPOS - Net Position (MWh)
MEAN
P5
P95
NETREVENUE - Net Revenue $
MEAN |  | -158.902 | -164.7506 | -170.8275 | -181.706 | -188.5077 | -195.1449 | -201.8955 | -209.9895 | -216.1145 | -222.7344 | -228.1177 | -234.8468 | -241.7887 | -248.4763 | -254.3884 | -261.0904 | -268.6235 | -275.9239 | -284.2623
P5 |  | -158.902 | -164.7506 | -170.8275 | -181.706 | -188.5077 | -195.1449 | -201.8955 | -209.9895 | -216.1145 | -222.7344 | -228.1177 | -234.8468 | -241.7887 | -248.4763 | -254.3884 | -261.0904 | -268.6235 | -275.9239 | -284.2623
P95 |  | -158.902 | -164.7506 | -170.8275 | -181.706 | -188.5077 | -195.1449 | -201.8955 | -209.9895 | -216.1145 | -222.7344 | -228.1177 | -234.8468 | -241.7887 | -248.4763 | -254.3884 | -261.0904 | -268.6235 | -275.9239 | -284.2623
IRP 2018 71 Ranch Wind
NETPOS - Net Position (MWh)
MEAN | 6362.5464 | 6417.5454 | 6390.2959 | 6426.1844 | 6408.2831 | 6400.4102 | 6394.8626 | 6392.2296 | 6388.3272 | 6389.2033 | 6381.6853 | 6399.8057 | 6379.0683 | 6428.8953 | 6398.9655 | 6393.6042 | 6394.6108 | 6425.9951 | 6400.8462 | 6395.7996
P5 | 5854.0201 | 5912.8241 | 5873.986 | 5966.2403 | 5886.2517 | 5922.4469 | 5913.2563 | 5806.0162 | 5832.6029 | 5849.2837 | 5859.1104 | 5768.3666 | 5839.0299 | 5952.0259 | 5901.145 | 5896.5398 | 5761.516 | 5924.349 | 5839.3324 | 5929.8826
P95 | 6935.3675 | 6860.9021 | 6906.0852 | 6888.9009 | 6954.5584 | 6882.8482 | 6915.8824 | 6836.0847 | 6837.5873 | 6951.0077 | 7155.7417 | 6930.9221 | 6957.4194 | 6936.9638 | 6929.6499 | 6929.7836 | 7020.5863 | 6878.7838 | 6928.1797 | 6915.5488
NETREVENUE - Net Revenue $
MEAN | -242668.8102 | -226174.8871 | -222631.2539 | -229474.3158 | -230592.0513 | -235595.8116 | -240392.0476 | -245445.0475 | -251392.7371 | -250654.7017 | -249178.4757 | -248701.1226 | -247150.5537 | -247838.1245 | -245832.4767 | -244689.0487 | -244679.3692 | -244599.246 | -242555.2546 | -241623.2564
P5 | -283162.1197 | -279595.7859 | -275460.2046 | -293472.7151 | -286757.749 | -275921.5983 | -291837.2482 | -287241.4133 | -294487.9005 | -291113.0481 | -296348.7971 | -294828.3371 | -291581.4478 | -294549.9006 | -285580.1025 | -291626.5543 | -285068.4418 | -289579.1453 | -281826.0962 | -280735.8671
P95 | -204488.2492 | -174182.4827 | -165884.156 | -156182.2448 | -170909.1545 | -188010.4094 | -197314.572 | -189832.2107 | -189783.0603 | -198790.3107 | -190363.2432 | -200148.2417 | -197416.4392 | -189041.1755 | -205812.4017 | -198868.2149 | -197113.8494 | -200001.365 | -200756.0785 | -198297.9935
IRP 2018 Big Timber Wind
NETPOS - Net Position (MWh)
MEAN | 51201.9375 | 51552.0285 | 51370.2056 | 51590.5062 | 51384.5054 | 51602.6252 | 51330.7534 | 51451.7936 | 51345.914 | 51406.6886 | 51595.873 | 51332.2699 | 51331.1766 | 51701.464 | 51479.8067 | 51482.1463 | 51512.2337 | 51562.1275 | 51283.0812 | 51465.1547
P5 | 46612.2737 | 47033.9851 | 47228.6398 | 47534.385 | 47365.4744 | 47683.3736 | 47847.5242 | 47712.9867 | 47454.3069 | 47236.6008 | 46741.7307 | 46570.1387 | 47235.7414 | 47985.3362 | 47497.5772 | 47132.6964 | 47510.9821 | 47471.8055 | 47033.994 | 47398.5609
P95 | 57005.7691 | 55746.9988 | 55181.8214 | 55884.1723 | 55614.1862 | 56282.114 | 56254.8057 | 55237.3921 | 55356.4441 | 55457.8612 | 56471.1138 | 55926.3719 | 55890.9544 | 55702.0687 | 55821.6938 | 55849.5875 | 55932.9007 | 56027.4151 | 55763.1781 | 56016.635
NETREVENUE - Net Revenue $
MEAN | -1507725.4414 | -1380593.3119 | -1361190.2566 | -1406772.0037 | -1413649.4811 | -1460141.5473 | -1496261.096 | -1538813.2396 | -1582303.7968 | -1578580.343 | -1574687.0065 | -1558984.6699 | -1549227.0387 | -1552746.0126 | -1543739.6093 | -1533492.7517 | -1533110.4946 | -1524408.358 | -1511490.0498 | -1512921.2906
P5 | -1873565.0159 | -1783665.8653 | -1773742.2013 | -1892209.7447 | -1776567.8425 | -1858742.3921 | -1863965.9329 | -1857355.234 | -1927297.2977 | -1871760.5188 | -1897077.879 | -1876663.1404 | -1820203.8675 | -1946010.9666 | -1833936.6409 | -1832930.8972 | -1830986.1716 | -1857755.329 | -1782788.477 | -1846906.8192
P95 | -1192952.3906 | -1004903.1164 | -897939.4155 | -870406.8703 | -964828.7369 | -1118959.8247 | -1137579.2432 | -1121566.2467 | -1047421.675 | -1199186.4783 | -1166967.0337 | -1171589.3605 | -1120928.5499 | -1081614.1549 | -1216918.9205 | -1207970.4142 | -1172493.296 | -1190864.1505 | -1175925.0855 | -1203603.4902
IRP 2018 Crazy Mountain
NETPOS - Net Position (MWh)
MEAN |  | 156473.4362 | 155650.3113 | 155922.3726 | 155138.741 | 156509.6665 | 154708.9003 | 154735.37 | 155535.3844 | 155714.8407 | 155275.4141 | 155456.483 | 155159.5371 | 156975.6059 | 155631.6365 | 154989.0085 | 155635.8462 | 156547.5306 | 154915.118 | 155161.1426
P5 |  | 144548.8752 | 142468.8582 | 142833.1726 | 142417.9913 | 142788.3734 | 140636.7312 | 139561.7475 | 142332.3417 | 142161.0129 | 140339.7023 | 143099.3411 | 141376.2901 | 143196.3405 | 140819.8478 | 143909.0438 | 141124.8816 | 142307.0151 | 142361.8798 | 142677.1352
P95 |  | 170326.9781 | 170729.5526 | 168842.5499 | 168504.671 | 171727.2784 | 169193.5511 | 168991.9596 | 172253.5794 | 173107.7222 | 173039.5258 | 170190.5563 | 172020.6625 | 172496.4125 | 167969.1518 | 170180.6765 | 170076.7292 | 171267.2104 | 169630.4709 | 167876.9979
NETREVENUE - Net Revenue $
MEAN |  | -2913978.12 | -2841872.1294 | -2977076.6601 | -3015217.1011 | -3171000.2098 | -3249479.2626 | -3372771.8627 | -3525067.2025 | -3505935.8719 | -3463981.0864 | -3451273.5651 | -3433946.1515 | -3436892.0327 | -3396413.0915 | -3358001.7785 | -3365735.9721 | -3348096.0935 | -3303911.9915 | -3287632.8326
P5 |  | -4120240.3213 | -4114759.5213 | -4415503.4132 | -4166302.519 | -4235021.8283 | -4342986.3306 | -4397538.4544 | -4502959.727 | -4417953.2709 | -4569838.9315 | -4402612.9743 | -4375922.2869 | -4517908.5755 | -4330991.2349 | -4210037.6156 | -4364536.0288 | -4296937.4599 | -4266347.0133 | -4237646.2827
P95 |  | -1648018.2119 | -1444364.135 | -1367302.0347 | -1678315.8337 | -2006689.4742 | -2076193.316 | -2043979.2799 | -1859039.5125 | -2372712.9735 | -2177333.896 | -2370255.8961 | -2211769.5575 | -2105793.8546 | -2510662.8089 | -2315608.5322 | -2270063.8548 | -2352200.2503 | -2395840.5653 | -2361312.7388
IRP 2018 DA Wind
NETPOS - Net Position (MWh)
MEAN | 6362.5464 | 6417.5454 | 6390.2959 | 6426.1844 | 6408.2831 | 6400.4102 | 6394.8626 | 6392.2296 | 6388.3272 | 6389.2033 | 6381.6853 | 6399.8057 | 6379.0683 | 6428.8953 | 6398.9655 | 6393.6042 | 6394.6108 | 6425.9951 | 6400.8462 | 6395.7996
P5 | 5854.0201 | 5912.8241 | 5873.986 | 5966.2403 | 5886.2517 | 5922.4469 | 5913.2563 | 5806.0162 | 5832.6029 | 5849.2837 | 5859.1104 | 5768.3666 | 5839.0299 | 5952.0259 | 5901.145 | 5896.5398 | 5761.516 | 5924.349 | 5839.3324 | 5929.8826
P95 | 6935.3675 | 6860.9021 | 6906.0852 | 6888.9009 | 6954.5584 | 6882.8482 | 6915.8824 | 6836.0847 | 6837.5873 | 6951.0077 | 7155.7417 | 6930.9221 | 6957.4194 | 6936.9638 | 6929.6499 | 6929.7836 | 7020.5863 | 6878.7838 | 6928.1797 | 6915.5488
NETREVENUE - Net Revenue $
MEAN | -242668.8102 | -226174.8871 | -222631.2539 | -229474.3158 | -230592.0513 | -235595.8116 | -240392.0476 | -245445.0475 | -251392.7371 | -250654.7017 | -249178.4757 | -248701.1226 | -247150.5537 | -247838.1245 | -245832.4767 | -244689.0487 | -244679.3692 | -244599.246 | -242555.2546 | -241623.2564
P5 | -283162.1197 | -279595.7859 | -275460.2046 | -293472.7151 | -286757.749 | -275921.5983 | -291837.2482 | -287241.4133 | -294487.9005 | -291113.0481 | -296348.7971 | -294828.3371 | -291581.4478 | -294549.9006 | -285580.1025 | -291626.5543 | -285068.4418 | -289579.1453 | -281826.0962 | -280735.8671
P95 | -204488.2492 | -174182.4827 | -165884.156 | -156182.2448 | -170909.1545 | -188010.4094 | -197314.572 | -189832.2107 | -189783.0603 | -198790.3107 | -190363.2432 | -200148.2417 | -197416.4392 | -189041.1755 | -205812.4017 | -198868.2149 | -197113.8494 | -200001.365 | -200756.0785 | -198297.9935
IRP 2018 Fairfield
NETPOS - Net Position (MWh)
MEAN | 17157.306 | 17341.5294 | 17263.7706 | 17311.7377 | 17197.0769 | 17370.0105 | 17219.5278 | 17266.1341 | 17237.5562 | 17231.4574 | 17269.7481 | 17195.1743 | 17220.6268 | 17404.9509 | 17279.4079
P5 | 15478.9957 | 15675.2885 | 15558.9599 | 15819.9079 | 15499.0118 | 15676.6074 | 15401.9385 | 15768.7254 | 15162.6709 | 15478.3683 | 15368.8341 | 14415.2945 | 15051.1372 | 15553.8122 | 15602.5641
P95 | 18744.5838 | 18878.2169 | 18701.8242 | 19023.2354 | 18936.9486 | 19100.9041 | 18988.4497 | 19032.4952 | 18686.3467 | 18816.1009 | 19165.398 | 19036.7717 | 19437.2882 | 19329.1695 | 18855.5016
NETREVENUE - Net Revenue $
MEAN | -802912.1533 | -761961.5562 | -752741.8796 | -766993.9062 | -766830.763 | -788677.1202 | -795821.3993 | -811345.2807 | -826670.4363 | -823651.4978 | -821776.8773 | -816631.8607 | -814381.3439 | -820781.3045 | -813598.724
P5 | -918403.3981 | -927134.5341 | -924794.6203 | -911399.2789 | -911043.1542 | -924120.1747 | -926008.3748 | -936366.0535 | -963902.3943 | -950233.9108 | -939318.8382 | -968789.0631 | -956496.1133 | -971982.5392 | -930690.6713
P95 | -682689.4384 | -631089.3515 | -591989.4853 | -579138.3587 | -597190.7656 | -657703.668 | -657718.6632 | -679811.9514 | -641479.6565 | -671633.9022 | -660054.3145 | -636234.0299 | -662112.3066 | -629405.0685 | -684930.4434
IRP 2018 Gordon Butte
NETPOS - Net Position (MWh)
MEAN | 22288.1063 | 22484.376 | 22401.398 | 22441.05 | 22341.9172 | 22504.5129 | 22339.5099 | 22391.2436 | 22353.3802 | 22371.6599 | 22428.4095 | 22330.7912 | 22349.0005 | 22539.7955 | 22431.8504 | 22392.7715 | 22424.4032 | 6780.2404
P5 | 20237.6436 | 20901.8163 | 20691.1819 | 21006.9695 | 20454.4877 | 20909.0355 | 20653.3802 | 20618.5472 | 20467.9126 | 20662.6608 | 20355.4776 | 19948.2754 | 20069.5081 | 20638.1988 | 20845.1922 | 20626.4425 | 20564.7632 | 6079.2199
P95 | 24228.2398 | 24212.5208 | 24117.7501 | 24348.013 | 24066.6134 | 24345.6539 | 24368.4162 | 24526.3423 | 24189.6036 | 24308.6049 | 24494.2176 | 24362.06 | 24537.8649 | 24864.4161 | 24394.7653 | 24273.9673 | 24140.2202 | 7629.8989
NETREVENUE - Net Revenue $
MEAN | -1180821.3894 | -1126998.2717 | -1116337.2728 | -1136163.8053 | -1136994.5996 | -1163580.9752 | -1173353.1622 | -1193128.8133 | -1211894.2644 | -1210338.8246 | -1209030.624 | -1200677.5811 | -1197730.3788 | -1204784.8759 | -1197385.5052 | -1190600.9226 | -1190910.5715 | -353575.0454
P5 | -1340766.975 | -1325761.1502 | -1321377.3547 | -1360808.7893 | -1336115.5709 | -1357414.1716 | -1378023.5538 | -1358187.7798 | -1377108.2029 | -1363075.1077 | -1370943.9979 | -1378685.8568 | -1379340.0624 | -1393086.755 | -1369675.3411 | -1339259.1294 | -1325208.4528 | -425416.4424
P95 | -1015423.1153 | -949984.1363 | -909421.4539 | -892852.8692 | -933324.0288 | -981286.2331 | -1000904.904 | -1016081.7317 | -965097.0913 | -1010241.4932 | -988111.0359 | -979222.1812 | -1003752.4687 | -970744.1115 | -1055377.4482 | -1035130.2212 | -1048024.3697 | -282501.4731
IRP 2018 Greenfield
NETPOS - Net Position (MWh)
MEAN | 44011.3105 | 44187.8268 | 44089.7149 | 44206.8441 | 43943.7355 | 44292.8651 | 44086.602 | 44167.8423 | 44042.706 | 43936.7646 | 44277.4063 | 44118.2705 | 44093.4784 | 44204.626 | 44155.6465 | 44083.8736 | 44182.7172 | 44087.184 | 43968.8327 | 44134.3432
P5 | 39527.0011 | 39944.461 | 39142.8561 | 40525.877 | 39367.7697 | 40319.3444 | 40262.2024 | 40272.2211 | 39654.3605 | 39325.2972 | 39514.1311 | 38031.7125 | 39865.4786 | 39859.9025 | 40443.872 | 39857.3934 | 39899.026 | 39882.0781 | 39291.1182 | 40314.6973
P95 | 48969.3174 | 48517.3289 | 47917.0199 | 48613.4034 | 48233.667 | 48296.3172 | 48189.5826 | 48859.1572 | 48084.6612 | 48201.2164 | 48870.278 | 48628.32 | 48430.1286 | 49302.5545 | 48579.2835 | 48040.2701 | 48552.4113 | 48237.5078 | 49026.4829 | 48460.8111
NETREVENUE - Net Revenue $
MEAN | -1686328.5822 | -1565413.602 | -1549320.8383 | -1584539.1273 | -1589996.6755 | -1638121.0966 | -1668671.8415 | -1705410.9504 | -1741383.9431 | -1732500.2672 | -1737726.9905 | -1725995.4607 | -1717523.9889 | -1715537.5166 | -1711581.6078 | -1699784.6563 | -1701504.1509 | -1691366.0549 | -1683102.0748 | -1683681.2889
P5 | -2018246.1643 | -1923603.0811 | -1923317.8564 | -1998638.8944 | -1914745.0451 | -2013649.5018 | -2018607.2453 | -2043975.974 | -2060753.5068 | -2033071.9614 | -2053359.5346 | -2061846.7951 | -2015449.7558 | -2080220.768 | -1982065.6545 | -1985771.2647 | -1963632.4511 | -2061027.2548 | -1945437.4435 | -1973243.0038
P95 | -1360249.8617 | -1228229.8583 | -1161749.2486 | -1115948.1608 | -1210495.3233 | -1307104.8732 | -1334808.4583 | -1394065.2144 | -1319010.9515 | -1373342.8839 | -1360844.4519 | -1345029.4147 | -1330519.7416 | -1314837.1007 | -1458283.1527 | -1410650.2425 | -1375161.5624 | -1394053.3472 | -1358669.0589 | -1379857.9376
IRP 2018 Judith Gap
NETPOS - Net Position (MWh)
MEAN | 274007.9638 | 276132.2113 | 275092.1042 | 275712.2326 | 274485.2934 | 276660.8309 | 274988.4929 | 275727.4548
P5 | 247482.2638 | 255856.9007 | 245927.408 | 254508.3625 | 245725.6711 | 253815.0135 | 251301.568 | 252126.0482
P95 | 300371.4925 | 297398.1356 | 297029.9507 | 300738.4192 | 295352.8942 | 299704.5796 | 300767.9911 | 304009.3601
NETREVENUE - Net Revenue $
MEAN | -1625006.621 | -856771.9042 | -762875.5619 | -977890.466 | -1049485.1015 | -1283049.462 | -1494568.3095 | -1708728.298
P5 | -3168947.9625 | -2931668.3027 | -2817058.0334 | -3428828.8881 | -2923321.8137 | -3275157.2389 | -3405892.2925 | -3243069.044
P95 | -41509.1683 | 1297748.0685 | 1883976.5365 | 1928637.9292 | 1272750.4924 | 627012.1294 | 428023.7509 | 445377.2729
IRP 2018 Musselshell 1
NETPOS - Net Position (MWh)
MEAN | 14651.7617 | 14865.5678 | 14739.3136 | 14798.7275 | 14693.4057 | 14889.3639 | 14733.4548 | 14773.6948 | 14730.9495 | 14761.6983 | 14753.7738 | 14690.8719 | 14723.6422 | 14895.3655 | 14760.7884 | 14721.1283 | 14744.1013 | 4836.043
P5 | 13052.2955 | 13647.5671 | 13293.4123 | 13446.2296 | 12922.4287 | 13411.8477 | 13173.1689 | 13451.359 | 13217.8104 | 13296.5198 | 13124.7896 | 12700.3123 | 12942.5869 | 13408.581 | 13612.2679 | 13262.5761 | 13344.1381 | 4146.8376
P95 | 16102.8843 | 16160.2554 | 16036.0993 | 16521.7079 | 16111.5473 | 16471.5561 | 16333.3285 | 16392.6036 | 16087.1078 | 16130.8308 | 16572.136 | 16231.9029 | 16471.9915 | 16276.5631 | 16201.1701 | 16333.0306 | 16175.568 | 5573.8269
NETREVENUE - Net Revenue $
MEAN | -781824.5854 | -751078.2323 | -739513.418 | -752784.742 | -751480.18 | -773291.5105 | -777237.7694 | -790178.8345 | -802322.2215 | -801871.9005 | -798340.036 | -792765.8806 | -791745.2243 | -798924.0962 | -791142.2007 | -785501.3585 | -786199.4272 | -256544.4214
P5 | -905157.1548 | -892343.7212 | -867139.8161 | -888059.4623 | -877656.6012 | -892220.3807 | -909482.4652 | -903159.1125 | -925610.2732 | -918214.5308 | -922958.1816 | -914448.103 | -915542.2933 | -919411.5181 | -912871.9669 | -887679.1007 | -900352.6207 | -312093.6417
P95 | -659637.3591 | -635777.2577 | -588962.4497 | -589599.8835 | -604092.5989 | -651179.4199 | -644636.8983 | -680048.232 | -635980.1384 | -664460.073 | -646405.2162 | -637331.8866 | -656452.1998 | -631948.3275 | -683155.5684 | -684710.4431 | -662539.3476 | -205372.9017
IRP 2018 Musselshell 2
NETPOS - Net Position (MWh)
MEAN | 16985.4476 | 17130.3467 | 17090.5604 | 17142.5429 | 17027.3729 | 17161.15 | 17069.4814 | 17108.887 | 17077.2582 | 17023.0705 | 17100.4548 | 17032.9715 | 17064.181 | 17173.0054 | 17112.9187 | 17064.1954 | 17089.7432 | 5364.1641
P5 | 15273.8475 | 15821.3696 | 15530.6259 | 15660.5436 | 15025.4502 | 15502.2079 | 15606.1963 | 15600.5905 | 15367.5031 | 15364.201 | 15357.2442 | 14878.6909 | 15182.2099 | 15487.6979 | 15864.486 | 15579.4978 | 15599.1293 | 4668.1
P95 | 18744.1048 | 18523.1286 | 18451.0344 | 18986.8371 | 18604.2832 | 18793.2663 | 18650.854 | 18898.4983 | 18541.4302 | 18531.1376 | 18868.9744 | 18800.3036 | 18966.1693 | 18551.5796 | 18689.3041 | 18757.9883 | 18537.0629 | 6115.776
NETREVENUE - Net Revenue $
MEAN | -905487.3048 | -864331.4146 | -856175.5286 | -870458.3114 | -869890.4921 | -890186.8537 | -899317.3609 | -914073.8144 | -928762.2886 | -923312.352 | -923884.5512 | -917682.0669 | -916343.7667 | -919585.2766 | -915577.8057 | -909316.3865 | -909873.2287 | -284537.9631
P5 | -1037855.1943 | -1011445.7628 | -994421.6398 | -1029848.7725 | -1009878.1905 | -1031253.6245 | -1051867.6653 | -1045242.2195 | -1064751.9922 | -1047308.8891 | -1053190.083 | -1052578.7596 | -1066873.8238 | -1048784.207 | -1038777.8193 | -1029205.6492 | -1041611.797 | -341313.4432
P95 | -764449.3957 | -734678.8187 | -683711.4449 | -693333.4078 | -695107.9604 | -747421.0929 | -751240.7647 | -774109.0731 | -730216.6082 | -783720.1059 | -746127.1482 | -742824.8455 | -757913.4615 | -742797.9231 | -792898.4696 | -785597.6111 | -769607.0703 | -229628.5401
IRP 2018 Oversight Wind
NETPOS - Net Position (MWh)
MEAN | 6362.5464 | 6417.5454 | 6390.2959 | 6426.1844 | 6408.2831 | 6400.4102 | 6394.8626 | 6392.2296 | 6388.3272 | 6389.2033 | 6381.6853 | 6399.8057 | 6379.0683 | 6428.8953 | 6398.9655 | 6393.6042 | 6394.6108 | 6425.9951 | 6400.8462 | 6395.7996
P5 | 5854.0201 | 5912.8241 | 5873.986 | 5966.2403 | 5886.2517 | 5922.4469 | 5913.2563 | 5806.0162 | 5832.6029 | 5849.2837 | 5859.1104 | 5768.3666 | 5839.0299 | 5952.0259 | 5901.145 | 5896.5398 | 5761.516 | 5924.349 | 5839.3324 | 5929.8826
P95 | 6935.3675 | 6860.9021 | 6906.0852 | 6888.9009 | 6954.5584 | 6882.8482 | 6915.8824 | 6836.0847 | 6837.5873 | 6951.0077 | 7155.7417 | 6930.9221 | 6957.4194 | 6936.9638 | 6929.6499 | 6929.7836 | 7020.5863 | 6878.7838 | 6928.1797 | 6915.5488
NETREVENUE - Net Revenue $
MEAN | -242668.8102 | -226174.8871 | -222631.2539 | -229474.3158 | -230592.0513 | -235595.8116 | -240392.0476 | -245445.0475 | -251392.7371 | -250654.7017 | -249178.4757 | -248701.1226 | -247150.5537 | -247838.1245 | -245832.4767 | -244689.0487 | -244679.3692 | -244599.246 | -242555.2546 | -241623.2564
P5 | -283162.1197 | -279595.7859 | -275460.2046 | -293472.7151 | -286757.749 | -275921.5983 | -291837.2482 | -287241.4133 | -294487.9005 | -291113.0481 | -296348.7971 | -294828.3371 | -291581.4478 | -294549.9006 | -285580.1025 | -291626.5543 | -285068.4418 | -289579.1453 | -281826.0962 | -280735.8671
P95 | -204488.2492 | -174182.4827 | -165884.156 | -156182.2448 | -170909.1545 | -188010.4094 | -197314.572 | -189832.2107 | -189783.0603 | -198790.3107 | -190363.2432 | -200148.2417 | -197416.4392 | -189041.1755 | -205812.4017 | -198868.2149 | -197113.8494 | -200001.365 | -200756.0785 | -198297.9935
IRP 2018 South Peak Wind 80 MW
NETPOS - Net Position (MWh)
MEAN | 21756.5176 | 177080.3405 | 175776.2928 | 176594.5753 | 175324.3488 | 177161.8246 | 175785.284 | 176098.3967 | 175606.8227 | 175912.951 | 176292.1107 | 175617.9505 | 175743.136 | 177101.503 | 176445.952 | 154100.5396
P5 | 18435.0468 | 164554.2675 | 161540.8609 | 165315.897 | 161226.906 | 165706.3458 | 163000.6719 | 162413.3593 | 163442.7491 | 161441.9612 | 161725.2789 | 157332.0763 | 162498.2731 | 163377.9612 | 165295.8484 | 141522.7516
P95 | 25676.7299 | 191666.6464 | 186644.2371 | 192343.9703 | 188431.1692 | 190213.9585 | 193283.1028 | 190440.1487 | 189143.2586 | 190757.9192 | 191807.5994 | 193083.466 | 191722.463 | 194737.4424 | 192701.6051 | 168852.7533
NETREVENUE - Net Revenue $
MEAN | -21280.7691 | -577396.9872 | -530308.2982 | -673880.0604 | -712274.0746 | -860937.6235 | -1003499.2172 | -1139945.2537 | -1291687.2457 | -1281360.8871 | -1245401.9906 | -1217434.1311 | -1187769.8175 | -1169809.6977 | -1147834.4896 | -1130349.8535
P5 | -167723.7674 | -1892309.1825 | -1865887.5903 | -2259613.442 | -1907635.3834 | -2074787.3736 | -2185569.1613 | -2210884.7268 | -2379658.5266 | -2231149.5682 | -2185465.9425 | -2238651.2271 | -2037141.7632 | -2269479.6038 | -2106668.8123 | -1948888.8254
P95 | 155955.4074 | 844556.121 | 1114181.233 | 1181631.2173 | 808128.0981 | 393353.1081 | 241769.2493 | 258667.7978 | 402412.2945 | -145903.7592 | 98927.1095 | -28980.4152 | 235770.9998 | 567920.1597 | -141191.1639 | -118870.6786
IRP 2018 Spion Kop
NETPOS - Net Position (MWh)
MEAN | 76887.3714 | 77497.3933 | 77310.1734 | 77543.5575 | 77099.5397 | 77573.7055 | 77169.2691 | 77349.4785 | 77237.8277 | 76981.3417 | 77427.4253 | 77070.1371 | 77173.4929 | 77710.4151 | 77413.8051 | 77251.8989 | 77388.4614 | 77522.0704 | 77039.3662 | 77370.1505
P5 | 69491.0242 | 70969.0132 | 70244.4764 | 71870.5631 | 70557.3818 | 70803.3366 | 70243.5234 | 70769.3261 | 69497.3382 | 70113.5233 | 69450.6915 | 67628.5478 | 69469.4072 | 70510.3743 | 71359.2807 | 70340.7458 | 70629.6341 | 71803.3 | 68488.5376 | 70259.3844
P95 | 84262.0484 | 84607.7733 | 83255.3709 | 85316.4124 | 84462.876 | 85403.8792 | 85221.7637 | 86524.2461 | 84011.971 | 85104.4035 | 85206.2052 | 85213.4935 | 85823.199 | 85394.8584 | 84750.6186 | 84772.6394 | 83881.2347 | 85498.0649 | 85393.9876 | 84675.2817
NETREVENUE - Net Revenue $
MEAN | 1239478.307 | 1464079.7209 | 1486042.1367 | 1430906.1292 | 1401705.3948 | 1344221.6026 | 1274124.7304 | 1218434.2897 | 1142076.6449 | 1149141.5896 | 1170205.094 | 1175118.0997 | 1190631.974 | 1208357.6065 | 1208867.5764 | 1223546.2411 | 1230219.6261 | 1245482.7908 | 1245298.6181 | 1257002.5101
P5 | 783831.6514 | 876054.0773 | 913776.3006 | 832250.8907 | 846196.2558 | 842214.4452 | 725077.8307 | 765361.2194 | 697208.4349 | 760600.7269 | 735448.8831 | 729932.744 | 780437.7393 | 734221.4074 | 790176.2076 | 788384.7787 | 854684.01 | 784810.7259 | 867851.6763 | 792053.3036
P95 | 1715347.862 | 2069807.7143 | 2264282.7705 | 2251031.9685 | 2126174.7898 | 1891091.512 | 1818085.7516 | 1820387.3813 | 1851606.7366 | 1712370.5437 | 1768982.1255 | 1614794.1574 | 1748044.8408 | 2020414.0404 | 1715595.2031 | 1806455.2352 | 1708762.776 | 1745184.494 | 1763037.6549 | 1860250.7546
IRP 2018 Stillwater Wind
NETPOS - Net Position (MWh)
MEAN | 159009.4721 | 159776.6533 | 159032.4422 | 159940.8515 | 158961.6703 | 159016.7796 | 158902.8282 | 159219.8497 | 159598.3194 | 158381.8556 | 158915.8094 | 158612.617 | 159138.7049 | 159813.0807 | 159725.4019 | 158684.3635 | 158898.928 | 158987.2614 | 159136.2194 | 158973.0166
P5 | 144993.4457 | 144600.75 | 142434.1719 | 145148.6423 | 142272.8129 | 144444.9857 | 140618.5025 | 143229.1234 | 142133.5421 | 142553.1638 | 142517.6438 | 143179.9441 | 143942.1342 | 145438.9954 | 142569.1829 | 141059.5303 | 142277.9458 | 145143.3585 | 144238.4918 | 141463.0458
P95 | 173851.9192 | 178101.4431 | 174715.3964 | 176260.8688 | 175368.2808 | 176492.8611 | 180354.2068 | 177362.5024 | 174827.9754 | 176857.7447 | 178296.759 | 175553.4481 | 177962.4037 | 175960.3329 | 174187.0418 | 173637.3795 | 176506.071 | 175027.6345 | 172715.9022 | 176485.73
NETREVENUE - Net Revenue $
MEAN | -3430895.0747 | -2991918.8583 | -2904325.6636 | -3045974.3199 | -3063032.18 | -3227852.6249 | -3336678.809 | -3462039.8759 | -3627564.444 | -3565173.3096 | -3549491.2698 | -3520194.2539 | -3508439.2111 | -3492509.0946 | -3483315.8934 | -3441058.1778 | -3434361.3856 | -3404618.9587 | -3384849.204 | -3369667.2034
P5 | -4499750.4292 | -4185208.8654 | -4138738.2215 | -4498222.4228 | -4233556.6847 | -4342325.4432 | -4336474.8306 | -4378567.6489 | -4552808.9997 | -4543786.589 | -4590085.3866 | -4454932.87 | -4477298.8896 | -4575933.4792 | -4418116.1397 | -4286820.2249 | -4301725.5027 | -4489017.3649 | -4241827.0914 | -4302568.2645
P95 | -2470951.0349 | -1751751.5219 | -1488918.7084 | -1403650.3955 | -1813306.5122 | -2165486.89 | -2193721.016 | -2281317.7582 | -2152647.8599 | -2513574.4591 | -2428817.9121 | -2365705.4652 | -2365760.2818 | -2046817.415 | -2471946.0392 | -2428196.7769 | -2361814.2534 | -2298148.4382 | -2395687.3863 | -2352348.1183
IRP 2018 Two Dot Wind
NETPOS - Net Position (MWh)
MEAN | 18343.0347 | 18502.6587 | 18449.6482 | 18478.3204 | 18387.858 | 18539.7909 | 18396.2319 | 18441.7549 | 18409.9382 | 18420.1553 | 18461.9113 | 18368.3512 | 18394.8721 | 18571.3279 | 18436.1532 | 18418.8051 | 18433.2938 | 18525.7116 | 18344.3852 | 18452.7693
P5 | 16348.2158 | 16709.5432 | 16646.2836 | 16894.9631 | 16592.443 | 16862.7289 | 16751.5488 | 16680.0415 | 16717.4455 | 16412.633 | 16573.3434 | 15901.7124 | 16532.1858 | 16869.4358 | 16699.4926 | 16667.1062 | 16848.8484 | 16736.8408 | 16214.2118 | 16457.2012
P95 | 20303.1375 | 20424.0572 | 20207.639 | 20485.3313 | 20378.324 | 20474.4108 | 20256.9846 | 20438.3561 | 20117.4806 | 20387.0894 | 20781.2451 | 20559.8314 | 20688.4457 | 20848.3613 | 20426.4874 | 20266.6796 | 20071.2949 | 20421.5332 | 20523.5342 | 20464.5796
NETREVENUE - Net Revenue $
MEAN | 299901.6635 | 350212.9844 | 356037.462 | 344253.3589 | 336422.3134 | 325166.4851 | 307728.0682 | 294249.9471 | 277014.0056 | 279205.187 | 284830.873 | 285490.9029 | 289438.4538 | 294891.6698 | 293467.5021 | 297154.015 | 298917.8662 | 303691.153 | 302614.9588 | 306459.5344
P5 | 185994.912 | 213138.1964 | 223081.7923 | 203980.4737 | 202183.0119 | 203778.462 | 171907.1254 | 190683.1394 | 168796.6239 | 187012.2522 | 179989.2259 | 169301.9227 | 191952.9907 | 186474.1226 | 189121.2545 | 196260.6341 | 201478.1925 | 196732.7011 | 211810.6136 | 194552.9817
P95 | 413738.1068 | 499407.3224 | 531074.2535 | 538963.7118 | 514877.7455 | 455757.5677 | 448904.6095 | 452108.3823 | 446535.2198 | 406126.7684 | 427630.5797 | 401603.109 | 418411.0791 | 492996.5073 | 418215.6402 | 416921.4545 | 412424.0363 | 425736.2954 | 424132.932 | 441385.5086
IRP_2018 Black Eagle Solar
NETPOS - Net Position (MWh)
MEAN | 4825.8525 | 4819.1178 | 4831.9924 | 4777.7406 | 4775.077 | 4834.7154 | 4806.1533 | 4803.235 | 4832.699 | 4817.59 | 4843.9388 | 4831.2118 | 4826.4833 | 4837.8955 | 4807.0469 | 4827.4526 | 4829.0807 | 4790.7663 | 4820.1143 | 4860.4095
P5 | 2653.3968 | 2349.0217 | 2662.7551 | 2596.7899 | 2458.4333 | 2378.1736 | 2662.4592 | 2363.3028 | 2507.7118 | 2485.0892 | 2637.9441 | 2501.9585 | 2540.333 | 2426.1723 | 2243.4122 | 2542.297 | 2415.1052 | 2481.7753 | 2637.8576 | 2755.1889
P95 | 7155.6663 | 7109.365 | 7233.7327 | 7228.3141 | 6973.6598 | 7262.4588 | 7018.8468 | 7069.5494 | 7136.0214 | 7092.3379 | 7147.1025 | 7225.1233 | 7265.5142 | 7115.0616 | 7041.5504 | 7333.3818 | 7354.9514 | 7107.8215 | 7363.5433 | 7175.2554
NETREVENUE - Net Revenue $
MEAN | -225486.247 | -218873.3041 | -216243.504 | -216396.9106 | -219127.5924 | -226623.4473 | -228349.9937 | -232121.0406 | -236915.167 | -237199.1602 | -236507.2039 | -236364.6535 | -235274.9925 | -235688.0608 | -233942.9821 | -234003.9567 | -234071.5127 | -230830.3307 | -232976.6116 | -234134.7217
P5 | -339099.192 | -350362.2515 | -337172.2739 | -344933.5244 | -328887.3997 | -352405.3208 | -335554.0335 | -358660.901 | -356840.0287 | -365002.9261 | -362863.108 | -365108.6366 | -363343.2429 | -360748.5613 | -346353.3045 | -364874.4526 | -345999.3325 | -342118.0857 | -346225.8667 | -348828.2487
P95 | -118076.5996 | -100187.6193 | -118549.8364 | -104403.0227 | -107884.4319 | -110847.607 | -125788.9918 | -113744.6334 | -123815.6062 | -123930.476 | -128248.0877 | -120491.6731 | -116971.753 | -122339.2782 | -107724.0007 | -123656.4431 | -115618.043 | -112820.4908 | -125596.6113 | -119800.4623
IRP_2018 Energy of Utah MTSUN
NETPOS - Net Position (MWh)
MEAN | 4669.8776 | 150188.5992 | 150422.7255 | 149886.9737 | 149877.8621 | 150264.2298 | 149715.085 | 149655.9028 | 150457.522 | 150265.1709 | 149838.1118 | 149674.0961 | 149700.4715 | 151019.1614 | 149696.6588 | 145116.7771
P5 | 2898.0209 | 67030.565 | 65075.9183 | 69178.4074 | 69846.8724 | 68258.5822 | 65657.526 | 66726.9185 | 71952.4027 | 72401.4552 | 68802.007 | 71516.6931 | 69885.5135 | 69855.6969 | 63459.3566 | 66682.6231
P95 | 7159.694 | 200509.0231 | 200889.4677 | 200488.2339 | 198901.5515 | 198664.199 | 200097.7979 | 197649.6248 | 200167.2786 | 198902.2799 | 198965.1035 | 198743.044 | 198161.7211 | 200629.9404 | 198212.8341 | 196223.5248
NETREVENUE - Net Revenue $
MEAN | -10628.6999 | -751301.9124 | -684759.2811 | -731658.3495 | -862571.1267 | -1010844.9729 | -1129791.091 | -1255590.6441 | -1362967.1959 | -1374828.6246 | -1353557.1653 | -1362506.6415 | -1324095.7414 | -1341168.9558 | -1292129.9939 | -1254449.859
P5 | -45755.7323 | -1992260.1676 | -1802500.5751 | -1931772.7445 | -1786574.5334 | -2036957.9238 | -2281059.7429 | -2253184.3336 | -2297950.0963 | -2383243.4784 | -2380536.9141 | -2337137.2841 | -2131955.7155 | -2454369.8904 | -2195801.4663 | -2143390.6547
P95 | 22876.6933 | 273842.5555 | 519839.5158 | 753599.8404 | 165188.5532 | -174516.8843 | -167641.0239 | -80782.8154 | -182879.7304 | -387535.438 | -408887.2914 | -371209.2561 | -388772.7371 | -216895.8265 | -496684.3565 | -454476.3313
IRP_2018 Great Divide Solar
NETPOS - Net Position (MWh)
MEAN | 5466.8663 | 5475.0096 | 5485.221 | 5469.093 | 5476.3637 | 5483.8519 | 5452.8473 | 5447.731 | 5490.6806 | 5479.986 | 5467.943 | 5466.8889 | 5465.3487 | 5511.0174 | 5454.0901 | 5461.6169 | 5462.0966 | 5472.1079 | 5459.1012 | 5495.9349
P5 | 1886.0895 | 2051.2252 | 1964.6604 | 1947.0881 | 2126.1861 | 1997.1543 | 1954.6327 | 1866.0723 | 1963.5151 | 1970.6662 | 2026.6552 | 2040.9456 | 2124.0211 | 2064.874 | 1874.6468 | 1935.8926 | 1919.245 | 1995.5296 | 2088.1115 | 2058.2154
P95 | 8133.1933 | 8109.6631 | 8189.6086 | 8262.2568 | 8270.3385 | 8109.2817 | 8149.173 | 8164.3948 | 8091.9726 | 8078.2512 | 8026.187 | 8109.9143 | 8124.0827 | 8124.7939 | 8109.8417 | 8053.5904 | 8049.8941 | 8240.4946 | 8070.6081 | 8135.7747
NETREVENUE - Net Revenue $
MEAN | -256777.254 | -249437.9838 | -246243.72 | -247260.6044 | -252264.0173 | -258998.3501 | -260632.0758 | -265115.4247 | -270468.1123 | -270794.1595 | -268944.2271 | -269802.4595 | -268231.8175 | -270818.9828 | -266952.6103 | -265676.3415 | -267492.499 | -266926.8407 | -265450.5803 | -268171.4155
P5 | -387605.5364 | -399500.8066 | -377117.0307 | -398754.8807 | -381940.2372 | -396597.118 | -396993.2365 | -407822.8078 | -390874.361 | -397900.2403 | -399879.598 | -411632.3602 | -397054.8356 | -414583.4328 | -406515.3389 | -401882.2754 | -397475.227 | -403501.9073 | -388953.6244 | -406517.8444
P95 | -86646.4999 | -85676.9787 | -86985.1434 | -90396.6876 | -101918.6724 | -95542.1246 | -105066.6964 | -88474.9235 | -101282.6776 | -96642.1267 | -104704.6886 | -104044.2336 | -105127.6282 | -107628.3671 | -93788.6543 | -101201.0152 | -94812.5551 | -102016.0155 | -97615.7857 | -102798.8244
IRP_2018 Green Meadow Solar
NETPOS - Net Position (MWh)
MEAN | 4912.8848 | 4922.9997 | 4929.6592 | 4908.6905 | 4914.5228 | 4929.7952 | 4906.706 | 4909.0796 | 4936.5995 | 4921.6844 | 4919.3969 | 4912.0278 | 4905.6126 | 4951.8314 | 4910.4512 | 4914.2099 | 4921.7042 | 4922.499 | 4909.3227 | 4935.8786
P5 | 2445.7384 | 2503.941 | 2332.8851 | 2424.6708 | 2581.5537 | 2515.5451 | 2536.0243 | 2536.8849 | 2346.8453 | 2377.0932 | 2333.9058 | 2629.7998 | 2545.6467 | 2424.8324 | 2391.1181 | 2586.5693 | 2402.0026 | 2483.1449 | 2401.0357 | 2354.5161
P95 | 6942.9969 | 7059.0705 | 6846.601 | 6876.9852 | 6847.294 | 6870.2986 | 6784.6656 | 6891.4075 | 6936.7942 | 6860.5746 | 6881.0347 | 6883.4318 | 6752.1967 | 6929.9954 | 6852.5627 | 6855.6067 | 6922.7938 | 6937.5177 | 6895.6037 | 6776.1881
NETREVENUE - Net Revenue $
MEAN | -230200.9162 | -224470.1893 | -222398.7398 | -224443.0436 | -229334.0332 | -234346.6312 | -237811.971 | -242333.6635 | -246595.2528 | -247302.9125 | -245823.792 | -246420.2137 | -245215.2338 | -248285.7218 | -244748.754 | -244047.3456 | -245833.5074 | -244151.1683 | -242891.7017 | -244310.5579
P5 | -329555.0805 | -333256.4789 | -325856.2398 | -317313.6782 | -322186.6986 | -329794.1265 | -334495.4736 | -346562.2664 | -340154.8288 | -346297.1062 | -331411.4788 | -345106.1666 | -341748.7713 | -362411.6594 | -351822.2336 | -342681.4153 | -350449.5778 | -340639.0806 | -344867.5139 | -345254.4727
P95 | -106816.645 | -100634.7199 | -99459.0122 | -108299.09 | -114416.7598 | -116609.5261 | -126753.7785 | -125636.9563 | -121644.1033 | -110604.224 | -124084.9615 | -130680.7879 | -116202.7925 | -116161.68 | -120335.2888 | -129428.7562 | -121448.6152 | -123543.3721 | -115160.0199 | -117309.1388
IRP_2018 Magpie Solar
NETPOS - Net Position (MWh)
MEAN | 5016.1575 | 5024.9881 | 5036.6161 | 5010.2804 | 5014.4653 | 5033.2794 | 5019.3412 | 5019.0486 | 5039.3273 | 5027.1983 | 5020.1935 | 5017.9181 | 5012.5437 | 5060.9746 | 5007.0715 | 5012.3526 | 5014.1463 | 5025.242 | 5020.2211 | 5049.5468
P5 | 2349.9789 | 2385.9731 | 2304.9013 | 2322.1841 | 2354.5127 | 2372.9971 | 2362.1133 | 2487.8533 | 2345.5774 | 2477.0354 | 2326.5666 | 2412.4713 | 2119.7386 | 2411.7713 | 2446.1034 | 2566.5874 | 2311.4158 | 2278.441 | 2500.783 | 2371.5939
P95 | 6835.6479 | 6909.6721 | 6763.4974 | 6752.4684 | 6850.5884 | 6885.2681 | 6928.0412 | 6762.8099 | 6829.152 | 6855.4586 | 6784.5161 | 6735.8099 | 6733.9911 | 6769.128 | 6907.3932 | 6862.8999 | 6818.0289 | 6888.3535 | 6876.3244 | 6840.8994
NETREVENUE - Net Revenue $
MEAN | -232340.5885 | -227468.8352 | -225821.2077 | -226901.0976 | -231538.5755 | -237300.2874 | -240771.3696 | -244956.2124 | -249145.8969 | -249547.5064 | -247916.431 | -248728.6301 | -247171.6683 | -249961.6495 | -246129.0006 | -245581.0129 | -247137.9432 | -245702.7863 | -245031.7247 | -246603.8138
P5 | -332008.2655 | -316415.1957 | -317226.1643 | -332712.6059 | -316650.1272 | -343885.3605 | -350157.6126 | -338151.1791 | -334052.3119 | -348925.9688 | -332374.6993 | -350877.4183 | -344595.8346 | -346398.3674 | -342724.6426 | -342951.9411 | -349441.7066 | -341853.5741 | -335444.0429 | -344190.7064
P95 | -111796.2028 | -101463.7917 | -108824.7132 | -111282.2021 | -111377.1151 | -99128.9 | -114247.6061 | -126743.6788 | -124683.7884 | -124010.0562 | -124448.3115 | -119941.1003 | -111273.5922 | -127217.0223 | -126090.2505 | -129188.7601 | -111553.508 | -116799.1467 | -122288.411 | -123545.2282
IRP_2018 River Bend Solar
NETPOS - Net Position (MWh)
MEAN | 3254.0331 | 3249.0846 | 3263.2557 | 3247.1208 | 3235.9882 | 3255.4269 | 3237.6176 | 3248.7365 | 3266.3729 | 3251.796 | 3246.1082 | 3250.7486 | 3237.243 | 3264.4163 | 3235.3349 | 3241.32 | 3252.1626 | 3253.1714 | 3243.5678 | 3266.9319
P5 | 1611.611 | 1481.0278 | 1692.7148 | 1681.7774 | 1709.5437 | 1510.4392 | 1522.5729 | 1655.7804 | 1631.9914 | 1581.5803 | 1589.8922 | 1468.9722 | 1817.2183 | 1544.9718 | 1680.0897 | 1587.0302 | 1557.7318 | 1603.0699 | 1735.15 | 1549.1349
P95 | 4685.5889 | 4610.7253 | 4630.6494 | 4556.8378 | 4571.5698 | 4737.3938 | 4676.4158 | 4722.6258 | 4570.8922 | 4629.3098 | 4653.5282 | 4562.0557 | 4613.8763 | 4515.419 | 4652.3417 | 4575.2817 | 4501.9609 | 4578.1563 | 4634.8676 | 4575.3284
NETREVENUE - Net Revenue $
MEAN | -151896.9387 | -148117.7888 | -146659.2285 | -147661.5145 | -149473.5095 | -153597.1356 | -155141.498 | -158589.0323 | -161243.1354 | -161307.9941 | -159805.3926 | -160888.9121 | -159069.6509 | -160520.1522 | -158906.0455 | -158534.4559 | -159678.6637 | -158499.0921 | -158291.8114 | -159221.3103
P5 | -223684.3619 | -215262.2829 | -213423.437 | -223123.1152 | -218320.3941 | -230690.3501 | -227818.1115 | -228392.7233 | -235000.0743 | -236505.1775 | -229017.8648 | -232553.8193 | -227694.9498 | -236584.8984 | -232989.2988 | -236977.4426 | -227856.2504 | -229967.2701 | -225934.6944 | -227066.8212
P95 | -72157.7011 | -66431.8605 | -77328.531 | -72158.0066 | -80369.3191 | -67130.6535 | -70945.152 | -79250.7628 | -83334.1679 | -83910.3844 | -78369.7912 | -72775.2011 | -88682.5631 | -79892.8927 | -84411.9722 | -79073.7613 | -75660.0246 | -81500.4242 | -82918.1801 | -75443.9915
IRP_2018 South Mills Solar
NETPOS - Net Position (MWh)
MEAN | 4597.7511 | 4629.144 | 4633.5262 | 4606.1588 | 4609.5971 | 4620.3612 | 4604.1246 | 4627.5357 | 4640.0843 | 4642.2566 | 4625.0547 | 4603.9614 | 4596.704 | 4643.4214 | 4609.2052 | 4616.01 | 4617.8586 | 4638.5152 | 4605.6641 | 4644.6393
P5 | 2129.0937 | 2034.0894 | 2027.1936 | 2143.5692 | 2019.4336 | 2160.5455 | 2053.5586 | 1998.7762 | 2161.7027 | 2101.145 | 2117.283 | 2072.6868 | 2134.3285 | 1972.3826 | 2145.0124 | 2062.242 | 1933.9865 | 1968.871 | 2183.4155 | 1991.3041
P95 | 6793.6416 | 6831.7372 | 6798.8971 | 6770.8414 | 6928.4028 | 6885.9133 | 6749.3746 | 6715.2638 | 6869.4988 | 6787.8904 | 6904.7095 | 6910.269 | 6922.1632 | 6803.5697 | 6960.138 | 6787.8231 | 6820.9581 | 6835.9615 | 6903.3424 | 7001.5886
NETREVENUE - Net Revenue $
MEAN | -211286.4583 | -208105.9506 | -205721.3394 | -206677.5217 | -209739.5501 | -214838.6186 | -217607.5357 | -222393.7178 | -225643.8879 | -226876.9716 | -224470.0236 | -224391.7696 | -222397.7509 | -224708.8985 | -222091.0101 | -222063.3534 | -223572.088 | -221849.6758 | -220542.7858 | -222435.8744
P5 | -319037.4343 | -309476.8687 | -317343.6774 | -315250.027 | -314228.0436 | -343123.0244 | -336165.8906 | -340477.891 | -336988.7998 | -352589.6018 | -336093.0636 | -332484.009 | -331755.0566 | -347527.9477 | -338040.5444 | -353866.7932 | -335666.3401 | -338628.8419 | -341221.4912 | -341871.3439
P95 | -96092.4037 | -80111.9676 | -90386.5619 | -87683.7572 | -92546.8075 | -90679.9886 | -87360.2016 | -99221.027 | -106329.7632 | -97962.8973 | -98341.9875 | -96937.9035 | -103247.3026 | -94423.8184 | -100040.1414 | -97680.6821 | -87598.713 | -96735.0277 | -100006.4138 | -91576.2948
Wind Asset - Total
NETPOS - Net Position (MWh)
MEAN | 768131.2914 | 1230585.9476 | 1226039.8192 | 1228867.9292 | 1223114.1905 | 1230906.016 | 1223656.7985 | 1225619.858 | 951004.3236 | 949715.7758 | 950904.1391 | 948782.1579 | 949273.4602 | 956666.544 | 951790.1224 | 905559.2828 | 607590.6096 | 571592.6202 | 551947.5325 | 552997.3166
P5 | 704159.5096 | 1127368.419 | 1126963.6063 | 1117097.2214 | 1098190.2701 | 1123507.9677 | 1108942.8533 | 1108820.2556 | 841333.1243 | 847445.8664 | 842615.4357 | 848575.5615 | 843207.543 | 859499.4265 | 856352.314 | 811328.6966 | 565478.2545 | 535735.1883 | 508696.6554 | 508496.4019
P95 | 823341.51 | 1334323.9285 | 1307072.2151 | 1332167.5068 | 1316259.3059 | 1342135.8532 | 1330861.5069 | 1340960.8832 | 1031062.7402 | 1046081.1471 | 1047918.8436 | 1041804.0638 | 1037660.0284 | 1050830.8109 | 1026644.8681 | 994749.3975 | 652198.9847 | 610875.9885 | 589887.4326 | 595323.5454
NETREVENUE - Net Revenue $
MEAN | -12449525.4841 | -14683085.7868 | -14188981.0329 | -15107479.2134 | -15477274.3229 | -16631541.8446 | -17505097.6861 | -18481994.4463 | -17626562.0097 | -17515064.369 | -17354735.0654 | -17237149.5861 | -17080884.397 | -17083954.5809 | -16901645.5806 | -15886846.6538 | -13505426.4215 | -11416805.0771 | -10429394.4183 | -10391325.083
P5 | -16807781.7195 | -24034601.7717 | -23564896.8485 | -25795083.5132 | -23672323.1738 | -25216430.8602 | -26210115.2611 | -25737547.6529 | -22876999.4019 | -22408597.3343 | -23694502.7822 | -22708769.4054 | -21896757.4213 | -22758720.1397 | -22304067.0813 | -20594278.5875 | -16780945.1407 | -15073667.3051 | -13500161.6448 | -13693377.8556
P95 | -7988680.0408 | -5136793.0821 | -3121218.2829 | -2396994.346 | -5221922.8583 | -8473309.3783 | -8969565.8983 | -8670288.1386 | -8738678.7251 | -11263277.4631 | -10416307.5507 | -10624418.0902 | -9970841.0975 | -8435302.1509 | -11565422.4869 | -10546986.0984 | -9196920.1354 | -8078464.9761 | -7241817.8067 | -6927363.9871
Total
Total - Total
Total - Total - Total
CAPACITYFACTOR - Net Generation Capacity Factor
MEAN | 0.47331 | 0.44202 | 0.4333 | 0.44849 | 0.43148 | 0.39515 | 0.3653 | 0.33423 | 0.31661 | 0.31492 | 0.28837 | 0.2825 | 0.27799 | 0.27352 | 0.26854 | 0.26544 | 0.26858 | 0.25636 | 0.25216 | 0.24117
P5 | 0.42553 | 0.38016 | 0.36954 | 0.32929 | 0.34209 | 0.30376 | 0.27941 | 0.27134 | 0.24112 | 0.25407 | 0.22543 | 0.2156 | 0.22836 | 0.21381 | 0.21589 | 0.21272 | 0.2233 | 0.19875 | 0.20533 | 0.18853
P95 | 0.50699 | 0.48174 | 0.47623 | 0.55683 | 0.51778 | 0.46409 | 0.44233 | 0.41648 | 0.41395 | 0.38576 | 0.36612 | 0.35137 | 0.34532 | 0.35387 | 0.31493 | 0.32081 | 0.32431 | 0.30857 | 0.30093 | 0.28976
CO2EMISSIONS - CO2 Emissions
MEAN | 860962.7817 | 784965.3433 | 796506.2982 | 1627495.5018 | 1587329.4303 | 1560443.3091 | 1484470.4831 | 1396294.7042 | 1380314.1249 | 1343773.2483 | 1366033.7614 | 1405433.6259 | 1360628.6355 | 1347771.8056 | 1362109.3244 | 1314880.9993 | 1332772.7388 | 1332784.0567 | 1306767.0847 | 1271753.3899
P5 | 730326.7075 | 613906.5849 | 635673.75 | 1118752.2607 | 1202824.5647 | 1135336.3593 | 1078123.915 | 1087360.7572 | 1011422.7024 | 1062668.794 | 1073146.034 | 1080879.6793 | 1119854.2594 | 1063080.1348 | 1101977.8587 | 1052224.315 | 1106851.1105 | 1048001.9243 | 1064425.6704 | 993079.1414
P95 | 953309.959 | 888486.9169 | 906155.2182 | 2098751.7397 | 1965604.1602 | 1897803.6294 | 1849077.6725 | 1770503.9295 | 1835285.3145 | 1666188.2886 | 1698513.7578 | 1735229.3399 | 1690663.7334 | 1713368.4828 | 1612041.0771 | 1568834.1544 | 1600422.1423 | 1595369.2167 | 1537279.8932 | 1511443.4404
FUELCONSUMED - Fuel Consumed
MEAN | 8598286.9508 | 7939192.4264 | 8009102.2038 | 22144690.5838 | 21135625.2659 | 20180201.8917 | 18722298.8904 | 17466100.963 | 16711977.9926 | 16438870.8396 | 16773948.8015 | 17183092.5469 | 16778343.6414 | 16606506.1476 | 16569820.0356 | 16132243.2006 | 16360924.9939 | 16046978.7574 | 15937171.9166 | 15404062.4306
P5 | 7244787.256 | 6089417.1948 | 6257024.597 | 15162944.2775 | 15858518.1799 | 14599954.0346 | 13674111.9721 | 13661288.027 | 12108145.6928 | 12818517.0199 | 13092751.3564 | 13140622.013 | 13789119.9132 | 12981222.1965 | 13389592.497 | 12928057.6454 | 13570249.4315 | 12489681.5941 | 13005343.1 | 12066900.2135
P95 | 9617618.0531 | 9099708.9591 | 9264859.8106 | 28595258.4867 | 26357730.6281 | 24534472.691 | 23291636.0121 | 22307931.9287 | 22655933.824 | 20790266.9897 | 21165304.2428 | 21411637.9098 | 20911968.853 | 21357277.0575 | 19549405.0575 | 19422221.0802 | 19797509.3912 | 19327499.5812 | 18928603.5917 | 18454660.5074
FUELCOST - Fuel Cost
MEAN | 8976874.3649 | 8249849.3984 | 8706255.9849 | 31175294.2142 | 30399227.1969 | 29626960.7198 | 28476389.1852 | 27204195.0893 | 26464343.7849 | 26595289.4505 | 28075660.2674 | 29257240.8444 | 29290769.4889 | 29757067.811 | 29900266.0411 | 29921454.4995 | 30931764.8606 | 31091978.233 | 31780384.4247 | 31579769.3688
P5 | 7068925.298 | 5755498.3744 | 6220985.504 | 15730600.087 | 18170787.8511 | 17193842.6891 | 16434730.9922 | 17810428.5594 | 15589129.0737 | 17618854.3022 | 18238789.3987 | 18695494.3607 | 20724842.2511 | 19549449.3381 | 20373237.4346 | 20037753.1627 | 22342515.2607 | 20460031.4036 | 22289051.87 | 20599816.267
P95 | 10669140.072 | 10281934.6101 | 11117258.2517 | 50462013.2079 | 46149563.9813 | 42273078.5121 | 41640637.4418 | 43501934.3918 | 45811673.9037 | 39727727.0633 | 43274127.3749 | 42606088.9552 | 43217349.6373 | 48418898.7485 | 40166664.2547 | 41945956.1322 | 43170598.1043 | 43218142.702 | 43712458.7464 | 42593801.8666
NETPOS - Net Position (MWh)
MEAN | -974106.2088 | -583447.3615 | -583263.1766 | 928939.6163 | 801376.7045 | 616691.8143 | 349610.7298 | 219551.8649 | -146662.1564 | -162397.5446 | -396822.3647 | -363861.5765 | -408698.4491 | -469890.2496 | -502511.9506 | -591910.8651 | -877487.8007 | -980813.7762 | -1026992.3273 | -1131551.2515
P5 | -1186170.7683 | -774809.9404 | -789293.3456 | 283032.9005 | 225197.5871 | 152378.9843 | -199114.9495 | -184485.4037 | -569914.1474 | -491991.3799 | -780624.6762 | -728383.2343 | -716638.972 | -855842.7049 | -822536.7945 | -944225.7031 | -1183472.867 | -1371329.9367 | -1345283.5489 | -1492946.9842
P95 | -803633.9449 | -395907.9359 | -353606.1199 | 1541023.8009 | 1328986.9006 | 1050478.927 | 808810.2848 | 739170.4472 | 441948.3811 | 302295.3367 | 76026.1263 | -55736.1687 | 54617.5461 | 5837.7649 | -95886.2027 | -209202.1646 | -519597.96 | -605337.6319 | -694751.9599 | -820220.7563
NETREVENUE - Net Revenue $
MEAN | -311012431.4922 | -312925303.2578 | -313308531.4626 | -289317590.0694 | -297156227.8077 | -293568583.778 | -288541898.3879 | -290741623.6619 | -292541879.8579 | -291789399.833 | -270194875.2891 | -271349994.1037 | -272715439.4514 | -274127069.0387 | -276322228.9676 | -276576343.4062 | -279044788.4525 | -279641789.7721 | -279403937.407 | -283824273.5755
P5 | -325166484.1472 | -323051450.2537 | -324522705.4018 | -294156122.0143 | -301286959.3615 | -296812128.2485 | -292658688.5763 | -295095406.2389 | -297458699.7433 | -297158464.8887 | -278085808.5763 | -278373032.374 | -278915597.4019 | -281268636.7806 | -282601282.1275 | -284515346.0862 | -287345512.6926 | -290232941.6506 | -289900547.7485 | -297592920.5854
P95 | -300419308.8355 | -303279490.6854 | -303966249.679 | -283510378.8745 | -293420337.9153 | -290196800.3983 | -284274099.651 | -286426042.2573 | -287359195.4768 | -286833397.4521 | -264011399.5144 | -265158119.9389 | -266430484.5112 | -268407100.8904 | -269049512.0165 | -269614348.8644 | -270721730.832 | -270944767.1947 | -270756719.4449 | -272966056.3277
STARTS - Number Starts
MEAN | 2400.81 | 2610.42 | 2654.16 | 8959.48 | 9632.58 | 9687.19 | 11278.42 | 11608.38 | 10785.96 | 11857.62 | 12175.85 | 12890.4 | 13285.2 | 13499.65 | 13144.73 | 13562.78 | 14047.43 | 13468.75 | 14143.45 | 13973.06
P5 | 2229 | 2373.5 | 2288.5 | 7746 | 8186 | 8008.5 | 9431 | 9535.5 | 8515 | 9658.5 | 9998.5 | 10646.5 | 11314 | 10954.5 | 11411.5 | 11427.5 | 12452 | 10865 | 12231 | 11923.5
P95 | 2573.5 | 2897.5 | 2906 | 10050.5 | 10779 | 10892.5 | 12929 | 13441.5 | 12976 | 13895.5 | 14108 | 14940.5 | 15290 | 15661 | 14775 | 15002 | 15654.5 | 15541.5 | 15813.5 | 16146
VOMCOSTS - VOM Costs
MEAN | 2886904.1747 | 2737008.9313 | 2768793.2278 | 3399760.8764 | 3457158.4351 | 3527097.332 | 3787241.8849 | 3593476.4193 | 3667179.3765 | 3621066.3313 | 3778684.2132 | 3904705.8473 | 3824397.2419 | 3866581.6019 | 3974533.0938 | 3914923.6002 | 4063799.3689 | 4179471.3044 | 4113573.4405 | 4086973.2173
P5 | 2287386.1719 | 1875224.0715 | 1933478.2648 | 2261671.6662 | 2556507.0779 | 2476781.0267 | 2524736.1603 | 2622357.9787 | 2504959.5043 | 2739570.6644 | 2789430.5337 | 2853738.1274 | 2972043.8639 | 2913264.3607 | 3023900.0975 | 2966403.0737 | 3218851.8785 | 3093029.617 | 3167873.194 | 3000105.8264
P95 | 3346355.8335 | 3311288.7631 | 3368005.3024 | 4465340.5252 | 4377942.2022 | 4402888.2715 | 4969923.1982 | 4870613.2732 | 5171303.1293 | 4671617.3557 | 4956904.4535 | 5009443.6577 | 4950911.6199 | 5167902.8534 | 4934548.2989 | 4841903.6765 | 5112206.073 | 5172062.9612 | 4993614.779 | 5006393.0196
P95 | 5074 | 5104 | 15685.5 | 16468 | 16003.5 | 18758 | 19604.5 | 18044.5 | 19385 | 20060 | 20592 | 20672.5 | 21406.5 | 20135.5 | 20590 | 21164.5 | 20736.5 | 21236.5 | 21214.5
VOMCOSTS - VOM Costs
MEAN | 4423226.8198 | 4466552.465 | 5306938.909 | 5353751.4812 | 5431119.1418 | 5681837.1346 | 5378758.9426 | 5405413.7281 | 5380006.7931 | 5626680.7524 | 5794842.6238 | 5683227.4074 | 5728687.8253 | 5892876.5775 | 5849047.9615 | 6020582.8227 | 6197895.2383 | 6102721.5625 | 6056253.1381
P5 | 3169769.6292 | 3214735.0321 | 3608394.162 | 3978676.3057 | 3903949.2518 | 3877567.9366 | 4024807.9442 | 3823778.657 | 4195135.3206 | 4262715.126 | 4407196.5487 | 4514375.995 | 4352080.0761 | 4496459.1748 | 4513499.5492 | 4798742.4769 | 4754360.5825 | 4828098.7526 | 4565417.14
P95 | 5305173.9769 | 5397816.7713 | 6822695.3251 | 6784211.6901 | 6708871.1787 | 7427897.139 | 7234554.9138 | 7482316.4481 | 6823988.6218 | 7314093.2817 | 7348322.9608 | 7293885.4435 | 7540773.9613 | 7302085.1251 | 7034398.4061 | 7465713.8491 | 7555414.9942 | 7305978.9769 | 7265998.1031

## Wind
Books | Montana
Study Portfolios | 2019.01.17 IRP Base - ARS Forced Wind - IRP Planning MAIN load dispatch v7 Forced Wind
Date Intervals | Annual
Peak Period Label | Heavy Load
Value | Column Labels
Row Labels | 2019-01 | 2020-01 | 2021-01 | 2022-01 | 2023-01 | 2024-01 | 2025-01 | 2026-01 | 2027-01 | 2028-01 | 2029-01 | 2030-01 | 2031-01 | 2032-01 | 2033-01 | 2034-01 | 2035-01 | 2036-01 | 2037-01 | 2038-01
Ancillary Reserve
2018 IRP Anc Req v6 with candidate assets
15010: New 2022JAN 18V50DF_NG_B #1
NETREVENUE - Net Revenue $
MEAN | -65762.1316 | -178731.1089 | -193264.0151 | -31957.0925 | -34158.9164 | -12146.5676 | -1006198.9462 | -868393.232 | -527863.1665 | -535986.3462 | -618645.3565 | -623273.0292 | -629739.2408 | -655085.7983 | -611393.5837 | -618988.937 | -437169.5941 | -409897.9058 | -381742.4429 | -368825.2821
P5 | -122649.9415 | -247513.3234 | -259985.3866 | -59667.0286 | -59432.6797 | -25867.8146 | -1835820.994 | -1731404.9175 | -1238735.8779 | -1051072.1668 | -1178289.3787 | -1093085.4283 | -1109346.2698 | -1284501.1957 | -1031552.5985 | -1053411.3069 | -777055.068 | -687202.0205 | -632941.9551 | -596736.0729
P95 | -23954.9209 | -116043.1894 | -113339.6209 | -12417.98 | -13822.1295 | -2299.7019 | -326000.8655 | -403049.0285 | -166033.8065 | -214675.3972 | -214713.8555 | -247796.8309 | -300038.8812 | -270904.4405 | -236773.8802 | -268572.2754 | -208210.6071 | -176812.4153 | -167568.8793 | -150453.1113
2018 IRP Anc Req v6 with candidate assets - Total
NETREVENUE - Net Revenue $
MEAN | -318393.3828 | -636395.7552 | -675769.7784 | -291319.4211 | -325327.1265 | -389354.2751 | -1754243.931 | -1706612.4257 | -1454887.759 | -1366364.9191 | -1478710.566 | -1669830.6096 | -1572351.9602 | -1653801.6348 | -1777661.8314 | -1635902.5196 | -1583570.5118 | -1670305.9761 | -1626238.5796 | -1700285.3
P5 | -470967.1159 | -887179.1359 | -933453.9627 | -414920.1011 | -434282.3881 | -481043.8622 | -2459895.3077 | -2380303.9426 | -2023274.3623 | -1802171.3125 | -1916374.848 | -2038337.2938 | -1923622.6223 | -2129381.8789 | -2149355.7233 | -1979603.9608 | -1834298.8136 | -1845894.0306 | -1774893.8184 | -1849195.7056
P95 | -209397.4925 | -433007.5216 | -513471.5695 | -180233.1014 | -226721.0801 | -301023.4853 | -1196002.9462 | -1330823.5687 | -1185067.9152 | -1120362.9762 | -1160666.4327 | -1368250.4007 | -1318174.6967 | -1344350.9723 | -1491587.7526 | -1357781.1532 | -1413517.9319 | -1543210.9993 | -1489248.2769 | -1569321.3813
2888218
NETREVENUE - Net Revenue $
MEAN | -252631.2512 | -457664.6463 | -482505.7633 | -259362.3286 | -291168.2101 | -377207.7075 | -748044.9848 | -838219.1937 | -927024.5925 | -830378.5729 | -860065.2095 | -1046557.5804 | -942612.7194 | -998715.8365 | -1166268.2477 | -1016913.5826 | -1146400.9178 | -1260408.0704 | -1244496.1368 | -1331460.018
P5 | -368748.0174 | -658549.1831 | -711991.3498 | -375763.7952 | -391168.6155 | -472787.4636 | -912876.8712 | -1020097.2626 | -1062498.5979 | -965983.8904 | -1003503.0574 | -1162508.6591 | -1056760.7674 | -1153665.0643 | -1285117.3855 | -1158831.9853 | -1244191.0908 | -1397867.6459 | -1348355.7456 | -1443004.6837
P95 | -172740.8272 | -308635.3933 | -322542.6748 | -155558.7207 | -189064.9215 | -290777.6259 | -608177.3019 | -653677.8272 | -763192.0203 | -701415.8823 | -723792.4842 | -928315.9871 | -814560.7297 | -829271.869 | -1064507.5378 | -885072.571 | -1016373.792 | -1131266.7803 | -1116076.0768 | -1190038.0274
Ancillary Reserve - Total
NETREVENUE - Net Revenue $
MEAN | -318393.3828 | -636395.7552 | -675769.7784 | -291319.4211 | -325327.1265 | -389354.2751 | -1754243.931 | -1706612.4257 | -1454887.759 | -1366364.9191 | -1478710.566 | -1669830.6096 | -1572351.9602 | -1653801.6348 | -1777661.8314 | -1635902.5196 | -1583570.5118 | -1670305.9761 | -1626238.5796 | -1700285.3
P5 | -470967.1159 | -887179.1359 | -933453.9627 | -414920.1011 | -434282.3881 | -481043.8622 | -2459895.3077 | -2380303.9426 | -2023274.3623 | -1802171.3125 | -1916374.848 | -2038337.2938 | -1923622.6223 | -2129381.8789 | -2149355.7233 | -1979603.9608 | -1834298.8136 | -1845894.0306 | -1774893.8184 | -1849195.7056
P95 | -209397.4925 | -433007.5216 | -513471.5695 | -180233.1014 | -226721.0801 | -301023.4853 | -1196002.9462 | -1330823.5687 | -1185067.9152 | -1120362.9762 | -1160666.4327 | -1368250.4007 | -1318174.6967 | -1344350.9723 | -1491587.7526 | -1357781.1532 | -1413517.9319 | -1543210.9993 | -1489248.2769 | -1569321.3813
Financial Instrument
NETREVENUE - Net Revenue $
MEAN | -4940580 | -2478760
P5 | -5622352.4889 | -2949277.0317
P95 | -4213953.7499 | -1963633.2759
Fixed Cost
NETREVENUE - Net Revenue $
MEAN | -154659092.4406 | -154809803.5392 | -155254759.5114 | -155312690.0381 | -155079599.9396 | -155366658.4719 | -155504372.8446 | -155310697.171 | -155631882.1934 | -154946417.9446 | -155627979.3414 | -155894870.9527 | -156173231.8451 | -157051494.3593 | -157277172.2948 | -157082622.5521 | -157412488.6345 | -156284087.1771 | -154998079.5623 | -155576428.6339
P5 | -154659092.4406 | -154809803.5392 | -155254759.5114 | -155312690.0381 | -155079599.9396 | -155366658.4719 | -155504372.8446 | -155310697.171 | -155631882.1934 | -154946417.9446 | -155627979.3414 | -155894870.9527 | -156173231.8451 | -157051494.3593 | -157277172.2948 | -157082622.5521 | -157412488.6345 | -156284087.1771 | -154998079.5623 | -155576428.6339
P95 | -154659092.4406 | -154809803.5392 | -155254759.5114 | -155312690.0381 | -155079599.9396 | -155366658.4719 | -155504372.8446 | -155310697.171 | -155631882.1934 | -154946417.9446 | -155627979.3414 | -155894870.9527 | -156173231.8451 | -157051494.3593 | -157277172.2948 | -157082622.5521 | -157412488.6345 | -156284087.1771 | -154998079.5623 | -155576428.6339
Generation Asset
15597: New 2022JAN 18V50DF_NG_B #1
CAPACITYFACTOR - Net Generation Capacity Factor
MEAN |  |  |  | 0.68744 | 0.54392 | 0.41602 | 0.3272 | 0.28167 | 0.23466 | 0.23306 | 0.23611 | 0.22478 | 0.22709 | 0.22285 | 0.21516 | 0.21661 | 0.21133 | 0.19258 | 0.18371 | 0.1726
P5 |  |  |  | 0.61456 | 0.44677 | 0.29079 | 0.19547 | 0.1833 | 0.1281 | 0.14158 | 0.15196 | 0.1399 | 0.15822 | 0.14767 | 0.14749 | 0.1487 | 0.1573 | 0.13232 | 0.13444 | 0.12065
P95 |  |  |  | 0.75804 | 0.61901 | 0.4986 | 0.44658 | 0.41065 | 0.38291 | 0.3468 | 0.34606 | 0.31589 | 0.31139 | 0.32701 | 0.27788 | 0.28601 | 0.27851 | 0.26114 | 0.23566 | 0.22776
CO2EMISSIONS - CO2 Emissions
MEAN |  |  |  | 28264.4703 | 22215.5834 | 17049.1232 | 13276.2433 | 11420.8456 | 9528.8494 | 9387.9967 | 9545.3116 | 9074.7565 | 9263.4201 | 9045.7189 | 8799.881 | 8796.4774 | 8602.8689 | 7854.9095 | 7463.7751 | 7022.9861
P5 |  |  |  | 25164.027 | 18211.2049 | 11779.3106 | 7932.8776 | 7404.7724 | 5169.4986 | 5756.805 | 6117.3231 | 5683.3932 | 6416.1816 | 5976.9496 | 5992.9439 | 6034.3875 | 6362.1965 | 5429.4001 | 5478.8859 | 4939.0836
P95 |  |  |  | 31245.9141 | 25235.3942 | 20571.7327 | 18224.7438 | 16601.7979 | 15532.6868 | 13825.3418 | 14041.9462 | 12657.0697 | 12722.5785 | 13268.3773 | 11400.6039 | 11566.0858 | 11336.1982 | 10693.6143 | 9550.3818 | 9364.036
FUELCONSUMED - Fuel Consumed
MEAN |  |  |  | 462593.6217 | 363593.8362 | 279036.3864 | 217287.1246 | 186920.5495 | 155954.9814 | 153649.6999 | 156224.4125 | 148523.0197 | 151610.8038 | 148047.7724 | 144024.2383 | 143968.5334 | 140799.8187 | 128558.2577 | 122156.7117 | 114942.4902
P5 |  |  |  | 411849.8689 | 298055.7267 | 192787.4074 | 129834.3304 | 121191.0375 | 84607.1782 | 94219.3945 | 100119.8537 | 93017.8926 | 105011.1552 | 97822.4162 | 98084.1881 | 98762.4792 | 104127.602 | 88860.8856 | 89670.8008 | 80836.0661
P95 |  |  |  | 511389.7561 | 413017.9091 | 336689.5693 | 298277.3124 | 271715.1873 | 254217.4606 | 226274.0067 | 229819.0871 | 207153.3506 | 208225.5072 | 217158.3848 | 186589.2623 | 189297.6396 | 185535.1596 | 175018.2375 | 156307.3945 | 153257.5457
FUELCOST - Fuel Cost
MEAN |  |  |  | 665453.1208 | 559685.9417 | 459720.5832 | 394320.3586 | 349496.2121 | 306721.0502 | 305180.4134 | 320422.0062 | 310067.4329 | 321654.8801 | 324630.8292 | 318738.3872 | 325456.9153 | 322464.7028 | 310286.0681 | 298530.5764 | 292189.9927
P5 |  |  |  | 387466.189 | 330657.0707 | 234418.4425 | 164709.2204 | 171777.3013 | 116736.1054 | 144114.329 | 149489.3071 | 146086.387 | 173352.2446 | 159711.6828 | 165247.7102 | 167071.3235 | 193793.2286 | 164425.2027 | 180226.6487 | 153431.0617
P95 |  |  |  | 987684.7268 | 792585.6119 | 673296.0445 | 665998.6803 | 676879.0403 | 677367.9368 | 566990.6894 | 602106.9293 | 526333.416 | 555907.7809 | 644230.2246 | 495747.5584 | 535798.3217 | 507067.2352 | 505939.4944 | 473008.6378 | 464488.8758
NETPOS - Net Position (MWh)
MEAN |  |  |  | 54036.9889 | 42379.6048 | 32617.9155 | 25525.7363 | 21943.0688 | 18295.3087 | 18012.3114 | 18301.0921 | 17384.8549 | 17912.0157 | 17478.6106 | 16989.5644 | 16971.0761 | 16586.0336 | 15133.3436 | 14369.6128 | 13511.3316
P5 |  |  |  | 47992.8583 | 34852.4003 | 22615.1508 | 15252.069 | 14227.64 | 9925.76 | 11045.65 | 11729.13 | 10888.2 | 12406.8 | 11549.0944 | 11570.625 | 11642.4 | 12266.18 | 10460.375 | 10548.265 | 9502.3
P95 |  |  |  | 59797.9302 | 47898.7426 | 39325.8346 | 35040.3728 | 31894.87 | 29820.7136 | 26526.035 | 26920.6442 | 24247.91 | 24599.3643 | 25636.8096 | 22010.9297 | 22314.53 | 21855.95 | 20602.5 | 18386.125 | 18015.055
NETREVENUE - Net Revenue $
MEAN |  |  |  | 202727.1595 | 167065.5299 | 195118.2377 | 194310.4892 | 165288.308 | 134056.9698 | 130189.9353 | 136149.379 | 134272.0615 | 136666.3302 | 141713.0244 | 131066.3528 | 123946.4946 | 126329.2111 | 117028.7485 | 107310.228 | 101162.0353
P5 |  |  |  | -84517.6471 | 17812.621 | 67530.5164 | 63769.1093 | 74899.3509 | 44819.8084 | 53047.6641 | 53008.6462 | 55731.0944 | 68730.559 | 61544.4505 | 58418.0651 | 56108.1521 | 60620.8144 | 52095.3537 | 43614.9883 | 36312.3591
P95 |  |  |  | 530432.2423 | 308613.0859 | 308917.3691 | 358217.4996 | 333041.1496 | 315212.4858 | 263028.7229 | 269311.9247 | 239482.7428 | 240292.869 | 285903.8649 | 224518.0639 | 201925.6958 | 231345.2616 | 207495.3449 | 182827.7161 | 168507.8914
STARTS - Number Starts
MEAN |  |  |  | 164.97 | 230.62 | 259.96 | 258 | 248.51 | 230.78 | 238.59 | 247.37 | 243.24 | 245.95 | 239.08 | 238.42 | 237.7 | 235.61 | 217.11 | 212.14 | 202.78
P5 |  |  |  | 142 | 201.5 | 227 | 195 | 181 | 158 | 171.5 | 187.5 | 172 | 194 | 167.5 | 184 | 180 | 193 | 158 | 169.5 | 153.5
P95 |  |  |  | 192.5 | 257.5 | 286.5 | 299 | 295 | 283 | 295 | 302 | 297.5 | 309.5 | 303.5 | 288 | 286.5 | 276 | 274 | 255 | 252.5
VOMCOSTS - VOM Costs
MEAN |  |  |  | 36204.7826 | 28818.1313 | 22832.5409 | 18123.2728 | 15799.0095 | 13538.5284 | 13509.2335 | 14091.8409 | 13560.1868 | 14329.6125 | 14332.4607 | 14101.3385 | 14425.4147 | 14429.8492 | 13317.3424 | 12932.6515 | 12430.4251
P5 |  |  |  | 32155.215 | 23699.6322 | 15830.6055 | 10828.969 | 10243.9008 | 7345.0624 | 8284.2375 | 9031.4301 | 8492.796 | 9925.44 | 9470.2574 | 9603.6187 | 9896.04 | 10671.5766 | 9205.13 | 9493.4385 | 8742.116
P95 |  |  |  | 40064.6132 | 32571.145 | 27528.0842 | 24878.6647 | 22964.3064 | 22067.328 | 19894.5262 | 20728.896 | 18913.3698 | 19679.4915 | 21022.1839 | 18269.0717 | 18967.3505 | 19014.6765 | 18130.2 | 16547.5125 | 16573.8506
15597: New 2022JAN 18V50DF_NG_B #2
CAPACITYFACTOR - Net Generation Capacity Factor
MEAN |  |  |  | 0.68588 | 0.56353 | 0.42486 | 0.32662 | 0.27911 | 0.23232 | 0.2305 | 0.23237 | 0.22075 | 0.21893 | 0.21537 | 0.2079 | 0.20923 | 0.20512 | 0.18701 | 0.17922 | 0.16898
P5 |  |  |  | 0.61825 | 0.46962 | 0.3071 | 0.19222 | 0.18173 | 0.12483 | 0.13703 | 0.14838 | 0.13852 | 0.15146 | 0.14074 | 0.14294 | 0.14301 | 0.14935 | 0.12922 | 0.13225 | 0.11946
P95 |  |  |  | 0.74672 | 0.63487 | 0.4984 | 0.44757 | 0.40341 | 0.38602 | 0.3458 | 0.34585 | 0.31426 | 0.30906 | 0.32417 | 0.27208 | 0.28121 | 0.27524 | 0.25439 | 0.23364 | 0.22106
CO2EMISSIONS - CO2 Emissions
MEAN |  |  |  | 28182.194 | 23021.9049 | 17402.1247 | 13256.4826 | 11320.7177 | 9439.4295 | 9293.1798 | 9391.9141 | 8927.4704 | 8930.8707 | 8739.1636 | 8496.7372 | 8482.9417 | 8352.3159 | 7616.8175 | 7283.249 | 6877.1483
P5 |  |  |  | 25438.7716 | 18928.681 | 12603.9808 | 7828.6272 | 7378.7603 | 5073.4056 | 5514.4132 | 5931.2941 | 5575.3439 | 6172.1102 | 5716.0658 | 5831.6792 | 5803.6353 | 6035.8184 | 5255.5202 | 5343.0732 | 4830.58
P95 |  |  |  | 30673.0008 | 25916.7139 | 20519.1709 | 18221.1887 | 16453.0254 | 15555.8503 | 13855.8935 | 14014.4722 | 12750.1034 | 12652.9966 | 13129.7685 | 11077.6651 | 11296.5021 | 11209.9987 | 10394.0268 | 9497.8942 | 9068.9063
FUELCONSUMED - Fuel Consumed
MEAN |  |  |  | 461247.0372 | 376790.587 | 284813.8255 | 216963.7087 | 185281.7957 | 154491.4814 | 152097.8688 | 153713.8149 | 146112.4445 | 146168.0962 | 143030.5005 | 139062.8019 | 138837.016 | 136699.1148 | 124661.4974 | 119202.1107 | 112555.6181
P5 |  |  |  | 416346.5078 | 309798.3804 | 206284.4655 | 128128.1043 | 120765.3079 | 83034.4609 | 90252.2621 | 97075.1905 | 91249.4916 | 101016.5339 | 93552.6322 | 95444.8318 | 94985.8476 | 98785.8988 | 86015.0606 | 87448.0068 | 79060.2299
P95 |  |  |  | 502013.1063 | 424168.803 | 335829.3103 | 298219.1281 | 269280.2844 | 254596.5675 | 226774.0342 | 229369.4308 | 208675.997 | 207086.6876 | 214889.8282 | 181303.8479 | 184885.4687 | 183469.701 | 170115.0053 | 155448.3509 | 148427.2711
FUELCOST - Fuel Cost
MEAN |  |  |  | 661875.4272 | 579324.9938 | 468243.9349 | 393879.3813 | 346725.136 | 304693.0451 | 302797.5935 | 315999.6412 | 305808.3487 | 310790.7213 | 314405.0316 | 308724.5511 | 314586.862 | 314074.1573 | 302052.9512 | 292179.4456 | 286808.8061
P5 |  |  |  | 392921.7359 | 344735.9323 | 251197.6779 | 162402.7031 | 173133.3394 | 114465.4687 | 138310.4902 | 147835.808 | 143006.3381 | 168382.5029 | 153025.3285 | 162682.3205 | 160895.4936 | 183746.9951 | 155727.1141 | 170986.5528 | 151828.8565
P95 |  |  |  | 977354.5963 | 821610.308 | 671725.7056 | 661670.873 | 664481.866 | 679379.832 | 558492.9801 | 602510.0905 | 533787.0247 | 552835.5126 | 644547.6549 | 488732.659 | 507720.1041 | 507974.9901 | 492260.4703 | 463376.5079 | 450936.6214
NETPOS - Net Position (MWh)
MEAN |  |  |  | 53882.2886 | 43919.4287 | 33288.5412 | 25487.7028 | 21750.7214 | 18123.6069 | 17830.4685 | 18007.1455 | 17102.6506 | 17268.9428 | 16886.3142 | 16404.4045 | 16366.1596 | 16103.0141 | 14674.554 | 14022.0457 | 13230.8022
P5 |  |  |  | 48525.2303 | 36302.8829 | 24205.4041 | 15052.2856 | 14177.66 | 9741.0837 | 10580.57 | 11372.445 | 10681.2 | 11934.02 | 11045.175 | 11259.27 | 11197.2 | 11636.93 | 10125.375 | 10286.5777 | 9293.55
P95 |  |  |  | 58702.293 | 49412.2446 | 38985.0151 | 35031.0284 | 31610.5231 | 29865.5059 | 26584.7005 | 26866.78 | 24424.85 | 24464 | 25369.2709 | 21386.505 | 21793.59 | 21612.64 | 20024.49 | 18285.89 | 17447.255
NETREVENUE - Net Revenue $
MEAN |  |  |  | 201333.1652 | 157763.4998 | 190852.2982 | 194398.3223 | 165947.0514 | 135068.9643 | 131016.1317 | 137064.5608 | 135595.7336 | 139693.0462 | 144085.0617 | 132846.8351 | 125849.5391 | 127984.421 | 118353.9865 | 109131.728 | 102400.3598
P5 |  |  |  | -104339.3252 | 7044.8997 | 63502.3118 | 66525.1322 | 75991.7847 | 45117.6451 | 53380.2932 | 53263.4857 | 57551.9154 | 72535.1292 | 65902.1931 | 62436.4021 | 58916.2493 | 61362.9436 | 51380.1286 | 43484.9161 | 36519.7988
P95 |  |  |  | 531100.0879 | 313011.2863 | 311960.2571 | 353373.3335 | 329277.3804 | 311391.5773 | 267891.857 | 270194.0914 | 237764.0363 | 242586.6373 | 288671.3301 | 217491.3829 | 211896.0318 | 231921.1844 | 203818.7718 | 184657.1663 | 170268.0605
STARTS - Number Starts
MEAN |  |  |  | 165.73 | 223.22 | 260.6 | 258.87 | 246.73 | 228.26 | 236.83 | 245.45 | 241.58 | 243.3 | 237.73 | 235.49 | 235.37 | 233.35 | 215.43 | 211.89 | 202.11
P5 |  |  |  | 138.5 | 194 | 235.5 | 197 | 178 | 162 | 170.5 | 182 | 165.5 | 190.5 | 168 | 180 | 172.5 | 187 | 153.5 | 165 | 151.5
P95 |  |  |  | 193.5 | 250.5 | 288 | 303.5 | 294 | 283.5 | 295 | 302.5 | 296 | 309 | 303 | 280.5 | 283.5 | 276.5 | 277 | 258.5 | 255.5
VOMCOSTS - VOM Costs
MEAN |  |  |  | 36101.1333 | 29865.2115 | 23301.9788 | 18096.269 | 15660.5194 | 13411.4691 | 13372.8514 | 13865.502 | 13340.0675 | 13815.1542 | 13846.7777 | 13615.6558 | 13911.2357 | 14009.6223 | 12913.6076 | 12619.8411 | 12172.3381
P5 |  |  |  | 32511.9043 | 24685.9604 | 16943.7829 | 10687.1228 | 10207.9152 | 7208.4019 | 7935.4275 | 8756.7826 | 8331.336 | 9547.216 | 9057.0435 | 9345.1941 | 9517.62 | 10124.1291 | 8910.33 | 9257.9199 | 8550.066
P95 |  |  |  | 39330.5363 | 33600.3263 | 27289.5106 | 24872.0301 | 22759.5766 | 22100.4744 | 19938.5253 | 20687.4206 | 19051.383 | 19571.2 | 20802.8021 | 17750.7991 | 18524.5515 | 18802.9968 | 17621.5512 | 16457.301 | 16051.4746
15597: New 2022JAN 18V50DF_NG_B #3
CAPACITYFACTOR - Net Generation Capacity Factor
MEAN |  |  |  | 0.69471 | 0.58276 | 0.4404 | 0.32858 | 0.28 | 0.23189 | 0.23009 | 0.23204 | 0.21868 | 0.21647 | 0.21285 | 0.20555 | 0.20664 | 0.20239 | 0.18401 | 0.1758 | 0.16482
P5 |  |  |  | 0.60928 | 0.48299 | 0.31267 | 0.18813 | 0.18132 | 0.11758 | 0.139 | 0.1398 | 0.13336 | 0.15122 | 0.13706 | 0.14112 | 0.13828 | 0.1468 | 0.1232 | 0.11985 | 0.11138
P95 |  |  |  | 0.7601 | 0.65699 | 0.51404 | 0.44825 | 0.40809 | 0.38367 | 0.34657 | 0.34396 | 0.31482 | 0.30744 | 0.32632 | 0.27003 | 0.28569 | 0.27254 | 0.25317 | 0.23393 | 0.22707
CO2EMISSIONS - CO2 Emissions
MEAN |  |  |  | 28571.6298 | 23813.5163 | 18031.8421 | 13334.1962 | 11337.2308 | 9417.1635 | 9281.836 | 9379.5428 | 8842.2284 | 8830.5778 | 8636.336 | 8389.0734 | 8382.332 | 8239.8081 | 7498.1356 | 7137.8239 | 6712.2519
P5 |  |  |  | 25282.018 | 19636.3549 | 12767.8009 | 7612.2369 | 7342.0854 | 4783.034 | 5618.2954 | 5667.3926 | 5376.1116 | 6163.3807 | 5574.5387 | 5740.1506 | 5599.006 | 5987.9496 | 4986.0063 | 4866.2587 | 4518.0897
P95 |  |  |  | 31205.3456 | 27065.5076 | 20973.2541 | 18312.8962 | 16583.2088 | 15651.8227 | 13931.2117 | 13939.9916 | 12763.1326 | 12534.4146 | 13364.0611 | 11046.1662 | 11673.3474 | 11040.2821 | 10322.8835 | 9526.6595 | 9262.2185
FUELCONSUMED - Fuel Consumed
MEAN |  |  |  | 467620.7818 | 389746.5835 | 295120.1651 | 218235.6166 | 185552.0581 | 154127.0614 | 151912.2093 | 153511.3395 | 144717.3227 | 144526.6408 | 141347.5615 | 137300.7108 | 137190.3764 | 134857.7433 | 122719.0775 | 116821.9944 | 109856.8239
P5 |  |  |  | 413780.9813 | 321380.6033 | 208965.6448 | 124586.5294 | 120165.0631 | 78282.0628 | 91952.4617 | 92756.0172 | 87988.733 | 100873.6616 | 91236.3122 | 93946.8187 | 91636.7592 | 98002.449 | 81604.0319 | 79644.1688 | 73945.8215
P95 |  |  |  | 510725.7866 | 442970.6647 | 343261.1153 | 299720.0686 | 271410.9454 | 256167.3113 | 228006.7388 | 228150.4348 | 208889.241 | 205145.9024 | 218724.4037 | 180788.3176 | 191053.1497 | 180692.0153 | 168950.6294 | 155919.1414 | 151591.137
FUELCOST - Fuel Cost
MEAN |  |  |  | 671641.9585 | 600497.5332 | 485084.2157 | 396040.4443 | 347485.6732 | 304055.9449 | 302999.7874 | 316111.029 | 303534.8753 | 308113.7753 | 311340.6272 | 305658.2192 | 311549.4587 | 310454.7826 | 298433.7815 | 287526.5634 | 281468.8376
P5 |  |  |  | 411080.6846 | 361137.0989 | 255045.2855 | 157976.1353 | 172159.2466 | 107813.585 | 138606.8556 | 141495.8579 | 138382.0388 | 165734.727 | 149662.9655 | 158090.3196 | 159276.9744 | 180521.7856 | 151357.9237 | 159941.2471 | 142092.9873
P95 |  |  |  | 993500.9608 | 877839.9802 | 697729.4189 | 665201.7638 | 672415.914 | 680236.3318 | 568326.6696 | 599022.5896 | 532851.2164 | 545109.7173 | 650557.6716 | 486267.2948 | 514824.0985 | 493939.6767 | 487617.2176 | 468510.7093 | 453966.0747
NETPOS - Net Position (MWh)
MEAN |  |  |  | 54596.4621 | 45500.8378 | 34510.4491 | 25636.8691 | 21782.4764 | 18080.8003 | 17808.6505 | 17983.298 | 16939.4305 | 17075.0828 | 16687.6112 | 16196.5013 | 16172.0714 | 15886.051 | 14445.8764 | 13742.0185 | 12913.5472
P5 |  |  |  | 48172.6174 | 37647.816 | 24524.7292 | 14636.5369 | 14106.785 | 9183.5545 | 10779.89 | 10866.45 | 10299.4326 | 11917.14 | 10771.29 | 11082.555 | 10802.4 | 11544.64 | 9606.125 | 9368.8 | 8692.35
P95 |  |  |  | 59582.6839 | 51476.4798 | 40152.6246 | 35210.1289 | 31861.5828 | 30049.9157 | 26729.575 | 26725.4997 | 24450.7 | 24236.2806 | 25820.7191 | 21325.4162 | 22519.097 | 21285.43 | 19888.0385 | 18340.045 | 17818.76
NETREVENUE - Net Revenue $
MEAN |  |  |  | 192183.5187 | 166018.6807 | 186898.221 | 194268.0471 | 165686.295 | 135098.8576 | 131546.1096 | 137326.3549 | 136727.823 | 140475.4516 | 144472.2046 | 133794.1285 | 126896.6706 | 129523.3819 | 118969.6658 | 109990.6733 | 104019.5169
P5 |  |  |  | -97220.2527 | -8436.9466 | 58673.4917 | 65743.8713 | 76933.7753 | 45169.3857 | 52845.7576 | 55825.4014 | 59995.2115 | 71508.612 | 66917.7388 | 62593.5776 | 60001.1303 | 65610.6463 | 54376.613 | 47528.8589 | 40462.192
P95 |  |  |  | 515517.2624 | 355774.4632 | 310369.6521 | 352854.1938 | 331498.6349 | 319083.8211 | 266008.6268 | 270132.704 | 237762.1735 | 246404.526 | 289882.034 | 222764.1978 | 213602.2641 | 228290.5056 | 204997.4437 | 182292.4848 | 170581.5428
STARTS - Number Starts
MEAN |  |  |  | 156.29 | 220.17 | 261.11 | 258.17 | 246.27 | 228.26 | 235.98 | 243.58 | 238.25 | 240.12 | 235.57 | 233.07 | 234.32 | 231.6 | 213.08 | 209.16 | 198.58
P5 |  |  |  | 128 | 188 | 236.5 | 197 | 174.5 | 157.5 | 167.5 | 176 | 163.5 | 184 | 163 | 179.5 | 169.5 | 186 | 148 | 158.5 | 144
P95 |  |  |  | 183 | 253.5 | 287.5 | 302.5 | 294.5 | 283.5 | 295.5 | 305 | 295.5 | 304 | 306.5 | 278.5 | 283 | 276.5 | 275 | 258 | 256.5
VOMCOSTS - VOM Costs
MEAN |  |  |  | 36579.6296 | 30940.5697 | 24157.3144 | 18202.177 | 15683.383 | 13379.7922 | 13356.4879 | 13847.1394 | 13212.7558 | 13660.0662 | 13683.8412 | 13443.0961 | 13746.2607 | 13820.8643 | 12712.3712 | 12367.8167 | 11880.4634
P5 |  |  |  | 32275.6537 | 25600.5149 | 17167.3104 | 10391.9412 | 10156.8852 | 6795.8303 | 8084.9175 | 8367.1665 | 8033.5574 | 9533.712 | 8832.4578 | 9198.5207 | 9182.04 | 10043.8368 | 8453.39 | 8431.92 | 7996.962
P95 |  |  |  | 39920.3982 | 35004.0062 | 28106.8372 | 24999.1915 | 22940.3397 | 22236.9376 | 20047.1813 | 20578.6348 | 19071.546 | 19389.0245 | 21172.9896 | 17700.0954 | 19141.2325 | 18518.3241 | 17501.4739 | 16506.0405 | 16393.2592
15597: New 2022JAN 18V50DF_NG_B #4
CAPACITYFACTOR - Net Generation Capacity Factor
MEAN |  |  |  | 0.68228 | 0.59617 | 0.4692 | 0.33198 | 0.28249 | 0.23349 | 0.2315 | 0.23204 | 0.2188 | 0.21672 | 0.21193 | 0.20493 | 0.20808 | 0.20192 | 0.18315 | 0.17389 | 0.1625
P5 |  |  |  | 0.58162 | 0.50226 | 0.32902 | 0.18715 | 0.18102 | 0.1199 | 0.13745 | 0.13826 | 0.12996 | 0.14573 | 0.13334 | 0.13911 | 0.13554 | 0.1445 | 0.11831 | 0.11977 | 0.10788
P95 |  |  |  | 0.76189 | 0.68686 | 0.55055 | 0.4558 | 0.41557 | 0.38799 | 0.34692 | 0.34915 | 0.31812 | 0.30742 | 0.32476 | 0.27406 | 0.28913 | 0.27543 | 0.25429 | 0.23045 | 0.2226
CO2EMISSIONS - CO2 Emissions
MEAN |  |  |  | 28038.3999 | 24262.9513 | 19183.8831 | 13453.6104 | 11455.3067 | 9488.9911 | 9328.1432 | 9380.5016 | 8836.1126 | 8850.9302 | 8603.8086 | 8386.6027 | 8444.2843 | 8223.3873 | 7461.5373 | 7067.7888 | 6620.4303
P5 |  |  |  | 23951.0665 | 20389.9297 | 13304.4289 | 7519.1021 | 7288.069 | 4881.5167 | 5527.3985 | 5567.8888 | 5242.5521 | 5925.3246 | 5410.8602 | 5666.056 | 5498.8682 | 5918.3223 | 4842.5554 | 4879.2933 | 4387.8854
P95 |  |  |  | 31368.8353 | 28153.7366 | 22611.0458 | 18443.5623 | 16947.9296 | 15699.0044 | 13952.6235 | 14168.9569 | 12755.0203 | 12604.3327 | 13254.6454 | 11192.4138 | 11699.0536 | 11188.2402 | 10387.2268 | 9384.9275 | 9079.5808
FUELCONSUMED - Fuel Consumed
MEAN |  |  |  | 458893.6153 | 397102.3123 | 313975.1743 | 220190.023 | 187484.5622 | 155302.6373 | 152670.102 | 153527.0306 | 144617.2273 | 144859.7411 | 140815.1981 | 137260.2734 | 138204.3262 | 134588.9909 | 122120.0869 | 115675.7571 | 108354.0142
P5 |  |  |  | 391997.8146 | 333714.0706 | 217748.4273 | 123062.2282 | 119280.9986 | 79893.8912 | 90464.787 | 91127.4764 | 85802.8165 | 96977.489 | 88557.4497 | 92734.1415 | 89997.8436 | 96862.8856 | 79256.2263 | 79857.5014 | 71814.8179
P95 |  |  |  | 513401.5598 | 460781.2868 | 370066.2164 | 301858.6297 | 277380.1896 | 256939.5155 | 228357.176 | 231897.822 | 208756.4695 | 206290.2242 | 216933.64 | 183181.8945 | 191473.872 | 183113.5874 | 170003.7113 | 153599.4684 | 148601.9774
FUELCOST - Fuel Cost
MEAN |  |  |  | 663178.4677 | 614771.5538 | 516793.3763 | 399398.0393 | 351218.8677 | 306745.2155 | 304588.3644 | 316479.6369 | 303665.6089 | 309369.8111 | 310445.4856 | 306286.5376 | 314688.4879 | 310477.8217 | 297471.8046 | 285215.697 | 278596.5119
P5 |  |  |  | 387222.0876 | 373660.962 | 264628.7497 | 155220.0569 | 169524.6635 | 108996.255 | 138973.4865 | 135796.1796 | 135882.5497 | 162581.1553 | 146473.7726 | 155482.179 | 157573.486 | 175792.5679 | 148315.3118 | 152940.5325 | 138512.4946
P95 |  |  |  | 1000827.4232 | 909824.2459 | 746742.3883 | 681530.2716 | 691418.9771 | 683926.4196 | 569032.3906 | 610021.4525 | 532942.3896 | 545253.7312 | 638964.812 | 492625.0084 | 523724.9053 | 506877.786 | 497395.5154 | 462133.0524 | 451517.4326
NETPOS - Net Position (MWh)
MEAN |  |  |  | 53658.1875 | 46453.0912 | 36756.983 | 25866.6262 | 22009.0266 | 18218.7654 | 17897.4453 | 17985.099 | 16927.4747 | 17114.4089 | 16624.7999 | 16191.6162 | 16291.5828 | 15854.3984 | 14375.349 | 13607.2035 | 12736.9671
P5 |  |  |  | 45762.3277 | 39113.1924 | 25574.4405 | 14457.008 | 14002.59 | 9372.41 | 10605.485 | 10675.665 | 10043.64 | 11457.23 | 10455.425 | 10939.5 | 10609.2 | 11410.4 | 9329.75 | 9393.895 | 8441.85
P95 |  |  |  | 59964.4093 | 53746.2463 | 43174.8172 | 35460.5508 | 32560.6742 | 30138.578 | 26768.8722 | 27163.5273 | 24432.6738 | 24371.5455 | 25612 | 21606.5142 | 22570.66 | 21570.69 | 20011.7586 | 18068.4 | 17468.2
NETREVENUE - Net Revenue $
MEAN |  |  |  | 213186.9442 | 182889.9801 | 183746.7296 | 192236.4781 | 165626.7295 | 134047.5034 | 131133.8736 | 137800.241 | 137017.2422 | 140456.9147 | 145016.8346 | 134643.3842 | 126685.894 | 129525.2751 | 119553.0614 | 111009.0577 | 104785.4037
P5 |  |  |  | -62860.8769 | -12911.6737 | 54665.2086 | 62682.6654 | 78226.8427 | 46519.953 | 51997.281 | 56829.0176 | 61039.0987 | 73205.0344 | 68280.6137 | 63533.3991 | 59341.1765 | 66300.6612 | 55127.6951 | 49130.934 | 42930.0203
P95 |  |  |  | 522309.5133 | 409990.5198 | 343152.9899 | 345318.1268 | 328138.4873 | 314668.2453 | 266058.2082 | 275409.6883 | 239037.8226 | 244307.1001 | 290328.5596 | 224709.9775 | 210095.9228 | 227298.9815 | 207698.117 | 183847.5767 | 171025.888
STARTS - Number Starts
MEAN |  |  |  | 163.08 | 219.84 | 252.52 | 259.99 | 246.76 | 228.41 | 236.01 | 243.41 | 238.3 | 241.08 | 234.95 | 232.46 | 234.16 | 231.23 | 210.96 | 206.81 | 197.09
P5 |  |  |  | 137 | 184 | 230 | 201 | 176 | 153 | 164.5 | 175.5 | 162.5 | 180.5 | 158.5 | 170.5 | 170 | 178.5 | 144 | 157 | 135.5
P95 |  |  |  | 191 | 250.5 | 275.5 | 304 | 298.5 | 287.5 | 297.5 | 301.5 | 298 | 307 | 307.5 | 287.5 | 281.5 | 282.5 | 275 | 256 | 257.5
VOMCOSTS - VOM Costs
MEAN |  |  |  | 35950.9856 | 31588.102 | 25729.8881 | 18365.3046 | 15846.4992 | 13481.8864 | 13423.084 | 13848.5262 | 13203.4302 | 13691.5271 | 13632.336 | 13439.0414 | 13847.8454 | 13793.3266 | 12650.3071 | 12246.4832 | 11718.0097
P5 |  |  |  | 30660.7596 | 26596.9708 | 17902.1083 | 10264.4757 | 10081.8648 | 6935.5834 | 7954.1138 | 8220.262 | 7834.0392 | 9165.784 | 8573.4485 | 9079.785 | 9017.82 | 9927.048 | 8210.18 | 8454.5055 | 7766.502
P95 |  |  |  | 40176.1542 | 36547.4475 | 30222.372 | 25176.9911 | 23443.6854 | 22302.5477 | 20076.6542 | 20915.916 | 19057.4856 | 19497.2364 | 21001.84 | 17933.4068 | 19185.061 | 18766.5003 | 17610.3475 | 16261.56 | 16070.744
15597: New 2022JAN 18V50DF_NG_B #5
CAPACITYFACTOR - Net Generation Capacity Factor
MEAN |  |  |  | 0.67332 | 0.59667 | 0.49023 | 0.33862 | 0.28592 | 0.23799 | 0.23461 | 0.23592 | 0.21926 | 0.21776 | 0.21305 | 0.2055 | 0.20797 | 0.20228 | 0.18347 | 0.17235 | 0.16142
P5 |  |  |  | 0.55275 | 0.49887 | 0.33101 | 0.20294 | 0.18105 | 0.12597 | 0.13929 | 0.14006 | 0.12894 | 0.15156 | 0.13879 | 0.13604 | 0.13703 | 0.14508 | 0.11897 | 0.11389 | 0.10137
P95 |  |  |  | 0.76037 | 0.69583 | 0.5837 | 0.45823 | 0.41934 | 0.38906 | 0.35241 | 0.35291 | 0.32185 | 0.31245 | 0.32529 | 0.27746 | 0.28406 | 0.27685 | 0.25879 | 0.23078 | 0.22458
CO2EMISSIONS - CO2 Emissions
MEAN |  |  |  | 27624.6837 | 24252.8009 | 20020.2042 | 13745.9753 | 11593.5917 | 9666.8619 | 9451.6474 | 9544.9599 | 8862.8658 | 8883.4303 | 8652.8024 | 8393.3396 | 8438.6004 | 8226.5647 | 7483.373 | 6997.3613 | 6573.5974
P5 |  |  |  | 22588.4247 | 20292.874 | 13597.9347 | 8268.2281 | 7295.584 | 5113.1671 | 5648.5944 | 5663.0664 | 5199.3324 | 6180.4851 | 5598.2695 | 5543.0289 | 5572.8831 | 5900.9155 | 4842.5554 | 4640.3253 | 4105.776
P95 |  |  |  | 31276.6706 | 28265.646 | 23950.0073 | 18550.0639 | 16999.9116 | 15790.6138 | 14251.4785 | 14252.6021 | 12994.4694 | 12668.8624 | 13291.8816 | 11338.5331 | 11562.9238 | 11257.8675 | 10624.0623 | 9354.8625 | 9114.302
FUELCONSUMED - Fuel Consumed
MEAN |  |  |  | 452122.4829 | 396936.1851 | 327662.9166 | 224975.0466 | 189747.8179 | 158213.7791 | 154691.4468 | 156218.657 | 145055.0872 | 145391.6578 | 141617.0608 | 137370.5341 | 138111.2995 | 134640.9938 | 122477.4632 | 114523.0974 | 107587.5182
P5 |  |  |  | 369695.985 | 332125.5966 | 222552.1231 | 135322.8822 | 119403.9928 | 83685.2224 | 92448.3533 | 92685.2111 | 85095.4561 | 101153.6026 | 91624.7058 | 90720.6041 | 91209.216 | 96577.9948 | 79256.2263 | 75946.4038 | 67197.6437
P95 |  |  |  | 511893.1357 | 462612.8648 | 391980.4799 | 303601.7009 | 278230.9584 | 258438.8503 | 233248.4204 | 233266.8109 | 212675.4407 | 207346.3562 | 217543.0697 | 185573.3739 | 189245.8894 | 184253.1508 | 173879.9075 | 153107.4056 | 149170.245
FUELCOST - Fuel Cost
MEAN |  |  |  | 657058.7133 | 616451.2705 | 540859.7004 | 407017.6572 | 355108.5984 | 311798.9126 | 308326.6339 | 322182.8208 | 304907.3798 | 310077.5142 | 312323.5487 | 306346.4759 | 314205.4336 | 310765.2091 | 298898.1598 | 282919.5902 | 277281.1097
P5 |  |  |  | 357532.5283 | 371379.0431 | 273474.1751 | 170781.269 | 169650.7641 | 114929.7245 | 142014.9188 | 141420.9441 | 134198.7211 | 162799.4891 | 150589.8151 | 151898.6528 | 156632.2479 | 173604.1629 | 146029.0738 | 150923.2102 | 129832.504
P95 |  |  |  | 991257.854 | 936518.1614 | 796399.5096 | 681409.0355 | 692219.66 | 684935.6712 | 574271.2205 | 612701.5726 | 542978.6022 | 553374.9737 | 640612.4579 | 491283.449 | 529271.3369 | 511207.6614 | 505770.1219 | 457116.6697 | 446077.1358
NETPOS - Net Position (MWh)
MEAN |  |  |  | 52902.03 | 46489.4159 | 38398.4388 | 26428.9512 | 22274.9956 | 18560.2113 | 18134.4435 | 18300.5458 | 16978.8579 | 17177.1294 | 16719.4832 | 16204.7424 | 16280.6493 | 15860.5528 | 14417.509 | 13471.5853 | 12646.7839
P5 |  |  |  | 43165.9045 | 38888.0354 | 26123.8724 | 15897.08 | 14017.6736 | 9817.6 | 10838.025 | 10858.155 | 9960.84 | 11951.04 | 10817.5568 | 10701.7482 | 10752 | 11376.84 | 9329.75 | 8933.82 | 7899.1
P95 |  |  |  | 59788.8848 | 54110.1721 | 45850.7063 | 35661.4747 | 32659.7134 | 30314.7076 | 27340.577 | 27324.3298 | 24892.6 | 24497.03 | 25683.54 | 21889.9753 | 22306.8584 | 21704.93 | 20468.5 | 18009.7 | 17535
NETREVENUE - Net Revenue $
MEAN |  |  |  | 225108.051 | 196338.3299 | 183034.3528 | 191236.0284 | 164320.3267 | 133327.3097 | 129772.6746 | 136503.2951 | 135809.9298 | 140183.5419 | 144882.061 | 133832.5055 | 126353.4351 | 130037.2347 | 119459.0742 | 111084.4913 | 104607.0218
P5 |  |  |  | -19310.4881 | -28144.2309 | 47820.2207 | 60140.9029 | 74332.3023 | 45824.9766 | 53237.5511 | 54695.3876 | 60729.6085 | 74981.4711 | 67233.9221 | 65055.28 | 61999.8621 | 66434.9073 | 55649.591 | 49312.9858 | 43833.3415
P95 |  |  |  | 531628.9549 | 444409.6502 | 343594.2353 | 346590.9659 | 330765.9036 | 312324.1491 | 264235.2356 | 265457.7649 | 236908.517 | 246452.9051 | 285238.0276 | 221258.0023 | 211649.4771 | 228323.8722 | 203920.6984 | 180342.4376 | 168695.557
STARTS - Number Starts
MEAN |  |  |  | 164.06 | 225.38 | 243.95 | 262.46 | 248.98 | 230.29 | 237.33 | 244.94 | 238.62 | 241.39 | 234.81 | 233.1 | 233.59 | 230.88 | 212.28 | 204.83 | 196.01
P5 |  |  |  | 134 | 193.5 | 220.5 | 205 | 187 | 160 | 172.5 | 179 | 156.5 | 180.5 | 161.5 | 169 | 162.5 | 180 | 142.5 | 153 | 132.5
P95 |  |  |  | 198 | 254 | 267.5 | 304.5 | 297 | 286.5 | 297.5 | 302 | 299.5 | 306 | 306.5 | 281.5 | 279 | 280.5 | 278.5 | 258.5 | 257
VOMCOSTS - VOM Costs
MEAN |  |  |  | 35444.3601 | 31612.8028 | 26878.9072 | 18764.5553 | 16037.9968 | 13734.5563 | 13600.8326 | 14091.4202 | 13243.5092 | 13741.7035 | 13709.9762 | 13449.9362 | 13838.5519 | 13798.6809 | 12687.4079 | 12124.4267 | 11635.0411
P5 |  |  |  | 28921.156 | 26443.8641 | 18286.7107 | 11286.9268 | 10092.725 | 7265.024 | 8128.5188 | 8360.7794 | 7769.4552 | 9560.832 | 8870.3965 | 8882.451 | 9139.2 | 9897.8508 | 8210.18 | 8040.438 | 7267.172
P95 |  |  |  | 40058.5528 | 36794.917 | 32095.4944 | 25319.647 | 23514.9937 | 22432.8837 | 20505.4327 | 21039.7339 | 19416.228 | 19597.624 | 21060.5028 | 18168.6795 | 18960.8296 | 18883.2891 | 18012.28 | 16208.73 | 16132.2
15597: New 2022JAN 18V50DF_NG_B #6
CAPACITYFACTOR - Net Generation Capacity Factor
MEAN |  |  |  | 0.67598 | 0.59245 | 0.49845 | 0.34505 | 0.29022 | 0.24167 | 0.23853 | 0.24049 | 0.22176 | 0.21846 | 0.21339 | 0.20524 | 0.20903 | 0.20321 | 0.18443 | 0.17238 | 0.16138
P5 |  |  |  | 0.56507 | 0.4996 | 0.34714 | 0.21422 | 0.18709 | 0.13248 | 0.15143 | 0.15127 | 0.13072 | 0.14904 | 0.13386 | 0.13837 | 0.13499 | 0.14448 | 0.11731 | 0.11401 | 0.099235
P95 |  |  |  | 0.75808 | 0.69215 | 0.6 | 0.46397 | 0.41517 | 0.38414 | 0.35578 | 0.35706 | 0.32146 | 0.31298 | 0.32765 | 0.27425 | 0.28613 | 0.28463 | 0.26073 | 0.23028 | 0.22445
CO2EMISSIONS - CO2 Emissions
MEAN |  |  |  | 27728.36 | 24099.8486 | 20363.9655 | 13999.5104 | 11753.1956 | 9814.7577 | 9623.2612 | 9728.1808 | 8955.7211 | 8915.2073 | 8669.0968 | 8396.7226 | 8483.8492 | 8263.4108 | 7520.3598 | 6999.9072 | 6568.601
P5 |  |  |  | 23152.176 | 20383.3289 | 14069.0491 | 8685.7965 | 7589.2001 | 5394.8246 | 6107.4074 | 6078.3868 | 5272.8059 | 6062.6369 | 5458.8211 | 5661.6975 | 5477.0992 | 5931.3774 | 4773.0035 | 4627.2907 | 4058.0344
P95 |  |  |  | 31086.6634 | 28218.9786 | 24414.8048 | 18919.172 | 16745.8678 | 15467.573 | 14384.5234 | 14361.0899 | 12977.2448 | 12819.6235 | 13315.6441 | 11181.9189 | 11645.6919 | 11600.7298 | 10637.4587 | 9304.7219 | 9127.674
FUELCONSUMED - Fuel Consumed
MEAN |  |  |  | 453819.3121 | 394432.8747 | 333289.1243 | 229124.5564 | 192359.9927 | 160634.333 | 157500.1829 | 159217.3613 | 146574.8136 | 145911.7396 | 141883.7448 | 137425.9025 | 138851.8698 | 135244.0396 | 123082.8118 | 114564.7667 | 107505.7445
P5 |  |  |  | 378922.6835 | 333606.0372 | 230262.6696 | 142157.0616 | 124209.4947 | 88295.0016 | 99957.5682 | 99482.5986 | 86297.9688 | 99224.8262 | 89342.407 | 92662.8075 | 89641.5576 | 97076.5537 | 78117.8963 | 75733.0712 | 66416.2758
P95 |  |  |  | 508783.3611 | 461849.0766 | 399587.6405 | 309642.7496 | 274073.1225 | 253151.7668 | 235425.9156 | 235042.3872 | 212393.5324 | 209813.8056 | 217931.9814 | 183010.1286 | 190600.5219 | 189864.6447 | 174099.1603 | 152286.774 | 149389.1
FUELCOST - Fuel Cost
MEAN |  |  |  | 659140.1454 | 612107.0573 | 550885.4179 | 413068.7338 | 359092.7415 | 315683.1682 | 313206.2305 | 327155.8689 | 307601.1825 | 311232.9779 | 312691.6807 | 306015.5044 | 315511.4032 | 311901.7524 | 300098.6716 | 283242.8997 | 277235.6484
P5 |  |  |  | 376098.195 | 381619.8599 | 280950.4889 | 179094.248 | 177493.0935 | 120723.8726 | 152355.7166 | 148578.8693 | 135464.8813 | 159521.1127 | 146021.8459 | 157060.2394 | 157365.842 | 174657.4898 | 141865.3736 | 148932.3643 | 127676.5304
P95 |  |  |  | 990234.9541 | 935237.0609 | 818911.9906 | 675449.5513 | 675817.1572 | 672360.489 | 587980.8011 | 618567.4591 | 542042.6029 | 563110.1151 | 644251.4175 | 489871.6949 | 536249.953 | 525591.2822 | 502268.784 | 458263.3796 | 448645.1115
NETPOS - Net Position (MWh)
MEAN |  |  |  | 53094.5432 | 46212.8188 | 39080.4337 | 26916.4184 | 22581.7391 | 18844.115 | 18463.5862 | 18651.6773 | 17156.7667 | 17238.5035 | 16751.0272 | 16211.3423 | 16368.0633 | 15931.6289 | 14488.6506 | 13476.5447 | 12637.1793
P5 |  |  |  | 44326.8069 | 39077.5947 | 27022.7639 | 16700.1601 | 14581.595 | 10358.4 | 11718.355 | 11654.475 | 10101.6 | 11723.16 | 10548.1 | 10931.085 | 10567.2 | 11435.57 | 9195.75 | 8908.725 | 7807.25
P95 |  |  |  | 59586.4537 | 53960.6805 | 46837.3173 | 36372.9104 | 32173.6411 | 29696.6235 | 27596.4679 | 27529.6628 | 24860.49 | 24788.14 | 25728.0356 | 21588.61 | 22468.2905 | 22365.7348 | 20493.49 | 17913.575 | 17559.91
NETREVENUE - Net Revenue $
MEAN |  |  |  | 220915.3705 | 203012.6275 | 184928.4356 | 188673.0662 | 162279.6734 | 131543.8833 | 128613.0132 | 135136.1449 | 135158.0228 | 140260.2013 | 144723.765 | 134879.7125 | 126341.5639 | 129705.4588 | 119430.4132 | 111122.2173 | 104977.5815
P5 |  |  |  | -35650.7627 | -8867.8103 | 38004.1625 | 52787.5016 | 70261.1405 | 41982.6646 | 50325.1387 | 52427.6346 | 61357.143 | 74237.0482 | 67391.9216 | 65163.7218 | 60981.95 | 67221.2775 | 53857.8374 | 52484.8514 | 42111.1032
P95 |  |  |  | 524513.9706 | 461779.3073 | 374404.8254 | 349590.2647 | 323560.4866 | 306827.2999 | 259014.2772 | 266718.486 | 231154.984 | 242694.5267 | 289795.4821 | 220162.7468 | 211912.5028 | 231426.8299 | 201355.4182 | 177995.2218 | 170818.3682
STARTS - Number Starts
MEAN |  |  |  | 156.02 | 229.89 | 243.37 | 267.48 | 251.75 | 234.41 | 242.63 | 248.6 | 239.41 | 241.7 | 235.19 | 233.37 | 235.81 | 231.47 | 212.46 | 204.03 | 195.01
P5 |  |  |  | 128 | 194.5 | 218 | 214 | 184 | 167.5 | 175.5 | 185.5 | 161.5 | 182 | 165.5 | 169.5 | 168 | 184.5 | 145.5 | 150 | 132.5
P95 |  |  |  | 182 | 261 | 267.5 | 303 | 300 | 290.5 | 299.5 | 304 | 299.5 | 308 | 308 | 286 | 283.5 | 281 | 280 | 258.5 | 257.5
VOMCOSTS - VOM Costs
MEAN |  |  |  | 35573.3439 | 31424.7168 | 27356.3036 | 19110.6571 | 16258.8521 | 13944.6451 | 13847.6896 | 14361.7915 | 13382.278 | 13790.8028 | 13735.8423 | 13455.4141 | 13912.8538 | 13860.5172 | 12750.0126 | 12128.8902 | 11626.2049
P5 |  |  |  | 29698.9606 | 26572.7644 | 18915.9348 | 11857.1137 | 10498.7484 | 7665.216 | 8788.7663 | 8973.9458 | 7879.248 | 9378.528 | 8649.442 | 9072.8005 | 8982.12 | 9948.9459 | 8092.26 | 8017.8525 | 7182.67
P95 |  |  |  | 39922.924 | 36693.2628 | 32786.1221 | 25824.7664 | 23165.0216 | 21975.5014 | 20697.351 | 21197.8403 | 19391.1822 | 19830.512 | 21096.9892 | 17918.5463 | 19098.0469 | 19458.1893 | 18034.2712 | 16122.2175 | 16155.1172
15597: New 2022JAN 18V50DF_NG_B #7
CAPACITYFACTOR - Net Generation Capacity Factor
MEAN |  |  |  | 0.6768 | 0.58065 | 0.50605 | 0.35117 | 0.29505 | 0.24658 | 0.24312 | 0.24522 | 0.22456 | 0.22126 | 0.21568 | 0.20742 | 0.21172 | 0.20564 | 0.18567 | 0.17388 | 0.16239
P5 |  |  |  | 0.56252 | 0.49419 | 0.37372 | 0.22071 | 0.19312 | 0.13803 | 0.14687 | 0.15531 | 0.13364 | 0.15371 | 0.13899 | 0.13912 | 0.14405 | 0.14603 | 0.11913 | 0.11357 | 0.099028
P95 |  |  |  | 0.76013 | 0.66095 | 0.59819 | 0.46584 | 0.41925 | 0.38997 | 0.35674 | 0.35957 | 0.32522 | 0.31502 | 0.32745 | 0.27723 | 0.29476 | 0.28901 | 0.26174 | 0.23481 | 0.22972
CO2EMISSIONS - CO2 Emissions
MEAN |  |  |  | 27793.7371 | 23587.3752 | 20648.782 | 14257.7655 | 11954.9434 | 10026.6373 | 9806.8604 | 9920.323 | 9073.581 | 9021.8388 | 8764.3764 | 8477.7727 | 8587.9107 | 8362.2495 | 7575.9792 | 7058.9991 | 6602.4322
P5 |  |  |  | 23202.2465 | 19943.4293 | 15200.894 | 8913.6259 | 7781.9476 | 5600.8267 | 5921.2851 | 6320.657 | 5393.8211 | 6254.6859 | 5633.2243 | 5692.2071 | 5847.1734 | 5912.324 | 4807.7794 | 4583.8419 | 4031.9936
P95 |  |  |  | 31237.9914 | 27078.7501 | 24431.0916 | 18917.2752 | 16973.3485 | 15853.5109 | 14351.4219 | 14517.0841 | 13146.1509 | 12833.427 | 13304.01 | 11414.228 | 11845.0828 | 11727.8519 | 10693.9697 | 9559.0716 | 9329.3149
FUELCONSUMED - Fuel Consumed
MEAN |  |  |  | 454889.3137 | 386045.4211 | 337950.6049 | 233351.3169 | 195661.921 | 164102.0835 | 160505.0805 | 162362.0778 | 148503.7813 | 147656.9361 | 143443.1497 | 138752.4174 | 140555.0039 | 136861.6938 | 123993.1133 | 115531.9001 | 108059.4466
P5 |  |  |  | 379742.1685 | 326406.3719 | 248787.1356 | 145885.8578 | 127364.1173 | 91666.558 | 96911.3772 | 103447.7413 | 88278.5779 | 102368.0173 | 92196.797 | 93162.1452 | 95698.4196 | 96764.7133 | 78687.0612 | 75021.9626 | 65990.075
P95 |  |  |  | 511260.0889 | 443187.4 | 399854.1999 | 309611.705 | 277796.211 | 259468.2642 | 234884.1555 | 237595.4847 | 215157.9528 | 210039.7213 | 217741.5717 | 186812.2417 | 193863.8759 | 191945.2035 | 175024.0535 | 156449.6163 | 152689.2781
FUELCOST - Fuel Cost
MEAN |  |  |  | 659612.5342 | 598795.3127 | 558184.3463 | 419794.1966 | 364363.2117 | 321638.8659 | 318824.1783 | 332829.5903 | 311001.3202 | 314328.4688 | 315633.6439 | 308887.067 | 318776.512 | 315519.6553 | 302168.7701 | 285219.1756 | 278637.6245
P5 |  |  |  | 374250.9991 | 361929.3061 | 305293.0625 | 183519.5332 | 182321.208 | 124746.731 | 147561.5751 | 153816.1881 | 137917.5441 | 163595.7156 | 150227.332 | 159096.381 | 162982.436 | 180281.7599 | 145221.4743 | 148677.4726 | 128056.8192
P95 |  |  |  | 999642.1869 | 884633.8475 | 816832.1994 | 690681.97 | 688285.4063 | 689554.4249 | 584690.5027 | 623879.8178 | 549094.4465 | 562095.7964 | 646270.3254 | 499839.9444 | 522802.3169 | 528053.2327 | 510607.0382 | 461021.3443 | 456560.2553
NETPOS - Net Position (MWh)
MEAN |  |  |  | 53206.378 | 45254.2066 | 39620.5075 | 27413.3142 | 22969.5971 | 19251.0603 | 18815.8076 | 19020.2065 | 17382.5561 | 17444.9046 | 16935.1633 | 16367.8769 | 16568.8007 | 16122.1505 | 14595.7874 | 13590.3484 | 12702.3164
P5 |  |  |  | 44395.4697 | 38253.8353 | 29177.1269 | 17137.7815 | 14952.35 | 10753.53 | 11361.24 | 12118.995 | 10333.44 | 12094.52 | 10885.1 | 10989.99 | 11281.2 | 11397.605 | 9262.75 | 8825.075 | 7757.15
P95 |  |  |  | 59792.0739 | 51847.0837 | 46884.9435 | 36370.6643 | 32608.5096 | 30438.51 | 27535.025 | 27830.607 | 25183.27 | 24813.18 | 25704.095 | 22036.4513 | 22851.99 | 22611.05 | 20602.365 | 18402.855 | 17948.255
NETREVENUE - Net Revenue $
MEAN |  |  |  | 218103.03 | 211846.1815 | 182312.5041 | 186548.7333 | 160821.626 | 130067.9702 | 127292.95 | 133603.6042 | 134197.0426 | 138761.225 | 143866.9945 | 133631.363 | 125041.3003 | 128724.8091 | 118993.1018 | 111110.8349 | 105093.3273
P5 |  |  |  | -28040.8823 | -16256.9645 | 26701.0042 | 51823.17 | 68255.2391 | 40046.7361 | 48945.0207 | 53180.0142 | 60462.8828 | 72238.7871 | 64673.0924 | 62303.891 | 59011.9502 | 65609.7495 | 55184.5501 | 50547.2946 | 43525.6731
P95 |  |  |  | 539794.933 | 474213.0505 | 374876.8405 | 351314.8522 | 328382.1584 | 308739.2507 | 267026.6342 | 268713.2841 | 236167.1961 | 238460.5594 | 283996.5553 | 221833.5308 | 205480.2213 | 227358.2517 | 206203.2354 | 180881.3764 | 171011.1355
STARTS - Number Starts
MEAN |  |  |  | 159.47 | 237.38 | 241.49 | 270.08 | 254.71 | 237.59 | 245.57 | 253.4 | 243.06 | 245.27 | 238.26 | 235.58 | 239.36 | 232.92 | 213.51 | 206.14 | 194.63
P5 |  |  |  | 136.5 | 207 | 213 | 220 | 190 | 173 | 181 | 190.5 | 169.5 | 185.5 | 166.5 | 175 | 175 | 183 | 146.5 | 149.5 | 134
P95 |  |  |  | 185.5 | 266 | 269.5 | 311 | 298 | 290 | 304.5 | 313 | 305 | 307.5 | 309 | 288.5 | 286.5 | 284.5 | 278.5 | 262.5 | 258.5
VOMCOSTS - VOM Costs
MEAN |  |  |  | 35648.2733 | 30772.8605 | 27734.3553 | 19463.4531 | 16538.1099 | 14245.7846 | 14111.8557 | 14645.559 | 13558.3938 | 13955.9237 | 13886.8339 | 13585.3378 | 14083.4806 | 14026.2709 | 12844.2929 | 12231.3135 | 11686.1311
P5 |  |  |  | 29744.9647 | 26012.608 | 20423.9888 | 12167.8249 | 10765.692 | 7957.6122 | 8520.93 | 9331.6262 | 8060.0832 | 9675.616 | 8925.782 | 9121.6917 | 9589.02 | 9915.9163 | 8151.22 | 7942.5675 | 7136.578
P95 |  |  |  | 40060.6895 | 35256.0169 | 32819.4605 | 25823.1716 | 23478.1269 | 22524.4974 | 20651.2687 | 21429.5674 | 19642.9506 | 19850.544 | 21077.3579 | 18290.2546 | 19424.1915 | 19671.6135 | 18130.0812 | 16562.5695 | 16512.3946
15597: New 2022JAN DGGS Build-out 18V50DF_NG_A Cumulative #1
CAPACITYFACTOR - Net Generation Capacity Factor
MEAN |  |  |  | 0.48159 | 0.38718 | 0.30684 | 0.28696 | 0.24492 | 0.20312 | 0.20279 | 0.19635 | 0.18835 | 0.18272 | 0.18204 | 0.17304 | 0.1696 | 0.16654 | 0.15272 | 0.1472 | 0.1364
P5 |  |  |  | 0.32342 | 0.25379 | 0.19908 | 0.16141 | 0.15505 | 0.10046 | 0.11955 | 0.11781 | 0.11091 | 0.12351 | 0.11287 | 0.11322 | 0.11178 | 0.11584 | 0.093235 | 0.095278 | 0.080082
P95 |  |  |  | 0.63074 | 0.53436 | 0.36604 | 0.40076 | 0.35969 | 0.34524 | 0.31357 | 0.29632 | 0.27537 | 0.26413 | 0.27988 | 0.23207 | 0.23378 | 0.23508 | 0.21821 | 0.20228 | 0.18906
CO2EMISSIONS - CO2 Emissions
MEAN |  |  |  | 60298.4992 | 48149.1049 | 38637.4528 | 35223.3716 | 30079.3434 | 25028.7162 | 24849.5019 | 24006.9085 | 23048.789 | 22384.1283 | 22442.618 | 21167.9039 | 20614.6295 | 20321.9286 | 18460.1865 | 18152.1662 | 16886.4273
P5 |  |  |  | 40582.2848 | 31473.4212 | 24704.8851 | 19732.7529 | 18991.5339 | 12458.5163 | 14679.3692 | 14439.3966 | 13568.7338 | 15087.4692 | 13880.9105 | 13857.5609 | 13590.4489 | 14209.2207 | 11247.9674 | 11736.7058 | 9903.1416
P95 |  |  |  | 78889.549 | 66270.0524 | 46744.0629 | 49031.1986 | 44340.0738 | 42281.8008 | 38409.5575 | 36136.3585 | 33756.7758 | 32182.6337 | 34559.2247 | 28402.1253 | 28490.8014 | 28757.5479 | 26445.5991 | 25018.7523 | 23342.9076
FUELCONSUMED - Fuel Consumed
MEAN |  |  |  | 986882.1473 | 788037.7231 | 632364.2033 | 576487.2604 | 492296.9456 | 409635.2896 | 406702.1588 | 392911.7594 | 377230.5888 | 366352.3447 | 367309.6229 | 346446.8721 | 337391.6446 | 332601.1221 | 302130.7122 | 297089.4624 | 276373.6053
P5 |  |  |  | 664194.5146 | 515113.277 | 404335.2714 | 322958.3131 | 310827.069 | 203903.7043 | 240251.542 | 236324.0029 | 222074.2036 | 246930.7565 | 227183.478 | 226801.3247 | 222429.6058 | 232556.8036 | 184091.1201 | 192090.1105 | 162080.878
P95 |  |  |  | 1291154.6487 | 1084616.2415 | 765041.9454 | 802474.6087 | 725696.7881 | 692009.833 | 628634.3295 | 591429.7633 | 552484.0561 | 526720.6833 | 565617.4259 | 464846.5681 | 466297.8949 | 470663.6312 | 432824.8618 | 409472.2149 | 382044.315
FUELCOST - Fuel Cost
MEAN |  |  |  | 1484295.291 | 1278890.6871 | 1042335.4065 | 1050110.4431 | 922124.8605 | 809559.2554 | 809873.3245 | 807883.6585 | 788543.877 | 779541.0038 | 805963.5391 | 768564.994 | 763133.654 | 765192.6545 | 732405.7704 | 729776.1198 | 707638.294
P5 |  |  |  | 648518.2834 | 590997.8877 | 498162.1187 | 411936.8357 | 436838.7006 | 279682.763 | 368954.9021 | 364439.9666 | 352164.6736 | 407068.682 | 375302.4413 | 386964.8372 | 377224.1546 | 424032.5693 | 341684.3163 | 374042.3744 | 312662.7874
P95 |  |  |  | 2578298.1211 | 2201712.7571 | 1457168.4473 | 1817507.6171 | 1786283.1612 | 1848901.9681 | 1535489.8046 | 1545270.8623 | 1406199.9056 | 1361869.8103 | 1676552.9395 | 1245585.6851 | 1265538.5262 | 1298242.8124 | 1238924.0181 | 1217772.6818 | 1141813.8151
NETPOS - Net Position (MWh)
MEAN |  |  |  | 115369.1524 | 92315.9958 | 73171.1418 | 67810.669 | 57868.3887 | 48137.6155 | 47756.4751 | 46099.65 | 44229.2342 | 42919.8917 | 43001.9827 | 40531.6452 | 39443.1143 | 38862.5985 | 35277.6137 | 35011.3077 | 32546.5684
P5 |  |  |  | 77487.1483 | 60324.55 | 47370.3162 | 37983.8479 | 36538.5695 | 23957.1203 | 28216.5675 | 27733.4905 | 26043.65 | 28933.6068 | 26600.1018 | 26534.3 | 26010.913 | 27174.2 | 21495.7105 | 22637.8478 | 19088.55
P95 |  |  |  | 150985.8784 | 127091.915 | 87382.0244 | 94422.7339 | 85300.9089 | 81309.4145 | 73824.0359 | 69374.9831 | 64772.7509 | 61704.1699 | 66214.5511 | 54377.1354 | 54505.9052 | 54994.5629 | 50535.5462 | 48254.4715 | 44987.8735
NETREVENUE - Net Revenue $
MEAN |  |  |  | 735996.9511 | 676649.3102 | 525544.4597 | 602316.7787 | 515906.6833 | 429251.2365 | 418140.873 | 439002.5764 | 432645.6304 | 421494.3748 | 431768.3557 | 397566.7912 | 382961.3495 | 392480.5953 | 362261.7648 | 355113.4792 | 339948.6607
P5 |  |  |  | 114744.7204 | 160375.4699 | 246572.2798 | 212306.1001 | 247140.0777 | 162280.6082 | 178947.7922 | 188556.1495 | 195563.6091 | 223310.3263 | 203661.9485 | 190637.3254 | 195500.7516 | 204434.7434 | 176270.3876 | 169593.8129 | 149770.4342
P95 |  |  |  | 1644710.0638 | 1425453.3778 | 743196.6511 | 1074359.1041 | 1014175.7135 | 973927.1249 | 830959.0831 | 844841.3396 | 746927.626 | 713095.8269 | 846098.2062 | 653884.6513 | 631259.5582 | 690095.5597 | 620409.8133 | 580466.7707 | 546355.4777
STARTS - Number Starts
MEAN |  |  |  | 767.26 | 769.86 | 731.01 | 714.72 | 672.54 | 623.85 | 650.6 | 659.18 | 652.55 | 645.75 | 639.79 | 618.23 | 610.99 | 599.12 | 547.49 | 545.16 | 514.87
P5 |  |  |  | 677.5 | 643.5 | 607 | 517 | 466.5 | 394 | 442.5 | 440.5 | 397.5 | 467 | 426.5 | 441 | 435 | 460 | 347.5 | 385.5 | 325.5
P95 |  |  |  | 852 | 877.5 | 827.5 | 849 | 839.5 | 823 | 841 | 872.5 | 845.5 | 882 | 880.5 | 763.5 | 772.5 | 759.5 | 741.5 | 704.5 | 704.5
VOMCOSTS - VOM Costs
MEAN |  |  |  | 77297.3321 | 62774.8771 | 60000.3363 | 56960.962 | 49188.1304 | 41879.7255 | 42503.2628 | 41950.6815 | 40690.8955 | 40344.6982 | 41281.9034 | 39721.0123 | 39443.1143 | 39639.8504 | 36688.7182 | 37111.9861 | 35150.2939
P5 |  |  |  | 51916.3893 | 41020.694 | 38843.6593 | 31906.4322 | 31057.7841 | 20842.6946 | 25112.7451 | 25237.4763 | 23960.158 | 27197.5904 | 25536.0977 | 26003.614 | 26010.913 | 27717.684 | 22355.5389 | 23996.1186 | 20615.634
P95 |  |  |  | 101160.5385 | 86422.5022 | 71653.26 | 79315.0965 | 72505.7725 | 70739.1906 | 65703.3919 | 63131.2347 | 59590.9308 | 58001.9197 | 63565.9691 | 53289.5927 | 54505.9052 | 56094.4541 | 52556.9681 | 51149.7398 | 48586.9034
15597: New 2023JAN 18V50DF_NG_B #1
CAPACITYFACTOR - Net Generation Capacity Factor
MEAN |  |  |  |  | 0.58 | 0.51985 | 0.35925 | 0.29705 | 0.25013 | 0.24523 | 0.24739 | 0.22749 | 0.22393 | 0.21755 | 0.21037 | 0.21461 | 0.20924 | 0.18876 | 0.17623 | 0.1644
P5 |  |  |  |  | 0.50295 | 0.40504 | 0.23559 | 0.19845 | 0.14883 | 0.15248 | 0.15643 | 0.13787 | 0.15443 | 0.13909 | 0.13711 | 0.14214 | 0.14885 | 0.12176 | 0.11711 | 0.098684
P95 |  |  |  |  | 0.66112 | 0.61501 | 0.46679 | 0.42018 | 0.39384 | 0.35419 | 0.36252 | 0.3277 | 0.31679 | 0.32879 | 0.27873 | 0.29333 | 0.28455 | 0.26555 | 0.23709 | 0.22789
CO2EMISSIONS - CO2 Emissions
MEAN |  |  |  |  | 23539.492 | 21235.1339 | 14579.6503 | 12033.7021 | 10169.0331 | 9883.0836 | 10003.4321 | 9192.6061 | 9135.5297 | 8844.3653 | 8603.6452 | 8696.6324 | 8511.3467 | 7689.0957 | 7160.0106 | 6682.4608
P5 |  |  |  |  | 20406.3436 | 16467.5268 | 9573.0389 | 8070.4236 | 6040.4703 | 6163.6769 | 6303.352 | 5549.4121 | 6328.8599 | 5685.5453 | 5596.32 | 5773.1586 | 6053.2252 | 4964.2714 | 4761.9817 | 4040.6739
P95 |  |  |  |  | 26867.7344 | 25180.8062 | 18993.8013 | 17031.2421 | 16042.0739 | 14196.8343 | 14605.7804 | 13120.5683 | 12827.1863 | 13320.7485 | 11367.6808 | 11923.4515 | 11636.4661 | 10763.1663 | 9700.1054 | 9318.349
FUELCONSUMED - Fuel Consumed
MEAN |  |  |  |  | 385261.7355 | 347547.2001 | 238619.4804 | 196950.9348 | 166432.6201 | 161752.5961 | 163722.2935 | 150451.8181 | 149517.671 | 144752.2969 | 140812.5242 | 142334.4098 | 139301.9107 | 125844.4468 | 117185.1166 | 109369.2446
P5 |  |  |  |  | 333982.711 | 269517.6237 | 156678.214 | 132085.493 | 98862.0339 | 100878.5096 | 103164.5168 | 90825.0754 | 103581.9956 | 93053.114 | 91592.7982 | 94487.0472 | 99070.7896 | 81248.3038 | 77937.508 | 66132.142
P95 |  |  |  |  | 439733.7878 | 412124.4871 | 310864.1781 | 278743.734 | 262554.4017 | 232354.0808 | 239047.1427 | 214739.2514 | 209937.5824 | 218015.5235 | 186050.423 | 195146.5055 | 190449.5265 | 176156.5675 | 158757.8627 | 152509.8031
FUELCOST - Fuel Cost
MEAN |  |  |  |  | 596136.6249 | 572595.578 | 427789.9764 | 366601.0868 | 325623.6943 | 321249.4429 | 335356.4062 | 314437.0091 | 318041.0571 | 318241.1054 | 312968.0631 | 322521.8407 | 320896.7033 | 306444.8443 | 289058.8023 | 281602.3193
P5 |  |  |  |  | 378415.0712 | 329584.8262 | 197746.2369 | 189731.54 | 127860.5009 | 153163.0136 | 157231.6439 | 141262.3397 | 167963.0845 | 152369.2508 | 153433.4015 | 161002.8071 | 178538.5637 | 147638.8355 | 152603.7293 | 128963.0737
P95 |  |  |  |  | 891857.7763 | 836818.1233 | 690991.8511 | 686833.2047 | 696088.0237 | 579561.6687 | 624931.4585 | 546685.2012 | 562732.1666 | 641501.1909 | 498570.8625 | 523388.8277 | 523933.7072 | 506914.9786 | 472030.4591 | 445301.9101
NETPOS - Net Position (MWh)
MEAN |  |  |  |  | 45160.6313 | 40719.5503 | 28032.2766 | 23120.8943 | 19524.2935 | 18962.2075 | 19179.6872 | 17610.6708 | 17664.8093 | 17089.7112 | 16610.8647 | 16778.5747 | 16409.5372 | 14813.8082 | 13784.7743 | 12856.2287
P5 |  |  |  |  | 39060.8447 | 31571.3703 | 18406.4892 | 15506.225 | 11598.08 | 11826.32 | 12085.815 | 10631.52 | 12237.9484 | 10986.2 | 10804.86 | 11138.4 | 11670.49 | 9564.25 | 9168.04 | 7773.85
P95 |  |  |  |  | 51476.7936 | 48267.4766 | 36518.3451 | 32719.2309 | 30796.5568 | 27239.5116 | 28003.775 | 25133.45 | 24801.5969 | 25738.085 | 21946.175 | 23003.19 | 22434.86 | 20736.5 | 18674.79 | 17926.6664
NETREVENUE - Net Revenue $
MEAN |  |  |  |  | 212235.8174 | 170561.1752 | 183445.0206 | 160051.1148 | 127640.3079 | 125927.1821 | 132486.2134 | 133633.1856 | 138039.1663 | 143150.5514 | 132473.6958 | 123985.5932 | 127374.2915 | 117487.4821 | 110205.619 | 104240.9839
P5 |  |  |  |  | -14546.9247 | 14007.0311 | 47701.2732 | 69018.725 | 34735.2589 | 49176.6518 | 51482.779 | 59059.4048 | 70222.9109 | 68671.5874 | 61181.9144 | 60372.4356 | 65814.4896 | 54667.5136 | 50710.0568 | 45121.6094
P95 |  |  |  |  | 466996.3825 | 354150.3157 | 343378.1705 | 325136.0224 | 302937.0901 | 260088.8828 | 268365.1898 | 232048.2338 | 244152.6162 | 287513.0066 | 221888.5266 | 205548.6003 | 224234.0886 | 203728.2312 | 180795.9543 | 165714.3437
STARTS - Number Starts
MEAN |  |  |  |  | 239.44 | 237.25 | 272.72 | 256.15 | 240.81 | 246.87 | 254.43 | 245.78 | 247.2 | 240.18 | 238.86 | 241.38 | 236.32 | 216.01 | 206.9 | 196.6
P5 |  |  |  |  | 214.5 | 213.5 | 226.5 | 194 | 181 | 182.5 | 187.5 | 173.5 | 186 | 170 | 176.5 | 174.5 | 185 | 154 | 154.5 | 135
P95 |  |  |  |  | 266.5 | 260.5 | 309 | 297.5 | 293.5 | 301.5 | 309 | 300 | 312.5 | 316 | 285 | 289.5 | 285 | 279 | 262 | 260
VOMCOSTS - VOM Costs
MEAN |  |  |  |  | 30709.2293 | 28503.6852 | 19902.9164 | 16647.0439 | 14447.9772 | 14221.6557 | 14768.3592 | 13736.3232 | 14131.8474 | 14013.5632 | 13787.0177 | 14261.7885 | 14276.2973 | 13036.1512 | 12406.2969 | 11827.7304
P5 |  |  |  |  | 26561.3744 | 22099.9592 | 13068.6074 | 11164.482 | 8582.5792 | 8869.74 | 9306.0775 | 8292.5856 | 9790.3588 | 9008.684 | 8968.0338 | 9467.64 | 10153.3263 | 8416.54 | 8251.236 | 7151.942
P95 |  |  |  |  | 35004.2196 | 33787.2336 | 25928.0251 | 23557.8463 | 22789.452 | 20429.6337 | 21562.9067 | 19604.091 | 19841.2775 | 21105.2297 | 18215.3253 | 19552.7115 | 19518.3282 | 18248.12 | 16807.311 | 16492.5331
15597: New 2023JAN 18V50DF_NG_B #10
CAPACITYFACTOR - Net Generation Capacity Factor
MEAN |  |  |  |  | 0.55776 | 0.48538 | 0.4378 | 0.37884 | 0.34295 | 0.33985 | 0.34235 | 0.31386 | 0.31544 | 0.3049 | 0.29753 | 0.29023 | 0.29007 | 0.26911 | 0.26193 | 0.24068
P5 |  |  |  |  | 0.44163 | 0.37384 | 0.34904 | 0.30753 | 0.25016 | 0.27002 | 0.27069 | 0.25105 | 0.25961 | 0.24191 | 0.24832 | 0.23971 | 0.24021 | 0.21074 | 0.21554 | 0.19051
P95 |  |  |  |  | 0.64799 | 0.56996 | 0.51835 | 0.46572 | 0.45293 | 0.42151 | 0.42295 | 0.38262 | 0.3815 | 0.3803 | 0.34119 | 0.34685 | 0.34658 | 0.32478 | 0.30753 | 0.28498
CO2EMISSIONS - CO2 Emissions
MEAN |  |  |  |  | 22633.8117 | 19812.6082 | 17743.591 | 15351.1699 | 13945.438 | 13713.7533 | 13853.9956 | 12685.0728 | 12872.4803 | 12401.2713 | 12163.2876 | 11774.024 | 11788.5012 | 10975.5394 | 10633.078 | 9785.8148
P5 |  |  |  |  | 17972.9552 | 15343.807 | 14155.7132 | 12362.7635 | 10217.6678 | 11004.2656 | 10962.7275 | 10089.8183 | 10658.718 | 9783.7588 | 10198.9009 | 9765.6069 | 9686.9011 | 8628.7904 | 8798.3695 | 7725.456
P95 |  |  |  |  | 26393.3284 | 23315.8537 | 21177.4685 | 18900.8184 | 18408.8 | 17008.901 | 17130.8394 | 15515.06 | 15609.6691 | 15434.3267 | 13871.1162 | 14051.0497 | 14165.161 | 13215.939 | 12530.9653 | 11649.2976
FUELCONSUMED - Fuel Consumed
MEAN |  |  |  |  | 370438.8162 | 324265.273 | 290402.472 | 251246.6435 | 228239.575 | 224447.6801 | 226742.9725 | 207611.6656 | 210678.8916 | 202966.7975 | 199071.8108 | 192700.8841 | 192937.8268 | 179632.3956 | 174027.4634 | 160160.6346
P5 |  |  |  |  | 294156.387 | 251126.1368 | 231681.0671 | 202336.5549 | 167228.6054 | 180102.5473 | 179422.7081 | 165136.1428 | 174447.1027 | 160126.9847 | 166921.4547 | 159829.8996 | 158541.7525 | 141224.0656 | 143999.5016 | 126439.541
P95 |  |  |  |  | 431969.3686 | 381601.5334 | 346603.4124 | 309342.3629 | 301289.6886 | 278378.0858 | 280373.8041 | 253928.9681 | 255477.4001 | 252607.6382 | 227023.1789 | 229968.0808 | 231835.6956 | 216300.1479 | 205089.4479 | 190659.5345
FUELCOST - Fuel Cost
MEAN |  |  |  |  | 578837.4257 | 534009.135 | 509114.4187 | 457073.973 | 432724.2399 | 432626.8927 | 453073.3262 | 423843.6289 | 438015.6086 | 435031.8704 | 432381.2408 | 428493.2487 | 435197.3097 | 426593.4625 | 419435.4542 | 400840.7737
P5 |  |  |  |  | 337941.8396 | 297464.9514 | 292141.3655 | 283805.984 | 228249.7897 | 269736.8912 | 272528.9105 | 251110.4244 | 287921.4007 | 266607.1563 | 277430.3334 | 276256.4367 | 294338.0873 | 260667.2004 | 283114.0478 | 243776.743
P95 |  |  |  |  | 856709.522 | 786217.9281 | 768125.6378 | 753931.4023 | 786497.1415 | 675918.8829 | 734191.7546 | 636899.2064 | 665930.5872 | 741263.3772 | 590177.9494 | 614267.8697 | 631426.3612 | 615924.2141 | 612733.7565 | 573332.6518
NETPOS - Net Position (MWh)
MEAN |  |  |  |  | 43444.8433 | 38054.6602 | 34113.97 | 29493.9031 | 26774.0725 | 26311.2316 | 26561.5991 | 24300.8193 | 24890.2218 | 23962.3565 | 23483.014 | 22715.6827 | 22727.7776 | 21145.3381 | 20471.2409 | 18826.7465
P5 |  |  |  |  | 34543.3879 | 29426.2602 | 27216.968 | 23753.6585 | 19618.56 | 21113.4243 | 21019.53 | 19329.59 | 20610.48 | 18905.1185 | 19691.1 | 18841.2 | 18676.14 | 16624.375 | 16939.125 | 14863
P95 |  |  |  |  | 50506.1433 | 44809.9748 | 40715.4142 | 36312.5353 | 35339.2079 | 32630.4542 | 32842.3384 | 29713.8017 | 30177.9266 | 29821.0481 | 26780.665 | 27107.765 | 27309.31 | 25459.595 | 24124.515 | 22411.26
NETREVENUE - Net Revenue $
MEAN |  |  |  |  | 222479.7407 | 203774.7442 | 156852.6202 | 133327.6315 | 95503.5091 | 92819.9804 | 97644.559 | 100297.7673 | 102705.8069 | 109755.9545 | 98816.2261 | 94860.1516 | 95843.2097 | 86235.8773 | 77827.8648 | 74934.5682
P5 |  |  |  |  | 43779.9426 | 26883.0528 | -1149.974 | 29701.8101 | -5464.9266 | 7306.6762 | -1455.0908 | 11090.3016 | 27334.6397 | 23476.4378 | 11639.0818 | 17396.919 | 22300.9216 | 21667.2448 | 10205.5167 | 4559.3397
P95 |  |  |  |  | 454776.7059 | 397000.8483 | 322960.8706 | 311497.6391 | 291568.8221 | 242419.631 | 240418.3931 | 217336.9652 | 215006.1264 | 260889.271 | 197111.7813 | 191864.0816 | 206548.4328 | 181987.4525 | 157494.5534 | 150414.7964
STARTS - Number Starts
MEAN |  |  |  |  | 236.12 | 259.63 | 283.62 | 276.59 | 274.32 | 282.19 | 289.7 | 284.38 | 288.87 | 282.7 | 282.94 | 276.77 | 276.26 | 261.86 | 257.85 | 244.41
P5 |  |  |  |  | 208 | 232 | 253 | 227 | 232 | 241 | 247.5 | 244 | 250.5 | 225 | 246.5 | 228 | 246.5 | 215.5 | 226.5 | 201
P95 |  |  |  |  | 258.5 | 283.5 | 309.5 | 309 | 309.5 | 322.5 | 328 | 324 | 323.5 | 321 | 314 | 308 | 304.5 | 298.5 | 286 | 281
VOMCOSTS - VOM Costs
MEAN |  |  |  |  | 29542.4934 | 26638.2622 | 24220.9187 | 21235.6102 | 19812.8137 | 19733.4237 | 20452.4313 | 18954.6391 | 19912.1774 | 19649.1323 | 19490.9016 | 19308.3303 | 19773.1665 | 18607.8975 | 18424.1168 | 17320.6067
P5 |  |  |  |  | 23489.5037 | 20598.3822 | 19324.0473 | 17102.6341 | 14517.7344 | 15835.0683 | 16185.0381 | 15077.0802 | 16488.384 | 15502.1971 | 16343.613 | 16015.02 | 16248.2418 | 14629.45 | 15245.2125 | 13673.96
P95 |  |  |  |  | 34344.1775 | 31366.9824 | 28907.944 | 26145.0254 | 26151.0138 | 24472.8406 | 25288.6006 | 23176.7653 | 24142.3413 | 24453.2595 | 22227.9519 | 23041.6002 | 23759.0997 | 22404.4436 | 21712.0635 | 20618.3592
15597: New 2023JAN 18V50DF_NG_B #11
CAPACITYFACTOR - Net Generation Capacity Factor
MEAN |  |  |  |  | 0.55342 | 0.48007 | 0.44268 | 0.38496 | 0.34923 | 0.34646 | 0.34674 | 0.32545 | 0.32419 | 0.31152 | 0.30388 | 0.29744 | 0.29873 | 0.27631 | 0.2656 | 0.24387
P5 |  |  |  |  | 0.45789 | 0.35485 | 0.3485 | 0.30919 | 0.2702 | 0.27279 | 0.28553 | 0.25428 | 0.27531 | 0.24242 | 0.25358 | 0.24344 | 0.24688 | 0.21828 | 0.21606 | 0.19362
P95 |  |  |  |  | 0.64846 | 0.5729 | 0.52818 | 0.46921 | 0.45149 | 0.43011 | 0.42121 | 0.38567 | 0.38709 | 0.39147 | 0.34692 | 0.35269 | 0.35508 | 0.3301 | 0.31522 | 0.28935
CO2EMISSIONS - CO2 Emissions
MEAN |  |  |  |  | 22477.6471 | 19566.8007 | 17958.0027 | 15600.7247 | 14189.0497 | 13968.6066 | 14016.0215 | 13148.6892 | 13231.7809 | 12668.2619 | 12424.3302 | 12054.2032 | 12145.4166 | 11265.8386 | 10777.0875 | 9925.1536
P5 |  |  |  |  | 18696.8605 | 14469.608 | 14123.0595 | 12543.0918 | 10993.3092 | 11037.4833 | 11440.9521 | 10331.8488 | 11252.3239 | 9888.6631 | 10303.505 | 9830.9141 | 10072.5564 | 8933.0802 | 8715.8169 | 7894.7216
P95 |  |  |  |  | 26475.4941 | 23342.3258 | 21387.9408 | 18994.606 | 18385.21 | 17204.5207 | 16993.9659 | 15613.4073 | 15711.0567 | 15904.8876 | 14216.2722 | 14329.4636 | 14398.8547 | 13467.7095 | 12789.0492 | 11727.4201
FUELCONSUMED - Fuel Consumed
MEAN |  |  |  |  | 367882.9313 | 320242.2368 | 293911.6639 | 255331.0102 | 232226.6719 | 228618.7654 | 229394.7865 | 215199.4963 | 216559.4257 | 207336.529 | 203344.1933 | 197286.4682 | 198779.3217 | 184383.6109 | 176384.4101 | 162441.1392
P5 |  |  |  |  | 306004.2628 | 236818.4613 | 231146.6372 | 205287.9186 | 179923.2282 | 180646.2075 | 187249.6252 | 169097.361 | 184162.4205 | 161843.913 | 168633.4696 | 160898.7576 | 164853.6241 | 146204.2594 | 142648.3952 | 129209.8455
P95 |  |  |  |  | 433314.1428 | 382034.7919 | 350048.1312 | 310877.3492 | 300903.6014 | 281579.7163 | 278133.6485 | 255538.5804 | 257136.7711 | 260309.1268 | 232672.2126 | 234524.7719 | 235660.4692 | 220420.7782 | 209313.4073 | 191938.1366
FUELCOST - Fuel Cost
MEAN |  |  |  |  | 573882.6661 | 528965.3823 | 516358.9332 | 463708.9058 | 438980.0054 | 439708.0145 | 457666.4637 | 438304.4364 | 449166.9871 | 444382.1668 | 441478.9681 | 438899.0152 | 448398.459 | 437858.1238 | 426668.9446 | 407259.2982
P5 |  |  |  |  | 348330.5355 | 285130.8962 | 295014.253 | 288391.0072 | 243421.3106 | 282872.1227 | 286309.5517 | 255274.7388 | 302446.0024 | 264762.3862 | 280625.9257 | 277382.5135 | 299187.6541 | 266515.6808 | 285374.3225 | 249770.4132
P95 |  |  |  |  | 876865.6743 | 783518.6419 | 786063.2603 | 760687.2629 | 785560.4077 | 670496.0532 | 726412.7376 | 628007.4258 | 669031.0674 | 755657.4443 | 601986.8153 | 635144.8459 | 638367.5071 | 626035.4549 | 611747.5828 | 568044.3863
NETPOS - Net Position (MWh)
MEAN |  |  |  |  | 43123.0707 | 37597.6497 | 34525.5494 | 29973.1334 | 27242.0809 | 26800.0339 | 26872.1709 | 25189.0337 | 25584.7689 | 24478.0686 | 23986.9999 | 23256.0817 | 23415.7159 | 21704.6339 | 20748.449 | 19094.7729
P5 |  |  |  |  | 35914.9233 | 27817.7579 | 27153.6864 | 24099.7884 | 21107.84 | 21177.75 | 21936.055 | 19793.27 | 21758.32 | 19107.9 | 19893.06 | 18967.2 | 19418.445 | 17210.625 | 16780.19 | 15188.65
P95 |  |  |  |  | 50659.8927 | 44829.2066 | 41112.5562 | 36489.8018 | 35293.7076 | 33005.9312 | 32577.525 | 29906.38 | 30373.3719 | 30730.2243 | 27446.31 | 27643.98 | 27758.5836 | 25945.48 | 24618.2354 | 22561.56
NETREVENUE - Net Revenue $
MEAN |  |  |  |  | 218804.1176 | 207720.1045 | 154223.9054 | 130709.1857 | 93053.72 | 90411.065 | 96394.4268 | 96152.4809 | 98411.7683 | 107659.2468 | 96487.6356 | 91883.0262 | 92584.669 | 83043.3586 | 75351.9979 | 72886.8771
P5 |  |  |  |  | 38743.237 | 50818.9185 | 3229.4128 | 20170.0884 | -10887.3849 | -358.283 | -1730.5769 | 9174.3078 | 22534.714 | 14757.9325 | 9303.5282 | 16303.2902 | 20391.7222 | 15165.817 | 11999.1263 | 2263.2991
P95 |  |  |  |  | 437919.6225 | 404727.9025 | 320501.7955 | 307799.666 | 290035.0478 | 240249.1868 | 246229.1945 | 211771.6732 | 211305.7191 | 262132.8497 | 193562.5223 | 192394.0152 | 204431.9532 | 179982.7764 | 155736.2445 | 147101.9079
STARTS - Number Starts
MEAN |  |  |  |  | 237.84 | 260.31 | 285.35 | 277.74 | 274.58 | 282.37 | 288.82 | 284.5 | 292.22 | 286.79 | 283.76 | 276.89 | 281.99 | 265.63 | 260.36 | 248.24
P5 |  |  |  |  | 209.5 | 235 | 255.5 | 238 | 233.5 | 242.5 | 249.5 | 238 | 252 | 235 | 249.5 | 233 | 250 | 221.5 | 225 | 212.5
P95 |  |  |  |  | 265 | 282 | 312.5 | 314.5 | 303.5 | 321 | 322.5 | 320.5 | 323 | 322 | 310.5 | 307 | 312 | 302 | 288 | 284.5
VOMCOSTS - VOM Costs
MEAN |  |  |  |  | 29323.6881 | 26318.3548 | 24513.1401 | 21580.656 | 20159.1399 | 20100.0254 | 20691.5716 | 19647.4463 | 20467.8151 | 20072.0163 | 19909.2099 | 19767.6695 | 20371.6728 | 19100.0778 | 18673.6041 | 17567.1911
P5 |  |  |  |  | 24422.1479 | 19472.4305 | 19279.1173 | 17351.8477 | 15619.8016 | 15883.3125 | 16890.7624 | 15438.7506 | 17406.656 | 15668.478 | 16511.2398 | 16122.12 | 16894.0471 | 15145.35 | 15102.171 | 13973.558
P95 |  |  |  |  | 34448.7271 | 31380.4447 | 29189.9149 | 26272.6573 | 26117.3436 | 24754.4484 | 25084.6943 | 23326.9764 | 24298.6975 | 25198.7839 | 22780.4373 | 23497.383 | 24149.9677 | 22832.0224 | 22156.4119 | 20756.6352
15597: New 2023JAN 18V50DF_NG_B #2
CAPACITYFACTOR - Net Generation Capacity Factor
MEAN |  |  |  |  | 0.58538 | 0.52447 | 0.3778 | 0.30325 | 0.2627 | 0.25321 | 0.25465 | 0.2308 | 0.22722 | 0.22038 | 0.21283 | 0.21744 | 0.21093 | 0.19107 | 0.17919 | 0.16625
P5 |  |  |  |  | 0.51764 | 0.41944 | 0.26134 | 0.20072 | 0.15999 | 0.1619 | 0.15992 | 0.14034 | 0.15899 | 0.14067 | 0.14595 | 0.14603 | 0.15269 | 0.12617 | 0.11936 | 0.10259
P95 |  |  |  |  | 0.66037 | 0.62624 | 0.48023 | 0.42566 | 0.41244 | 0.36802 | 0.37093 | 0.32885 | 0.31484 | 0.32579 | 0.27733 | 0.29232 | 0.28722 | 0.26553 | 0.23791 | 0.23139
CO2EMISSIONS - CO2 Emissions
MEAN |  |  |  |  | 23806.9179 | 21444.9436 | 15329.5761 | 12274.6235 | 10692.7737 | 10215.7046 | 10297.9342 | 9324.4309 | 9275.7111 | 8949.5152 | 8698.031 | 8825.0445 | 8578.9742 | 7790.619 | 7282.5467 | 6763.8308
P5 |  |  |  |  | 21031.4517 | 17138.7778 | 10680.9227 | 8158.4827 | 6530.121 | 6518.6078 | 6441.7921 | 5687.7152 | 6534.0298 | 5755.3066 | 5962.4344 | 5895.0654 | 6231.6453 | 5116.4163 | 4848.8792 | 4162.1979
P95 |  |  |  |  | 26823.3359 | 25537.823 | 19547.356 | 17229.0553 | 16779.4656 | 14907.919 | 15016.6233 | 13156.051 | 12922.3724 | 13248.4579 | 11354.6053 | 11905.6833 | 11566.8388 | 10828.7266 | 9706.7973 | 9358.0532
FUELCONSUMED - Fuel Consumed
MEAN |  |  |  |  | 389638.5907 | 350981.0744 | 250893.2255 | 200894.0016 | 175004.479 | 167196.4751 | 168542.2941 | 152609.3433 | 151811.9662 | 146473.2441 | 142357.3002 | 144436.081 | 140408.7435 | 127506.0395 | 119190.6176 | 110700.9944
P5 |  |  |  |  | 344213.612 | 280503.7275 | 174810.5188 | 133526.7221 | 106875.9578 | 106687.5249 | 105430.3127 | 93088.6286 | 106939.9315 | 94194.87 | 97584.8504 | 96482.2488 | 101990.9207 | 83738.4006 | 79359.7253 | 68121.0786
P95 |  |  |  |  | 439007.1348 | 417967.6426 | 319923.9937 | 281981.2658 | 274623.0056 | 243992.1271 | 245771.2491 | 215319.9833 | 211495.4571 | 216832.3708 | 185836.4211 | 194855.7012 | 189309.9632 | 177229.5678 | 158867.3857 | 153159.6276
FUELCOST - Fuel Cost
MEAN |  |  |  |  | 600683.5524 | 577704.2305 | 446784.244 | 373375.8801 | 341235.0242 | 331543.8663 | 345674.5438 | 318943.9979 | 322800.9147 | 321804.4749 | 316402.6023 | 327581.3545 | 323364.4546 | 310085.8854 | 294180.043 | 285299.3295
P5 |  |  |  |  | 380339.1101 | 322288.5797 | 218419.1993 | 187668.8296 | 143003.4495 | 161059.4966 | 159575.969 | 142776.0254 | 175559.08 | 154106.7959 | 164724.5491 | 164832.8957 | 185235.0714 | 152516.2772 | 156379.7001 | 132455.0599
P95 |  |  |  |  | 883517.61 | 848504.0071 | 709268.3159 | 701253.3695 | 726953.9474 | 594834.4043 | 644041.8433 | 552670.2976 | 565013.8038 | 645305.91 | 491677.8684 | 543500.4525 | 521041.5921 | 519304.2204 | 470571.6328 | 455195.9997
NETPOS - Net Position (MWh)
MEAN |  |  |  |  | 45653.3621 | 41110.3319 | 29473.8036 | 23583.7039 | 20529.8216 | 19600.3638 | 19744.083 | 17863.0258 | 17935.8341 | 17292.925 | 16793.0762 | 17026.3213 | 16539.9939 | 15009.3502 | 14020.6551 | 13012.7481
P5 |  |  |  |  | 40263.9087 | 32800.2073 | 20536.95 | 15675.7075 | 12538.24 | 12507.33 | 12351.255 | 10896.48 | 12634.68 | 11121 | 11511.72 | 11373.6 | 12014.48 | 9857.375 | 9335.34 | 8007.65
P95 |  |  |  |  | 51463.1208 | 48957.3171 | 37582.3597 | 33098.0989 | 32212.567 | 28602.4534 | 28790.5798 | 25202.4682 | 24986.41 | 25597.7886 | 21920.785 | 22969.73 | 22300.62 | 20861.99 | 18687.265 | 18002.32
NETREVENUE - Net Revenue $
MEAN |  |  |  |  | 208945.0215 | 166300.3542 | 176787.1277 | 157192.7359 | 124303.1026 | 123498.9952 | 130103.6858 | 132103.7922 | 137087.2228 | 142094.4672 | 131217.7579 | 123150.2469 | 126221.1549 | 116866.1851 | 109306.0709 | 103394.8219
P5 |  |  |  |  | -53656.9816 | 14667.1806 | 36796.4896 | 63563.9245 | 31427.834 | 44947.1074 | 48386.1386 | 56318.8419 | 68229.937 | 63960.5502 | 59695.0303 | 57852.6393 | 62206.8108 | 53233.4291 | 50862.4974 | 42814.5992
P95 |  |  |  |  | 476776.2461 | 352339.7847 | 341420.0574 | 319932.5256 | 309705.5415 | 257929.3618 | 267280.4223 | 234738.3064 | 242046.4194 | 284448.3784 | 219413.9208 | 207314.7466 | 221171.9443 | 197358.6497 | 178856.9342 | 170468.6554
STARTS - Number Starts
MEAN |  |  |  |  | 237.92 | 234.18 | 277.9 | 258.91 | 245.35 | 250 | 257.78 | 247.95 | 249.4 | 241.71 | 240.07 | 243.35 | 237.35 | 218.83 | 209.4 | 197.46
P5 |  |  |  |  | 212 | 212.5 | 244.5 | 197.5 | 187 | 188.5 | 191 | 171 | 191.5 | 170 | 185 | 181.5 | 192 | 156.5 | 153.5 | 134
P95 |  |  |  |  | 266 | 258 | 306 | 300 | 292.5 | 301 | 310.5 | 305 | 307 | 309 | 291 | 294.5 | 285.5 | 281 | 263 | 263
VOMCOSTS - VOM Costs
MEAN |  |  |  |  | 31044.2862 | 28777.2323 | 20926.4005 | 16980.2668 | 15192.0679 | 14700.2729 | 15202.9439 | 13933.1601 | 14348.6672 | 14180.1985 | 13938.2532 | 14472.3731 | 14389.7947 | 13208.2282 | 12618.5896 | 11971.7282
P5 |  |  |  |  | 27379.4579 | 22960.1451 | 14581.2345 | 11286.5094 | 9278.2976 | 9380.4975 | 9510.4664 | 8499.2544 | 10107.744 | 9119.22 | 9554.7276 | 9667.56 | 10452.5976 | 8674.49 | 8401.806 | 7367.038
P95 |  |  |  |  | 34994.9221 | 34270.122 | 26683.4754 | 23830.6312 | 23837.2996 | 21451.8401 | 22168.7464 | 19657.9252 | 19989.128 | 20990.1866 | 18194.2516 | 19524.2705 | 19401.5394 | 18358.5512 | 16818.5385 | 16562.1344
15597: New 2023JAN 18V50DF_NG_B #3
CAPACITYFACTOR - Net Generation Capacity Factor
MEAN |  |  |  |  | 0.58248 | 0.53432 | 0.39898 | 0.31625 | 0.28271 | 0.26755 | 0.27016 | 0.23512 | 0.23031 | 0.2233 | 0.2151 | 0.22002 | 0.2134 | 0.1934 | 0.18109 | 0.16825
P5 |  |  |  |  | 0.51075 | 0.44338 | 0.29145 | 0.22212 | 0.18757 | 0.17516 | 0.17828 | 0.14529 | 0.16062 | 0.14227 | 0.14625 | 0.14688 | 0.15029 | 0.12311 | 0.12281 | 0.10481
P95 |  |  |  |  | 0.66193 | 0.63802 | 0.48616 | 0.43275 | 0.41143 | 0.37936 | 0.38014 | 0.33311 | 0.32348 | 0.33368 | 0.28186 | 0.29605 | 0.28723 | 0.27044 | 0.24202 | 0.23339
CO2EMISSIONS - CO2 Emissions
MEAN |  |  |  |  | 23659.9983 | 21862.8003 | 16169.7591 | 12807.8483 | 11495.6039 | 10786.9796 | 10920.4563 | 9500.2449 | 9400.2574 | 9069.7867 | 8790.8194 | 8931.0527 | 8670.9827 | 7887.2406 | 7354.3681 | 6845.6288
P5 |  |  |  |  | 20856.0478 | 18119.4088 | 11825.8071 | 9069.5034 | 7612.8766 | 7094.2883 | 7229.1703 | 5886.5259 | 6542.7593 | 5724.786 | 6010.3779 | 5921.1883 | 6122.8526 | 4977.3124 | 5013.9844 | 4279.3818
P95 |  |  |  |  | 26910.9722 | 25953.4037 | 19655.5215 | 17539.4158 | 16813.8394 | 15354.3346 | 15352.346 | 13383.1473 | 13267.9491 | 13618.285 | 11605.0442 | 11973.3439 | 11732.2036 | 11045.7211 | 9860.8657 | 9515.9411
FUELCONSUMED - Fuel Consumed
MEAN |  |  |  |  | 387234.015 | 357819.9725 | 264644.1759 | 209621.0858 | 188144.0907 | 176546.3109 | 178730.872 | 155486.8229 | 153850.3664 | 148441.6813 | 143875.9317 | 146171.0754 | 141914.6113 | 129087.408 | 120366.0896 | 112039.7515
P5 |  |  |  |  | 341342.845 | 296553.3355 | 193548.3981 | 148437.0435 | 124596.9988 | 116109.4643 | 118317.0265 | 96342.4865 | 107082.8038 | 93695.3518 | 98369.5239 | 96909.792 | 100210.353 | 81461.7406 | 82061.9382 | 70038.9817
P95 |  |  |  |  | 440441.4434 | 424769.2911 | 321694.2957 | 287060.8157 | 275185.5882 | 251298.439 | 251265.8928 | 219036.7799 | 217151.3772 | 222885.189 | 189935.2564 | 195963.0756 | 192016.4262 | 180781.0331 | 161388.9647 | 155743.7165
FUELCOST - Fuel Cost
MEAN |  |  |  |  | 596982.0215 | 587627.0258 | 467785.803 | 388136.1573 | 363009.8229 | 348360.4482 | 364234.757 | 325174.9382 | 326955.3769 | 326121.4073 | 319973.9957 | 331232.1208 | 326777.6295 | 314220.2327 | 297102.6804 | 288692.1119
P5 |  |  |  |  | 399162.361 | 353976.2703 | 242018.659 | 207735.9995 | 170600.3176 | 175574.8182 | 181181.7433 | 152242.9147 | 173856.5932 | 155836.5016 | 167071.4399 | 168032.516 | 185108.2818 | 150296.91 | 161746.1697 | 137165.342
P95 |  |  |  |  | 886896.3033 | 854369.8978 | 717738.8863 | 703200.6598 | 728993.5964 | 610387.1374 | 660914.9136 | 558543.1153 | 568883.4372 | 653554.3767 | 503394.3368 | 541924.325 | 525915.2782 | 528521.3492 | 482383.3581 | 469119.6681
NETPOS - Net Position (MWh)
MEAN |  |  |  |  | 45380.8197 | 41885.8023 | 31089.371 | 24608.0997 | 22071.3021 | 20696.459 | 20937.4728 | 18199.778 | 18176.6057 | 17525.2246 | 16972.1921 | 17230.8005 | 16717.2791 | 15195.5416 | 14158.9218 | 13170.1089
P5 |  |  |  |  | 39951.1656 | 34656.0768 | 22738.135 | 17426.2383 | 14616.2191 | 13611.895 | 13860.945 | 11277.36 | 12651.56 | 11062.025 | 11604.285 | 11424 | 11804.73 | 9589.375 | 9653.21 | 8233.1
P95 |  |  |  |  | 51553.2789 | 49718.924 | 37791.0846 | 33696.7306 | 32281.18 | 29457.295 | 29429.5663 | 25637.186 | 25653.0546 | 26311.3591 | 22404.72 | 23099.86 | 22619.44 | 21280.875 | 18984.295 | 18307.305
NETREVENUE - Net Revenue $
MEAN |  |  |  |  | 209966.3145 | 156742.5093 | 170235.2926 | 153224.172 | 117068.5284 | 118165.3643 | 124325.0869 | 129902.3015 | 135639.0808 | 141007.9304 | 131043.3163 | 121900.9575 | 124895.4817 | 116096.0319 | 107562.4127 | 102629.3662
P5 |  |  |  |  | -40876.3642 | -25544.7089 | 25017.3137 | 59236.4326 | 21324.5524 | 40925.4364 | 37022.7022 | 53557.0227 | 70703.9292 | 64406.8613 | 64175.118 | 57215.2582 | 58685.0346 | 51701.1333 | 48516.4804 | 42507.8043
P95 |  |  |  |  | 472923.9085 | 344894.9756 | 335239.1362 | 324579.2269 | 309590.8608 | 257419.0308 | 259512.1498 | 227948.0939 | 243505.5098 | 284040.8713 | 219614.8958 | 200617.2839 | 222388.5065 | 202839.4879 | 177883.8935 | 170625.6385
STARTS - Number Starts
MEAN |  |  |  |  | 238.13 | 233.24 | 280.18 | 264.36 | 254.46 | 255.5 | 263.23 | 251.35 | 251.29 | 243.69 | 240.67 | 244.86 | 239.55 | 220.15 | 212.45 | 200.8
P5 |  |  |  |  | 199.5 | 206 | 248 | 207.5 | 198.5 | 196.5 | 208 | 175.5 | 197.5 | 172 | 180 | 181.5 | 192.5 | 154.5 | 158.5 | 140
P95 |  |  |  |  | 266 | 258.5 | 308 | 303 | 296 | 309.5 | 312.5 | 313.5 | 306.5 | 308 | 292.5 | 291.5 | 291.5 | 285.5 | 264.5 | 259
VOMCOSTS - VOM Costs
MEAN |  |  |  |  | 30858.9574 | 29320.0616 | 22073.4534 | 17717.8318 | 16332.7635 | 15522.3443 | 16121.854 | 14195.8269 | 14541.2846 | 14370.6842 | 14086.9194 | 14646.1805 | 14544.0329 | 13372.0766 | 12743.0296 | 12116.5002
P5 |  |  |  |  | 27166.7926 | 24259.2538 | 16144.0758 | 12546.8916 | 10816.0022 | 10208.9212 | 10672.9276 | 8796.3408 | 10121.248 | 9070.8605 | 9631.5565 | 9710.4 | 10270.1151 | 8438.65 | 8687.889 | 7574.452
P95 |  |  |  |  | 35056.2296 | 34803.2468 | 26831.67 | 24261.646 | 23888.0732 | 22092.9712 | 22660.766 | 19997.0051 | 20522.4437 | 21575.3144 | 18595.9176 | 19634.881 | 19678.9128 | 18727.17 | 17085.8655 | 16842.7206
15597: New 2023JAN 18V50DF_NG_B #4
CAPACITYFACTOR - Net Generation Capacity Factor
MEAN |  |  |  |  | 0.57081 | 0.55157 | 0.41138 | 0.33575 | 0.30953 | 0.29033 | 0.2922 | 0.24169 | 0.23317 | 0.22577 | 0.21748 | 0.22246 | 0.21568 | 0.19542 | 0.18401 | 0.17134
P5 |  |  |  |  | 0.48466 | 0.46107 | 0.29541 | 0.24653 | 0.21662 | 0.21198 | 0.21957 | 0.15272 | 0.16493 | 0.14492 | 0.14889 | 0.14988 | 0.15314 | 0.12664 | 0.12262 | 0.10629
P95 |  |  |  |  | 0.66382 | 0.65423 | 0.49973 | 0.43851 | 0.41987 | 0.38941 | 0.38498 | 0.33989 | 0.32277 | 0.33692 | 0.28736 | 0.29527 | 0.29542 | 0.27016 | 0.24559 | 0.23608
CO2EMISSIONS - CO2 Emissions
MEAN |  |  |  |  | 23174.7455 | 22558.6216 | 16674.8296 | 13604.917 | 12588.6784 | 11697.7272 | 11810.8358 | 9772.9626 | 9509.7988 | 9154.3473 | 8892.0807 | 9018.2139 | 8771.9295 | 7962.5147 | 7474.8253 | 6968.9089
P5 |  |  |  |  | 19634.1601 | 19110.9708 | 11943.9395 | 9917.3558 | 8794.7813 | 8574.2302 | 8897.9182 | 6210.6738 | 6660.6075 | 5886.109 | 6119.3405 | 6104.0485 | 6192.4799 | 5125.1103 | 4983.5703 | 4322.7832
P95 |  |  |  |  | 27073.8681 | 26731.5286 | 20245.9379 | 17778.665 | 17135.5484 | 15624.4394 | 15556.6082 | 13720.0343 | 13098.7898 | 13673.5641 | 11799.6131 | 12022.1209 | 12018.3958 | 10971.8222 | 10054.7363 | 9581.0432
FUELCONSUMED - Fuel Consumed
MEAN |  |  |  |  | 379292.0699 | 369208.2098 | 272910.4683 | 222666.3994 | 206034.0167 | 191452.1636 | 193303.3687 | 159950.2876 | 155643.1881 | 149825.6512 | 145533.2361 | 147597.6091 | 143566.7683 | 130319.3901 | 122337.5664 | 114057.4281
P5 |  |  |  |  | 321344.6817 | 312781.8469 | 195481.8253 | 162313.5161 | 143940.7741 | 140331.1005 | 145628.7756 | 101647.6895 | 109011.5802 | 96335.6625 | 100152.8728 | 99902.5944 | 101349.9163 | 83880.6919 | 81564.1622 | 70749.3162
P95 |  |  |  |  | 443107.4974 | 437504.5591 | 331357.4126 | 290976.5134 | 280450.8744 | 255719.1393 | 254608.9718 | 224550.48 | 214382.8126 | 223789.9196 | 193119.6911 | 196761.3897 | 196700.4219 | 179571.5575 | 164561.9681 | 156809.2182
FUELCOST - Fuel Cost
MEAN |  |  |  |  | 589687.6236 | 604718.8776 | 481704.818 | 408905.3827 | 392877.8082 | 372936.5188 | 389613.8382 | 333315.4486 | 330674.2647 | 328840.8831 | 323543.5579 | 334102.1338 | 330502.9273 | 317041.4748 | 302080.5981 | 294234.4265
P5 |  |  |  |  | 358053.8734 | 364011.5979 | 247200.0788 | 230051.0855 | 197460.6747 | 208186.8999 | 221834.4711 | 155593.1374 | 177521.8381 | 157858.3831 | 168222.7195 | 173632.9173 | 187057.1993 | 155132.4009 | 165138.1434 | 137075.6027