## 15 Year - Base
Books | Montana
Study Portfolios | 2019.2.20 IRP Fifteen Year No CC Load Dispatch v4 - IRP Planning MAIN load dispatch v10 15yr
Date Intervals | Annual
Peak Period Label | ATC
Variables | NETPOS - Net Position (MWh)
Value | Column Labels
Row Labels | 2019-01 | 2020-01 | 2021-01 | 2022-01 | 2023-01 | 2024-01 | 2025-01 | 2026-01 | 2027-01 | 2028-01 | 2029-01 | 2030-01 | 2031-01 | 2032-01 | 2033-01
Battery Storage
MEAN
P5
P95
Generation Asset
16369: New 2022JAN 18V50DF_NG_B #1
MEAN |  |  |  | 78409.5172 | 65546.0408 | 53934.0596 | 38187.5891 | 32813.4088 | 26884.6772 | 26589.798 | 27800.2175 | 25902.8564 | 26687.7829 | 26030.5622 | 25165.0903
P5 |  |  |  | 70640.057 | 56832.7881 | 40488.7658 | 24043.9649 | 22260.3512 | 15382.9578 | 17710.2535 | 18918.4623 | 17618.9053 | 20086.2463 | 19166.8363 | 18841.185
P95 |  |  |  | 84479.1756 | 72135.8719 | 63781.9719 | 51445.7038 | 45566.104 | 42853.2225 | 37979.1938 | 38447.2329 | 35055.0067 | 35180.4793 | 36500.515 | 31315.6367
16369: New 2022JAN 18V50DF_NG_B #2
MEAN |  |  |  | 74993.0839 | 64045.6618 | 51976.433 | 37249.9294 | 32092.6731 | 27354.5963 | 26663.4662 | 27379.539 | 25237.2823 | 25982.927 | 25410.2309 | 24586.6246
P5 |  |  |  | 64321.0969 | 54767.1782 | 36716.1289 | 21618.5281 | 20733.8277 | 15516.8 | 17772.7 | 18045.7 | 16833.24 | 18968.83 | 18188.0097 | 17898.705
P95 |  |  |  | 81958.5352 | 72703.73 | 61742.1632 | 50982.0858 | 45712.2168 | 42417.4797 | 37646.16 | 39263.1003 | 34296.382 | 34445.514 | 35553.0561 | 30421.45
16369: New 2022JAN 18V50DF_NG_B #3
MEAN |  |  |  | 75879.8014 | 63888.4156 | 51788.4235 | 37600.9316 | 32489.405 | 26717.0157 | 26217.7973 | 27327.5362 | 25443.2951 | 26257.7101 | 25610.8562 | 24839.8002
P5 |  |  |  | 66677.1569 | 54558.0037 | 38115.4216 | 22426.9664 | 21433.8818 | 15367.04 | 17448.805 | 18083.1 | 17222.4 | 19919.1397 | 18560.275 | 18167.985
P95 |  |  |  | 82812.0465 | 71022.784 | 62583.4591 | 51175.4278 | 46394.6697 | 42655.52 | 37621.11 | 38386.0234 | 34992.1928 | 35056.5155 | 36591.6387 | 30836.55
16369: New 2022JAN 18V50DF_NG_B #4
MEAN |  |  |  | 75113.8628 | 64237.1723 | 53042.4265 | 37304.2222 | 31965.9969 | 27053.2062 | 26325.3468 | 27451.9213 | 25161.7118 | 25813.5662 | 25393.2598 | 24491.3048
P5 |  |  |  | 63985.0887 | 54841.845 | 38649.0149 | 21738.725 | 20281.89 | 16273.92 | 17141.52 | 18472.965 | 16543.44 | 19167.24 | 18037.925 | 17242.335
P95 |  |  |  | 81654.8546 | 74664.8519 | 64222.4157 | 51218.4979 | 46046.5714 | 43023.2814 | 37854.1967 | 38509.1804 | 34738.1464 | 34286.0567 | 36341.481 | 30521.6547
16369: New 2022JAN 18V50DF_NG_B #5
MEAN |  |  |  | 74314.2769 | 64265.1922 | 52967.191 | 37863.1707 | 32165.7664 | 27256.1471 | 26544.3456 | 27343.3313 | 25181.3938 | 25800.534 | 25636.7579 | 24816.4201
P5 |  |  |  | 65392.7787 | 53525.3108 | 38000.9159 | 22744.8519 | 21183.19 | 16332.16 | 17000.335 | 18099.69 | 16667.64 | 18711.48 | 18214.85 | 17334.9
P95 |  |  |  | 81185.5527 | 75832.4717 | 64415.957 | 52070.4283 | 46576.1061 | 42926.5778 | 37675.6617 | 38971.6808 | 34858.24 | 34350.66 | 36095.2967 | 31055.485
16369: New 2022JAN 18V50DF_NG_B #6
MEAN |  |  |  | 74601.4276 | 63854.6702 | 53208.5976 | 39018.4008 | 32452.5611 | 27837.478 | 27209.9184 | 27896.7712 | 25483.9975 | 26244.6801 | 26225.4417 | 25343.0847
P5 |  |  |  | 63933.8057 | 52765.3801 | 38428.5221 | 23643.8494 | 21248.2241 | 17013.7117 | 18511.845 | 18995.55 | 16609.68 | 18669.28 | 18054.775 | 18226.89
P95 |  |  |  | 81936.3871 | 76095.9015 | 64674.3753 | 52538.0055 | 46652.2895 | 43419.3353 | 38601.235 | 38710.7788 | 34789.6742 | 34974.8 | 36594.8333 | 31598.035
16369: New 2022JAN DGGS Build-out 18V50DF_NG_A Cumulative #1
MEAN |  |  |  | 201202.2215 | 160791.2415 | 112454.8744 | 93376.9462 | 78915.3912 | 64008.4136 | 63757.3377 | 62212.0259 | 58786.2421 | 57170.2021 | 57036.59 | 53866.3815
P5 |  |  |  | 154734.3032 | 115091.0078 | 86405.7555 | 51967.52 | 50231.0318 | 33579.8664 | 40756.085 | 39581.5253 | 37612.89 | 39014.9884 | 37589.6527 | 34532.2941
P95 |  |  |  | 247394.4252 | 210012.525 | 128704.919 | 130410.967 | 116965.3356 | 108602.753 | 93890.1108 | 91924.4362 | 84568.5512 | 80069.1094 | 84408.6603 | 72215.2418
16369: New 2022JAN J920_A #1
MEAN |  |  |  | 63226.6433 | 62625.9458 | 60412.4339 | 45660.134 | 38110.1273 | 34034.2124 | 33289.6487 | 32590.144 | 30794.1579 | 31491.8079 | 30423.9212 | 29572.1548
P5 |  |  |  | 61794.4509 | 60932.938 | 58737.0342 | 43324.5595 | 35251.0901 | 31378.7533 | 30326.548 | 29959.2486 | 28462.0567 | 29162.6804 | 27486.7043 | 27456.8718
P95 |  |  |  | 64546.4811 | 64020.5111 | 62022.6079 | 47871.3045 | 41240.2981 | 38721.8848 | 36255.8406 | 36186.4861 | 33630.6688 | 34569.2583 | 35001.3751 | 31720.6287
16369: New 2022JAN J920_A #2
MEAN |  |  |  | 63171.2441 | 62451.6771 | 60680.8136 | 45609.302 | 37970.6558 | 34515.0328 | 33595.4295 | 32253.7776 | 30797.3258 | 31437.6393 | 30315.4531 | 29471.6001
P5 |  |  |  | 61726.6139 | 60974.837 | 59125.5279 | 43134.9863 | 35216.0028 | 31767.7847 | 30455.335 | 29541.9748 | 28273.7055 | 28853.1239 | 27110.5544 | 27162.8017
P95 |  |  |  | 64568.1838 | 63634.0302 | 62406.2896 | 47750.8572 | 41603.6272 | 38752.8585 | 36879.5019 | 36269.7341 | 34080.6051 | 34843.9657 | 34949.5462 | 32090.169
16369: New 2022JAN J920_A #3
MEAN |  |  |  | 63357.3621 | 62641.809 | 60822.3816 | 45584.804 | 38003.8485 | 34530.6822 | 33775.0428 | 32646.6803 | 30522.6329 | 31248.9781 | 30087.0796 | 29248.5014
P5 |  |  |  | 61840.6942 | 61076.7645 | 59376.9204 | 43194.7437 | 34594.9911 | 31689.0415 | 30984.3203 | 29842.933 | 28061.583 | 28361.9956 | 26595.0119 | 26882.0855
P95 |  |  |  | 64696.587 | 64052.008 | 62325.7403 | 47775.934 | 41299.2097 | 39259.9664 | 37018.3473 | 36390.0935 | 34159.8743 | 34786.6171 | 34755.7871 | 31482.1538
16369: New 2023JAN 18V50DF_NG_B #1
MEAN |  |  |  |  | 63827.7529 | 53038.8406 | 40220.2479 | 32828.6055 | 27902.2309 | 27436.1154 | 28140.0436 | 25979.9128 | 26962.9129 | 26551.4134 | 25678.465
P5 |  |  |  |  | 52170.4864 | 38966.3339 | 26131.2531 | 21124.88 | 16540.16 | 17681.345 | 18307.065 | 17330.04 | 19547.04 | 18770.9 | 18731.79
P95 |  |  |  |  | 76125.8392 | 65707.8477 | 52680.39 | 46868.3238 | 43894.1851 | 38825.8219 | 39433.56 | 34883.36 | 35666.8473 | 36991.6373 | 31520.3173
16369: New 2023JAN 18V50DF_NG_B #2
MEAN |  |  |  |  | 63720.1102 | 53380.9207 | 41134.701 | 33216.0413 | 28279.915 | 27720.7997 | 28394.9176 | 26234.8967 | 27240.2133 | 26897.3004 | 26063.8744
P5 |  |  |  |  | 51965.3413 | 38522.5284 | 27244.0671 | 22432.69 | 16784.2107 | 18154.73 | 18912.6 | 18025.56 | 19673.64 | 18501.3 | 18630.81
P95 |  |  |  |  | 76411.931 | 66025.5768 | 53400.2497 | 47132.0556 | 43865.4824 | 38962.9993 | 40178.0251 | 35820.5957 | 35813.553 | 37200.225 | 32207.905
16369: New 2023JAN 18V50DF_NG_B #3
MEAN |  |  |  |  | 63478.0777 | 53270.9889 | 42995.6025 | 34708.2278 | 29922.7807 | 29677.7989 | 30032.6323 | 26765.6916 | 27880.9623 | 27477.543 | 26554.2083
P5 |  |  |  |  | 51543.584 | 39103.2257 | 29552.0872 | 23479.7265 | 19313.6892 | 20338.945 | 20505.24 | 18505.8 | 20602.04 | 19310.1 | 19253.52
P95 |  |  |  |  | 74938.8409 | 65282.3003 | 54494.8556 | 47866.2749 | 44157.6015 | 40606.7329 | 40676.2358 | 36001.02 | 36101.75 | 37520.085 | 33188.615
16369: New 2023JAN 18V50DF_NG_B #4
MEAN |  |  |  |  | 63581.845 | 53441.0589 | 43561.7286 | 35730.3836 | 30473.3341 | 30452.7251 | 31055.9319 | 27050.1071 | 28175.4622 | 27921.9961 | 26931.8381
P5 |  |  |  |  | 51926.9483 | 38993.9555 | 29969.0903 | 25091.1521 | 19095.5955 | 21078.09 | 21790.965 | 19014.95 | 21074.68 | 19773.475 | 20052.945
P95 |  |  |  |  | 74342.4645 | 66487.8628 | 54770.2353 | 48170.781 | 44764.3447 | 41266.9513 | 41237.4077 | 36528.2261 | 36717.87 | 37725.99 | 33032.575
16369: New 2023JAN 18V50DF_NG_B #5
MEAN |  |  |  |  | 63582.8883 | 53755.9352 | 42027.2164 | 33934.9307 | 28996.5709 | 28543.795 | 29129.4889 | 26554.198 | 27570.0955 | 27184.4574 | 26311.8631
P5 |  |  |  |  | 51522.2205 | 39415.5175 | 29146.0977 | 23051.2073 | 17779.84 | 18935.4 | 19613.8941 | 17866.0574 | 20061.7988 | 19048.925 | 18790.695
P95 |  |  |  |  | 75698.2832 | 66503.1941 | 53848.0338 | 47284.3552 | 44173.85 | 39507.0323 | 40265.3718 | 35807.1903 | 35984.5054 | 37321.88 | 32641.35
16369: New 2023JAN 18V50DF_NG_B #6
MEAN |  |  |  |  | 63502.1548 | 53081.0363 | 43822.4807 | 36397.8121 | 31194.0847 | 31079.4338 | 31996.4272 | 28357.5093 | 29858.7711 | 29496.7332 | 28950.6914
P5 |  |  |  |  | 51329.6082 | 39165.9765 | 29824.8053 | 26130.5102 | 20083.79 | 21460.12 | 23465.9037 | 20310.84 | 23167.8 | 21930.275 | 21651.795
P95 |  |  |  |  | 74816.76 | 64764.3415 | 55770.2016 | 49378.14 | 45038.29 | 42110.4142 | 41121.81 | 36286.05 | 37540.42 | 39124.685 | 34963.89
16369: New 2023JAN 18V50DF_NG_B #7
MEAN |  |  |  |  | 63153.5656 | 52645.0735 | 43582.8525 | 36631.7928 | 31780.3594 | 31323.2094 | 32244.8251 | 29185.8644 | 31002.4594 | 30445.2279 | 29877.8904
P5 |  |  |  |  | 50395.419 | 37998.8828 | 28492.4966 | 25506.4905 | 20997.1118 | 22373.3904 | 23955.96 | 21171.96 | 24425.36 | 22444.2 | 23208.57
P95 |  |  |  |  | 73638.1511 | 65199.5204 | 55326.0344 | 49194.6 | 45625.48 | 42124.753 | 41924.6874 | 37383.5784 | 38906.2879 | 39141.1 | 35128.055
16369: New 2023JAN 18V50DF_NG_B #8
MEAN |  |  |  |  | 63698.5481 | 52387.1698 | 43226.7984 | 36950.735 | 32293.7706 | 31866.1528 | 32629.7297 | 29905.6642 | 31810.3307 | 31077.8329 | 30350.9536
P5 |  |  |  |  | 51926.2181 | 36898.1268 | 29203.1837 | 26713.8826 | 20788.6884 | 22514.855 | 23356.9467 | 21925.44 | 25138.47 | 22814.9 | 23570.415
P95 |  |  |  |  | 75078.5086 | 64677.1094 | 55265.9779 | 49634.3062 | 45900.7652 | 42263.2415 | 42286.5941 | 37987.5542 | 38991.7278 | 39596.63 | 35292.075
16369: New 2023JAN LM6000_GAS_A #1
MEAN |  |  |  |  | 164340.5354 | 129329.2027 | 101552.2431 | 81894.8368 | 66073.1227 | 63101.88 | 60745.584 | 56487.2985 | 47000.9714 | 46425.015 | 44042.2644
P5 |  |  |  |  | 153751.33 | 119557.8 | 88717.98 | 70129.7 | 54149.795 | 53406 | 50980.8 | 47654.275 | 37364.6 | 35524.125 | 34019.72
P95 |  |  |  |  | 176525.72 | 141335.52 | 115279.125 | 93436.9 | 84514.36 | 76445.1 | 74283.36 | 68692.145 | 61384.7 | 63329.175 | 56379.62
16369: New 2024JAN 18V50DF_NG_B #1
MEAN | [5 empty] | 53311.1752 | 43983.8059 | 36207.7211 | 30914.604 | 30937.7223 | 31686.149 | 27635.228 | 28838.6942 | 28498.3538 | 27689.7347
P5 | [5 empty] | 38285.0875 | 30368.6467 | 25861.0507 | 19598.5252 | 21568.085 | 22910.79 | 19416.6 | 22239.4 | 20396.925 | 21433.005
P95 | [5 empty] | 65528.8715 | 55412.9492 | 49113.6345 | 44898.3576 | 41731.821 | 40990.2433 | 37088.79 | 36970.93 | 38361.2295 | 33583.975
16369: New 2024JAN 18V50DF_NG_B #2
MEAN | [5 empty] | 52237.4569 | 43064.4114 | 37111.1741 | 32643.9456 | 32192.8596 | 33020.0073 | 30183.5406 | 31912.229 | 31023.8415 | 30428.3981
P5 | [5 empty] | 37066.5716 | 29378.9054 | 27021.233 | 20769.3444 | 23038.2874 | 23503.9731 | 22065.9249 | 25463.48 | 22890.725 | 23469.435
P95 | [5 empty] | 63464.2247 | 55657.9963 | 49709.4534 | 46674.9137 | 42491.751 | 42635.3432 | 38659.0479 | 39570.5523 | 39790.55 | 35944.455
16369: New 2024JAN 18V50DF_NG_B #3
MEAN | [5 empty] | 52145.9643 | 44048.648 | 36835.587 | 32374.2754 | 32395.5842 | 33079.4852 | 30426.0533 | 32096.1806 | 30916.4239 | 30448.7143
P5 | [5 empty] | 37421.591 | 30706.2548 | 26414.43 | 21681.9097 | 22863.665 | 24262.875 | 20956.68 | 25421.28 | 22368.375 | 22972.95
P95 | [5 empty] | 65676.2941 | 56197.9138 | 49391.3953 | 46133.3116 | 42552.1759 | 42779.94 | 39508.2816 | 39292.8327 | 40192.1786 | 35778.8352
16369: New 2024JAN 18V50DF_NG_B #4
MEAN | [5 empty] | 52171.0631 | 44974.3678 | 36717.0958 | 31326.2056 | 31966.5299 | 32778.7915 | 30493.0733 | 32530.1993 | 31337.4683 | 30858.0485
P5 | [5 empty] | 37029.6739 | 32423.5701 | 26375.7847 | 21096.5867 | 22538.3585 | 24055.5 | 21105.72 | 25851.72 | 22916 | 23545.17
P95 | [5 empty] | 64331.2841 | 55865.3219 | 50132.2274 | 47111.6705 | 42157.4076 | 41994.9059 | 38844.01 | 39844.26 | 40091.5257 | 36373.185
16369: New 2024JAN 18V50DF_NG_B #5
MEAN | [5 empty] | 52379.7917 | 44640.3498 | 35988.4917 | 31033.6664 | 30962.2754 | 32179.1129 | 30785.6013 | 33347.3694 | 31747.9614 | 31277.3023
P5 | [5 empty] | 37606.2907 | 32679.0505 | 25632.0986 | 20968.7168 | 21759.1 | 22926.1349 | 21710.16 | 26560.68 | 23825.9 | 24226.785
P95 | [5 empty] | 64263.0286 | 55424.7209 | 49279.0303 | 45982.3553 | 42688.6294 | 42650.0286 | 38823.4712 | 40245.3823 | 40248.3892 | 36411.27
16369: New 2024JAN 18V50DF_NG_B #6
MEAN | [5 empty] | 52865.5115 | 44188.62 | 36058.3065 | 31060.2936 | 30729.6631 | 31709.1693 | 30714.8768 | 33275.2354 | 31660.2928 | 31075.2791
P5 | [5 empty] | 37693.7813 | 32962.5435 | 25765.9843 | 21190.5681 | 21343.85 | 23122.24 | 21817.8 | 25682.92 | 23320.4 | 23822.865
P95 | [5 empty] | 65158.7667 | 55269.28 | 49618.6872 | 46124.4135 | 42616.3045 | 43050.18 | 39453.8192 | 40904.2152 | 40471.0127 | 36700.935
16369: New 2024JAN 18V50DF_NG_B #7
MEAN | [5 empty] | 52671.7983 | 43674.229 | 36405.0574 | 31468.5703 | 30923.7836 | 32026.2465 | 30256.014 | 32680.2584 | 31403.9915 | 30817.2973
P5 | [5 empty] | 37669.4463 | 30868.155 | 26442.685 | 21303.9099 | 21933.37 | 24113.565 | 21447.0956 | 25058.36 | 22739.075 | 23149.665
P95 | [5 empty] | 64609.9731 | 54917.8149 | 49718.7501 | 46028.65 | 42142.44 | 42775.72 | 38599.5135 | 40561.52 | 40451.55 | 36671.99
16369: New 2024JAN 18V50DF_NG_B #8
MEAN | [5 empty] | 53239.4369 | 42935.6654 | 36538.9689 | 31577.7868 | 31365.4916 | 32242.0743 | 29872.2139 | 32319.4262 | 31313.0005 | 30566.1461
P5 | [5 empty] | 39032.45 | 29071.7111 | 27363.668 | 21651.9221 | 23130.8366 | 24270.5497 | 20828.7397 | 25180.67 | 22974.975 | 23132.835
P95 | [5 empty] | 65588.2408 | 54606.7594 | 49167.0438 | 46137.6096 | 42846.6036 | 42581.15 | 38900.4123 | 39573.3771 | 40813.39 | 36339.525
16369: New 2024JAN LM6000_GAS_B #1
MEAN | [5 empty] | 170268.4257 | 141157.4839 | 116977.4173 | 99682.2656 | 94895.4776 | 89364.6966 | 82205.8824 | 65610.2228 | 62664.3954 | 59655.6699
P5 | [5 empty] | 155703.1821 | 123829.735 | 106617.615 | 84656.26 | 80469.07 | 73901.985 | 68132.16 | 55570.28 | 52681.725 | 49773.73
P95 | [5 empty] | 181772.4067 | 156816.5899 | 127175.75 | 112184.67 | 108715.64 | 102509.205 | 99636.36 | 81398.72 | 76945.16 | 73790.585
16369: New 2025JAN 18V50DF_NG_B #1
MEAN | [6 empty] | 43357.836 | 37082.951 | 32778.763 | 32364.1117 | 32965.7933 | 30239.4874 | 32033.6977 | 30816.5391 | 30310.4225
P5 | [6 empty] | 29587.4278 | 26572.7 | 20700.9875 | 22877.6471 | 24047.205 | 21308.51 | 25244.04 | 22553.725 | 23595.66
P95 | [6 empty] | 55551.7969 | 49842.5207 | 46251.7237 | 42873.685 | 42736.5728 | 38862.6605 | 39755.1875 | 39767.63 | 35747.6288
16369: New 2025JAN 18V50DF_NG_B #10
MEAN | [6 empty] | 39194.1031 | 31845.5353 | 26435.9972 | 26798.6848 | 27971.1529 | 27078.1979 | 27116.3143 | 26641.7618 | 25955.8525
P5 | [6 empty] | 26926.6318 | 21153.5961 | 15591.68 | 18760.995 | 19797.9582 | 18133.2 | 20230.68 | 19301.675 | 18971.545
P95 | [6 empty] | 51518.4005 | 46557.5103 | 42864.4983 | 37701.0237 | 39043.0546 | 36024.6152 | 36053.3004 | 37523.79 | 32573.3309
16369: New 2025JAN 18V50DF_NG_B #11
MEAN | [6 empty] | 38862.1984 | 31945.9113 | 26119.2993 | 26052.8984 | 27108.9324 | 26493.1259 | 26423.0178 | 26071.5938 | 25203.0951
P5 | [6 empty] | 26222.2049 | 21616.35 | 15865.5893 | 17722.87 | 18506.145 | 17812.8993 | 19521.72 | 18476.025 | 17982.855
P95 | [6 empty] | 51516.77 | 46291.0304 | 42238.4047 | 36576.2081 | 38531.5332 | 36573.9424 | 36320.07 | 36715.57 | 32072.0222
16369: New 2025JAN 18V50DF_NG_B #2
MEAN | [6 empty] | 41904.5997 | 35744.3582 | 30893.4767 | 31096.2229 | 32127.6677 | 29401.5881 | 31668.7261 | 30540.2771 | 29842.03
P5 | [6 empty] | 27739.1574 | 25805.2532 | 21458.5472 | 23054.68 | 24362.415 | 20766.24 | 24326.1839 | 22663.25 | 22914.045
P95 | [6 empty] | 53512.3432 | 47798.593 | 44343.981 | 40991.0156 | 41767.4677 | 38856.8239 | 39510.5719 | 39217.36 | 35437.0852
16369: New 2025JAN 18V50DF_NG_B #3
MEAN | [6 empty] | 42202.4474 | 35994.5967 | 31599.4478 | 31433.0782 | 32141.9631 | 29734.8985 | 32210.9911 | 31082.0798 | 30495.4253
P5 | [6 empty] | 28360.8827 | 26711.5391 | 22047.7768 | 22978.0275 | 23379.385 | 20799.36 | 24492.88 | 23151.9 | 23326.38
P95 | [6 empty] | 53865.6184 | 48842.3374 | 45789.8839 | 42133.3127 | 42405.1602 | 38602.8345 | 40207.3073 | 39874.945 | 36032.595
16369: New 2025JAN 18V50DF_NG_B #4
MEAN | [6 empty] | 40847.274 | 35121.6181 | 30118.7587 | 30431.546 | 31578.7231 | 29661.8436 | 31302.2163 | 30235.4002 | 29537.4152
P5 | [6 empty] | 26829.175 | 24903.2899 | 19651.84 | 22435.89 | 23698.815 | 21908.88 | 24509.76 | 22781.2 | 23170.63
P95 | [6 empty] | 52620.497 | 47695.9 | 44137.4062 | 40681.1767 | 41493.2215 | 38300.9021 | 39355.5343 | 38737.57 | 34550.5449
16369: New 2025JAN 18V50DF_NG_B #5
MEAN | [6 empty] | 39538.7082 | 34716.1453 | 30170.488 | 29825.2731 | 30647.7731 | 29554.5037 | 30873.5168 | 29702.5396 | 29039.8518
P5 | [6 empty] | 24995.1006 | 23915.4223 | 19551.8619 | 21466.5801 | 21981.75 | 21892.32 | 24687 | 22629.55 | 23225.4
P95 | [6 empty] | 52220.1659 | 47588.6399 | 44061.1849 | 40236.0409 | 40921.0014 | 37846.0995 | 38151.55 | 38120.4884 | 33899.0347
16369: New 2025JAN 18V50DF_NG_B #6
MEAN | [6 empty] | 38479.8413 | 34312.899 | 30000.4153 | 29604.3342 | 30302.1518 | 29175.895 | 30022.011 | 28902.181 | 28320.5525
P5 | [6 empty] | 24194.8985 | 24334.0637 | 19340.2026 | 21443.51 | 21815.85 | 21358.2644 | 23737.3885 | 21542.725 | 22852.8386
P95 | [6 empty] | 51655.115 | 47385.5765 | 44202.3979 | 40435.959 | 40613.1305 | 37302.939 | 37321.26 | 37258.475 | 33261.9563
16369: New 2025JAN 18V50DF_NG_B #7
MEAN | [6 empty] | 38254.6693 | 33460.3579 | 29275.4136 | 29126.239 | 30071.1539 | 28518.6266 | 29195.8471 | 28294.0411 | 27626.3589
P5 | [6 empty] | 23920.4764 | 23195.411 | 18998.65 | 20662.4921 | 21969.235 | 20170.08 | 22855.52 | 21829.175 | 21163.725
P95 | [6 empty] | 51930.06 | 46807.7951 | 43833.9352 | 39368.5368 | 40350.23 | 37179.1189 | 36681.5359 | 37647.4473 | 33272.62
16369: New 2025JAN 18V50DF_NG_B #8
MEAN | [6 empty] | 38680.8613 | 32633.7159 | 28265.4815 | 28367.536 | 29265.6266 | 28033.7786 | 28738.4404 | 27863.479 | 27261.1403
P5 | [6 empty] | 23791.45 | 21491.5762 | 17646.72 | 20114.71 | 21036.12 | 19656.72 | 22138.12 | 20835.025 | 20978.595
P95 | [6 empty] | 52170.0098 | 46615.4095 | 43357.0465 | 39012.13 | 40211.9173 | 36618.23 | 36820.6706 | 37814.1096 | 32903.4561
16369: New 2025JAN 18V50DF_NG_B #9
MEAN | [6 empty] | 39120.2436 | 32088.9804 | 27193.3317 | 27573.258 | 28623.5421 | 27705.8345 | 28205.2005 | 27402.9638 | 26707.2386
P5 | [6 empty] | 24994.7927 | 20958.14 | 16232.32 | 19167.94 | 20123.67 | 18952.92 | 21657.04 | 20047.9834 | 19640.61
P95 | [6 empty] | 51320.7649 | 45960.8924 | 42572.0297 | 38000.473 | 39696.8696 | 36518.6753 | 37092.96 | 37723.4581 | 32683.57
16369: New 2025JAN J920_A #1
MEAN | [6 empty] | 45482.1669 | 38303.5873 | 34698.956 | 33913.2844 | 33067.0947 | 30547.7695 | 31198.5632 | 30188.9036 | 29293.2649
P5 | [6 empty] | 42948.3635 | 34915.8008 | 31504.6694 | 30637.0791 | 30266.0105 | 27723.3892 | 28356.903 | 26437.85 | 26866.9882
P95 | [6 empty] | 47687.6753 | 41642.4653 | 38546.7645 | 36914.571 | 36915.3856 | 34304.6366 | 34977.3416 | 35068.7757 | 31554.5408
16369: New 2026JAN J920_A #1
MEAN | [7 empty] | 38400.7497 | 34708.5676 | 33898.775 | 33001.2077 | 30810.3575 | 31517.0241 | 30426.4933 | 29656.8398
P5 | [7 empty] | 35199.1811 | 31359.1642 | 30818.7838 | 30120.2381 | 27940.3586 | 28751.6957 | 26581.0774 | 27179.2813
P95 | [7 empty] | 41425.8123 | 38310.7613 | 37160.5575 | 36593.0447 | 34877.535 | 35380.5598 | 35356.2182 | 31914.0823
16369: New 2026JAN J920_A #2
MEAN | [7 empty] | 38330.7523 | 34677.8024 | 33958.7834 | 33040.702 | 31356.1946 | 32146.4353 | 31030.4993 | 30315.2626
P5 | [7 empty] | 34814.0444 | 31153.8763 | 31117.0813 | 30218.9273 | 28509.9883 | 29248.3377 | 27455.6692 | 27801.4184
P95 | [7 empty] | 41512.8685 | 38448.7913 | 36911.2608 | 36609.6874 | 35001.192 | 35290.5964 | 35342.9339 | 32691.2507
16369: New 2026JAN J920_A #3
MEAN | [7 empty] | 38041.5611 | 34299.0795 | 33561.468 | 32665.0193 | 31295.6099 | 31905.8174 | 30739.0709 | 30069.6356
P5 | [7 empty] | 35284.3264 | 31165.4484 | 30600.9473 | 30157.3086 | 28730.1503 | 29304.2057 | 27646.1705 | 28060.4338
P95 | [7 empty] | 40949.4648 | 38544.4388 | 36293.2662 | 36423.1301 | 34224.1497 | 34828.4277 | 35176.7026 | 32166.2987
16369: New 2026JAN J920_A #4
MEAN | [7 empty] | 38398.9379 | 34545.5567 | 33766.1528 | 33141.3025 | 31683.5648 | 32553.3503 | 31468.5773 | 30664.2055
P5 | [7 empty] | 35617.1048 | 31597.8109 | 30777.5959 | 30173.4082 | 28802.0953 | 30044.612 | 27944.1347 | 28289.5844
P95 | [7 empty] | 41345.8327 | 38524.5284 | 37103.5289 | 36767.0563 | 34782.68 | 35771.3862 | 35313.9708 | 32483.0472
16369: New 2027JAN J920_A #1
MEAN | [8 empty] | 34608.5348 | 33867.8418 | 33163.3621 | 31627.7584 | 32649.8027 | 31380.4017 | 30587.6824
P5 | [8 empty] | 31699.1624 | 30833.6213 | 30429.3846 | 28937.5749 | 29867.7282 | 27800.2306 | 28131.7395
P95 | [8 empty] | 38807.8922 | 36774.4687 | 36650.9196 | 34901.4619 | 35648.8885 | 35446.5314 | 32490.0934
16369: New 2028JAN 18V50DF_NG_B #1
MEAN | [9 empty] | 25865.5715 | 26799.3533 | 26136.7021 | 26167.9024 | 25848.2244 | 24951.7966
P5 | [9 empty] | 17706.26 | 18015.0406 | 17827.2046 | 19454.2 | 18391.775 | 18104.8
P95 | [9 empty] | 37075.3757 | 38295.8366 | 35964.6884 | 35151.1516 | 37132.8815 | 31379.245
16369: New 2029JAN J920_A #1
MEAN | [10 empty] | 33346.0271 | 31670.3782 | 32572.0805 | 31401.8654 | 30586.8809
P5 | [10 empty] | 31136.63 | 28865.7531 | 29978.895 | 28304.1642 | 28208.205
P95 | [10 empty] | 36940.2558 | 34910.7186 | 35736.6374 | 35235.5456 | 32728.5934
16369: New 2030JAN 18V50DF_NG_B #1
MEAN | [11 empty] | 25620.0906 | 25773.0019 | 25517.3507 | 24544.47
P5 | [11 empty] | 17127.11 | 18981.56 | 18610.825 | 17831.385
P95 | [11 empty] | 35029.1375 | 34730.46 | 36694.6385 | 31332.4704
16369: New 2030JAN 18V50DF_NG_B #2
MEAN | [11 empty] | 25078.2609 | 25466.9963 | 25276.1817 | 24216.0563
P5 | [11 empty] | 16754.51 | 18922.48 | 18189.575 | 17250.75
P95 | [11 empty] | 34588.4858 | 34983.1 | 36639.9798 | 31274.2744
16369: New 2030JAN J920_A #1
MEAN | [11 empty] | 31530.9264 | 32250.4415 | 31194.0264 | 30452.2781
P5 | [11 empty] | 28577.8457 | 29216.6446 | 27834.2531 | 27913.8163
P95 | [11 empty] | 35021.766 | 35487.5531 | 35372.577 | 32687.2468
16369: New 2030JAN J920_A #2
MEAN | [11 empty] | 31750.0686 | 32516.9667 | 31327.677 | 30495.1166
P5 | [11 empty] | 29418.9386 | 30189.548 | 28525.8802 | 28240.7091
P95 | [11 empty] | 34706.4215 | 35339.5861 | 35379.0636 | 32407.8405
16369: New 2032JAN 18V50DF_NG_A #1
MEAN | [13 empty] | 19708.1617 | 18976.5686
P5 | [13 empty] | 13185.9504 | 12453.5082
P95 | [13 empty] | 29155.7138 | 25203.2662
Simple HR 2018 Basin Creek 1-9 2015 single
MEAN | 15384.321 | 7769.6118 | 10486.4574 | 63738.5687 | 31136.6436 | 23095.2968 | 18238.0916 | 12841.6421 | 22332.655 | 22998.6783 | 28126.6022 | 25171.2785 | 24660.3037 | 21862.5488 | 20432.1554
P5 | 103.535 | 77.625 | 1984.0204 | 18616.75 | 18080.5414 | 7840.3606 | 11385 | 7891.875 | 13066.875 | 14490 | 15381.6066 | 15654.38 | 17258.625 | 14127.76 | 14308.875
P95 | 43320.3745 | 23856.8544 | 23975.8216 | 98441.733 | 47820.1805 | 32389.8345 | 27719.194 | 22353.2862 | 43858.125 | 38802.9907 | 46109.255 | 37587.0293 | 36043.885 | 35811.01 | 30532.5
Simple HR 2018 CELP 2015 v2
MEAN | 297402 | 298216.8 | 297402 | 297402 | 297413.55 | 148293.6
P5 | 269220 | 271302.5 | 271005 | 271092.5 | 270305 | 134802.5
P95 | 306600 | 307440 | 306600 | 306600 | 306600 | 152880
Simple HR 2018 Colstrip 3 economic dispatch
MEAN | 253700.2554 | 200927.4539 | 195180.6249 | 224761.9829 | 223688.9871 | 228882.6766 | 255551.4154 | 226813.3522 | 235778.7389 | 238343.6761 | 235246.9468 | 241977.0589 | 233184.4653 | 221413.5699 | 230890.5026
P5 | 179381.0678 | 114837.5185 | 113032.8889 | 89205.2839 | 102666.5519 | 99740.7592 | 98201.0753 | 113911.5034 | 101644.7671 | 129160.0246 | 126326.8425 | 123380.8178 | 134772.7301 | 109128.8191 | 119881.7712
P95 | 307733.8126 | 261036.6596 | 262238.3966 | 366690.8009 | 347721.8406 | 361127.8948 | 389790.8429 | 352493.3953 | 383499.4295 | 358937.6315 | 362056.4339 | 360856.0764 | 365076.6889 | 341816.7954 | 334852.1967
Simple HR 2018 Colstrip 3 must run
MEAN | 244827 | 216351 | 244918.5 | 245237.1 | 210590.7 | 245282.1 | 245744.4 | 215267.7 | 245960.1 | 245258.4 | 211241.1 | 243517.8 | 244961.4 | 215008.5 | 244894.5
P5 | 229560 | 202140 | 232830 | 230205 | 198210 | 231840 | 232515 | 202410 | 232755 | 232890 | 200415 | 229785 | 232005 | 205260 | 232995
P95 | 255675 | 226410 | 258990 | 255900 | 222300 | 256770 | 255960 | 225615 | 256605 | 256710 | 222555 | 254760 | 256785 | 224730 | 255855
Simple HR 2018 Colstrip 4 economic dispatch
MEAN | 245093.2726 | 202760.3162 | 194597.0704 | 210246.1712 | 228693.7363 | 224515.3233 | 238079.7018 | 224369.1095 | 234515.8442 | 227360.8862 | 242192.4154 | 240758.4402 | 223510.6982 | 229761.3759 | 229752.4156
P5 | 171029.8748 | 118001.4226 | 116012.107 | 90536.7606 | 101014.0849 | 92709.1121 | 87329.7881 | 105493.1948 | 105549.0755 | 123529.0853 | 123113.9243 | 129497.6442 | 122226.465 | 111816.1742 | 119424.6074
P95 | 300148.872 | 264615.2472 | 251730.6777 | 340049.6975 | 363543.7794 | 347772.8581 | 373719.3257 | 368172.0694 | 390513.858 | 334541.9923 | 373110.4297 | 352977.9255 | 348842.9806 | 369707.1868 | 338421.1708
Simple HR 2018 Colstrip 4 must run
MEAN | 214382.7 | 245062.5 | 245151.6 | 209273.7 | 245048.7 | 245746.5 | 215670.3 | 246012.6 | 244146 | 211397.7 | 245032.5 | 244110.9 | 215320.5 | 244761.9 | 244295.7
P5 | 200250 | 229530 | 230520 | 192495 | 227535 | 231645 | 201810 | 231210 | 228915 | 197055 | 227955 | 230595 | 199200 | 226830 | 229515
P95 | 225495 | 257340 | 257790 | 220290 | 256440 | 259710 | 226425 | 257685 | 254895 | 222750 | 257085 | 256785 | 226395 | 256515 | 258420
Simple HR 2018 David Gates Generating Station updated HRs
MEAN | 132985.7778 | 146954.3678 | 136675.3114 | 50858.9658 | 49287.876 | 37497.6731 | 64712.6583 | 56304.7101 | 38460.6763 | 43140.8746 | 43667.5144 | 37677.8666 | 40284.6684 | 40502.3306 | 33885.2241
P5 | 78000.3124 | 73086.9221 | 64293.9125 | 26538.75 | 26341 | 16920.75 | 29840.0524 | 28411.0628 | 13504.1284 | 22788.6436 | 20042.0288 | 16810.7222 | 23535.8169 | 21557.4019 | 15392.2773
P95 | 181675.2981 | 207658.7136 | 204052.6242 | 82678.7204 | 73278.9918 | 55222.6448 | 107692.7534 | 102714.2521 | 86071.8719 | 78169.6701 | 80522.4611 | 62686.7327 | 65846.7896 | 74435.6376 | 58191.7958
Simple HR 2018 YELP 2015 v2
MEAN | 441110.8 | 443810.12 | 442217.88 | 440909.56 | 441117.04 | 443794.52 | 441470.12 | 442018.72 | 442161.72 | 443669.72
P5 | 428376 | 430456 | 429546 | 428558 | 429520 | 433394 | 427856 | 426790 | 432302 | 432016
P95 | 451490 | 453388 | 451984 | 452140 | 451802 | 453154 | 452062 | 451932 | 451724 | 453362
Generation Asset - Total
MEAN | 1844886.1268 | 1761852.1696 | 1766629.4442 | 2586697.4894 | 3134210.5374 | 3354016.1747 | 3357638.5185 | 3148163.5106 | 2982934.3481 | 2955214.4229 | 2573892.8849 | 2610323.3275 | 2584678.2186 | 2552583.9159 | 2538239.5398
P5 | 1667796.1237 | 1528924.5442 | 1538261.9917 | 2224298.0836 | 2662494.1519 | 2680309.0441 | 2522460.5852 | 2525920.7433 | 2278951.1464 | 2397155.7548 | 1998811.7383 | 2015633.2592 | 2118381.2385 | 1955699.9565 | 2003162.8105
P95 | 1981557.2354 | 1921806.1726 | 1958774.7648 | 2928541.4463 | 3609559.6289 | 3875773.1562 | 4128142.6547 | 3979834.1026 | 3953460.3768 | 3622500.8525 | 3300008.6903 | 3276671.5767 | 3282645.8832 | 3336866.8701 | 3046052.1703
Hydro
IRP Black Eagle 2018
MEAN | 129683.1217 | 130010.8029 | 129700.5374 | 129692.7763 | 129696.4655 | 130011.7908 | 129685.7463 | 129653.941 | 129678.4672 | 130000.1165 | 129679.632 | 129662.4037 | 129686.5625 | 130022.9277 | 129664.6768
P5 | 119748.7801 | 119958.8538 | 119133.9179 | 119529.3532 | 120960.8894 | 118567.6848 | 120231.845 | 120230.145 | 118730.4764 | 120718.003 | 119166.0129 | 120671.0601 | 119410.8307 | 120905.0676 | 120844.9492
P95 | 138756.2561 | 138021.2647 | 139817.916 | 137912.414 | 138519.1923 | 139730.1438 | 138974.9157 | 138562.6291 | 137945.3353 | 138633.7047 | 138807.088 | 137994.2313 | 138701.1642 | 139121.1558 | 140001.4263
IRP Black Eagle 2018 Upgrade U1
MEAN | 8.6686 | 8.6709 | 8492.8018 | 8436.1587 | 8464.614 | 8496.9852 | 8486.9124 | 8474.8897 | 8469.1637 | 8490.3958 | 8451.819 | 8460.452 | 8486.8477 | 8505.4594 | 8459.5612
P5 | 7.8204 | 7.4405 | 8244.7221 | 8100.2441 | 8100.3863 | 8176.0154 | 8176.0372 | 8094.2597 | 8200.0158 | 8144.8146 | 8135.7425 | 8173.4344 | 8197.5448 | 8168.3005 | 8245.815
P95 | 9.6973 | 9.6525 | 8687.7121 | 8687.3885 | 8670.4921 | 8689.7176 | 8675.7875 | 8683.5435 | 8662.7835 | 8695.8618 | 8687.9493 | 8675.8099 | 8678.0533 | 8707.7677 | 8672.1921
IRP Cochrane 2018
MEAN | 265857.2301 | 266534.9011 | 265891.1752 | 265860.9074 | 265785.8651 | 266466.3149 | 265812.7622 | 265860.4997 | 265808.1368 | 266479.5927 | 265792.7475 | 265840.2533 | 265869.435 | 266499.8008 | 265816.9287
P5 | 247819.8155 | 249577.0691 | 245792.1291 | 250221.2628 | 248087.791 | 248634.6124 | 247189.4462 | 249826.9197 | 248566.9235 | 244983.5409 | 250288.743 | 246516.3127 | 249375.6136 | 248888.0334 | 247736.2361
P95 | 284016.2947 | 282242.3827 | 283047.5748 | 280246.4734 | 280587.6604 | 282316.8508 | 286757.4739 | 281408.9796 | 279337.5678 | 282741.242 | 282466.5543 | 282577.2886 | 284189.0292 | 281951.2871 | 284330.7901
IRP Hauser 2018
MEAN | 122995.5444 | 123285.1465 | 123001.4643 | 123002.3401 | 123012.9645 | 123296.6614 | 123007.5643 | 123014.7024 | 123013.9134 | 123291.4695 | 123010.2654 | 123006.5985 | 123006.2713 | 123280.5279 | 122987.4572
P5 | 112733.8591 | 112175.1061 | 112249.1171 | 112582.5498 | 112843.2665 | 112668.5022 | 112626.7511 | 113820.8122 | 111271.8244 | 114052.9585 | 111871.735 | 112765.7836 | 113573.6208 | 112379.5952 | 110053.878
P95 | 132229.0122 | 131316.7497 | 131628.8114 | 131206.5897 | 131479.1799 | 131531.153 | 132030.6537 | 131329.24 | 130519.8076 | 130777.0269 | 131668.4191 | 130972.7298 | 131719.8324 | 132657.9767 | 132445.0859
IRP Hauser 2018 Upgrade U2 & U5
MEAN | 20.1544 | 6318.2129 | 10802.4094 | 11592.5064 | 11593.3131 | 11593.3126 | 11593.1151 | 11593.4547 | 11593.3136 | 11592.7893 | 11593.2755 | 11593.1631 | 11592.9728 | 11592.0761 | 11590.8923
P5 | 18.6482 | 5709.4939 | 9820.8782 | 10545.1462 | 10711.2358 | 10620.3693 | 10599.9868 | 10748.1474 | 10512.9432 | 10728.4819 | 10549.6079 | 10609.0662 | 10694.4801 | 10552.6963 | 10431.3718
P95 | 21.9931 | 6728.0514 | 11582.6202 | 12415.1973 | 12472.93 | 12417.401 | 12492.62 | 12418.338 | 12315.3564 | 12348.2448 | 12568.005 | 12375.2084 | 12449.9687 | 12448.0844 | 12577.3055
IRP Holter 2018
MEAN | 282683.7601 | 283636.6883 | 283125.7216 | 283309.6447 | 282611.3975 | 283742.9761 | 283357.3736 | 282345.9901 | 283110.0115 | 283480.5062 | 283164.2256 | 282750.9863 | 282436.6943 | 283973.7677 | 281283.8126
P5 | 144999.4216 | 147504.7952 | 145854.0777 | 163563.6537 | 148366.4813 | 144191.6254 | 161854.6538 | 168010.4715 | 149640.9697 | 173628.6162 | 165995.439 | 144464.7202 | 151356.4056 | 150336.9228 | 160690.7312
P95 | 404839.5005 | 400244.7268 | 391834.3605 | 403016.8847 | 411268.923 | 418298.5598 | 415427.3953 | 416193.7463 | 407327.2055 | 408124.8247 | 410668.7724 | 400439.2821 | 430775.3737 | 403743.0455 | 409090.7011
IRP Madison 2018
MEAN | 60892.0775 | 61077.3393 | 60891.9085 | 60891.4869 | 60891.5576 | 61076.8658 | 60891.9408 | 60891.8469 | 60892.072 | 61077.0513 | 60892.143 | 60892.2961 | 60891.8375 | 61077.1075 | 60884.7423
P5 | 58902.8035 | 58998.3139 | 58729.599 | 59230.1712 | 59179.5376 | 58977.7512 | 59136.736 | 59330.5299 | 58637.5094 | 59233.2459 | 58629.5122 | 58890.454 | 58941.2697 | 59419.9654 | 59088.6501
P95 | 63030.7129 | 62682.6205 | 62833.5174 | 62489.8822 | 62719.6204 | 62795.1583 | 62979.9137 | 62486.6418 | 62371.5439 | 62832.7319 | 62609.2081 | 62598.3087 | 62577.8407 | 62885.0836 | 63014.3604
IRP Morony 2018
MEAN | 261403.2171 | 262117.7878 | 261403.1415 | 261394.3842 | 261348.0387 | 262069.7141 | 261372.1641 | 261386.4629 | 261362.5462 | 262095.8637 | 261348.3676 | 261388.0833 | 261381.7857 | 262109.1821 | 261336.8384
P5 | 244081.4964 | 246853.7651 | 241780.8473 | 248045.2792 | 242930.4528 | 243783.2333 | 245093.2364 | 247224.4634 | 244610.3734 | 241384.4066 | 246521.737 | 246302.4654 | 245138.9563 | 245789.7727 | 244406.0103
P95 | 277970.2656 | 277594.1697 | 278723.9417 | 274963.9786 | 276904.6363 | 278090.793 | 281125.9862 | 276368.1646 | 273603.2671 | 279840.071 | 276950.3699 | 276563.5552 | 277699.4465 | 277537.2352 | 278670.8828
IRP Mystic 2018
MEAN | 54233.0931 | 54333.8603 | 54231.2372 | 54229.3485 | 54231.1951 | 54332.5114 | 54230.2206 | 54228.8729 | 54229.6009 | 54334.5277 | 54231.0145 | 54230.4703 | 54231.9416 | 54336.065 | 54225.893
P5 | 53097.4719 | 53177.2924 | 52965.1303 | 53047.5058 | 53218.4002 | 53180.5456 | 53100.6161 | 53226.9821 | 53017.8416 | 53164.3799 | 53162.9492 | 53225.1319 | 53119.2545 | 53163.2998 | 52896.7243
P95 | 55530.984 | 55408.1944 | 55328.1331 | 55413.4401 | 55357.5773 | 55391.9442 | 55383.6127 | 55056.2655 | 55251.7194 | 55514.4099 | 55236.1638 | 55392.5378 | 55069.849 | 55452.9644 | 55423.5069
IRP Rainbow 2018
MEAN | 356220.6104 | 357171.3419 | 356262.258 | 356222.7181 | 356199.6734 | 357134.6229 | 356229.5952 | 356203.0278 | 356169.6252 | 357087.0075 | 356199.198 | 356233.6349 | 356215.3559 | 357094.129 | 356178.4708
P5 | 338152.9945 | 339954.2123 | 336803.9961 | 339653.8962 | 337323.0482 | 340813.0204 | 339399.2291 | 341266.0462 | 335917.8272 | 339475.3152 | 338702.328 | 339177.8685 | 340110.9154 | 341425.2134 | 339153.4297
P95 | 374388.4683 | 372220.6924 | 372772.012 | 370306.7398 | 370848.1174 | 371829.7994 | 373864.2602 | 370378.3047 | 369061.5236 | 373904.2186 | 373734.0526 | 372103.4226 | 371954.5282 | 373086.3717 | 375885.9666
IRP Ryan 2018
MEAN | 425721.7673 | 426872.7914 | 425767.3564 | 425767.1355 | 425750.3594 | 426857.6546 | 425764.4871 | 425748.029 | 425753.8721 | 426821.9841 | 425727.7867 | 425758.5423 | 425766.0219 | 426843.4308 | 425711.8315
P5 | 411661.9025 | 413445.8033 | 412322.0283 | 414887.8639 | 413666.4986 | 413168.5632 | 412922.4116 | 415251.7031 | 411503.641 | 414370.626 | 413983.9657 | 414824.0729 | 413583.0579 | 416080.8511 | 413582.558
P95 | 438600.4853 | 438675.3299 | 439109.0729 | 436761.7889 | 436055.9083 | 438252.3025 | 438854.2383 | 436573.8516 | 436003.0739 | 438091.4297 | 438446.9696 | 436875.5215 | 437570.1166 | 439235.7836 | 440176.2598
IRP Thompson 2018
MEAN | 499635.4428 | 500913.1564 | 499606.5051 | 499707.1488 | 499665.9837 | 500842.3181 | 499577.0061 | 499854.5934 | 499670.5556 | 500640.6201 | 499640.805 | 499507.5103 | 499767.358 | 500736.9909 | 499685.0217
P5 | 461174.4544 | 466182.1974 | 456941.8657 | 463495.6973 | 468365.4157 | 464249.6667 | 463609.3701 | 467243.5732 | 461021.5066 | 466353.4822 | 461794.6019 | 469457.706 | 464957.4945 | 466399.1547 | 464515.6435
P95 | 535410.948 | 533521.7929 | 540542.4031 | 529116.6527 | 534522.4348 | 533424.9872 | 542389.6183 | 534055.0682 | 534605.9431 | 532851.7567 | 533644.0917 | 528556.1483 | 532592.6827 | 539410.7286 | 543364.5193
Hydro - Total
MEAN | 2459354.6876 | 2472280.6997 | 2479176.5163 | 2480106.5555 | 2479251.4275 | 2485921.728 | 2480008.8878 | 2479256.3106 | 2479751.278 | 2485391.9243 | 2479731.2798 | 2479324.3941 | 2479333.0843 | 2486071.4649 | 2477826.1265
P5 | 2209537.2819 | 2238088.2431 | 2240524.8951 | 2266482.1318 | 2267518.7301 | 2238396.5678 | 2256599.7562 | 2273416.5241 | 2212035.3546 | 2264792.775 | 2248337.4468 | 2260978.5121 | 2243142.5681 | 2254416.8505 | 2250634.8923
P95 | 2690740.0694 | 2677320.5532 | 2697542.5521 | 2696002.0947 | 2690509.6677 | 2709195.1794 | 2738894.4216 | 2704883.5171 | 2678126.3629 | 2695728.5215 | 2721095.4261 | 2694163.0567 | 2709535.3637 | 2703573.9234 | 2713559.2209
Load
NWE Load 2018 incl DSM and NEM main - with EPD
MEAN | -6749899.0087 | -6758899.002 | -6762855.0323 | -6764191.9624 | -6797435.976 | -6812014.0084 | -6828789.0171 | -6847137.9552 | -6866080.0351 | -6887549.0525 | -6913718.9861 | -6942620.9808 | -6971719.0084 | -7001419.9887 | -7031193.6187
P5 | -6815241.92 | -6844824.865 | -6834512.275 | -6841382.415 | -6880743.39 | -6896538.19 | -6908377.18 | -6950745.845 | -6952150.02 | -6964342.15 | -6994041.66 | -7028818.855 | -7056435.37 | -7074494.07 | -7142205.75
P95 | -6681956.6 | -6683342.8 | -6688182.225 | -6675627.75 | -6718694.62 | -6744412.43 | -6746084.555 | -6770882.33 | -6790760.02 | -6798294.13 | -6839090.845 | -6860633.045 | -6898491.97 | -6913129.885 | -6940191.94
Load - Total
MEAN | -6749899.0087 | -6758899.002 | -6762855.0323 | -6764191.9624 | -6797435.976 | -6812014.0084 | -6828789.0171 | -6847137.9552 | -6866080.0351 | -6887549.0525 | -6913718.9861 | -6942620.9808 | -6971719.0084 | -7001419.9887 | -7031193.6187
P5 | -6815241.92 | -6844824.865 | -6834512.275 | -6841382.415 | -6880743.39 | -6896538.19 | -6908377.18 | -6950745.845 | -6952150.02 | -6964342.15 | -6994041.66 | -7028818.855 | -7056435.37 | -7074494.07 | -7142205.75
P95 | -6681956.6 | -6683342.8 | -6688182.225 | -6675627.75 | -6718694.62 | -6744412.43 | -6746084.555 | -6770882.33 | -6790760.02 | -6798294.13 | -6839090.845 | -6860633.045 | -6898491.97 | -6913129.885 | -6940191.94
Physical Instrument
2018 Small QF - Aggregated Hydro Esc
MEAN | 96370.47 | 96370.47 | 96370.47 | 96370.47 | 96370.47 | 73512 | 43419.18 | 43419.18 | 43419.18 | 43419.18 | 43419.18 | 43419.18 | 43419.18 | 6354.1
P5 | 96370.47 | 96370.47 | 96370.47 | 96370.47 | 96370.47 | 73512 | 43419.18 | 43419.18 | 43419.18 | 43419.18 | 43419.18 | 43419.18 | 43419.18 | 6354.1
P95 | 96370.47 | 96370.47 | 96370.47 | 96370.47 | 96370.47 | 73512 | 43419.18 | 43419.18 | 43419.18 | 43419.18 | 43419.18 | 43419.18 | 43419.18 | 6354.1
2018 Small QF - Aggregated Hydro Fixed
MEAN | 6842.06 | 6602.83 | 5793.42 | 5793.42 | 5793.42 | 5793.42 | 5793.42 | 5793.42 | 5793.42 | 5793.42 | 5793.42 | 5793.42 | 5793.42 | 5793.42 | 5792.9768
P5 | 6842.06 | 6602.83 | 5793.42 | 5793.42 | 5793.42 | 5793.42 | 5793.42 | 5793.42 | 5793.42 | 5793.42 | 5793.42 | 5793.42 | 5793.42 | 5793.42 | 5792.9768
P95 | 6842.06 | 6602.83 | 5793.42 | 5793.42 | 5793.42 | 5793.42 | 5793.42 | 5793.42 | 5793.42 | 5793.42 | 5793.42 | 5793.42 | 5793.42 | 5793.42 | 5792.9768
2018 Small QF - Aggregated Hydro Index
MEAN | 1311.35 | 1312.63 | 1311.35 | 469.68
P5 | 1311.35 | 1312.63 | 1311.35 | 469.68
P95 | 1311.35 | 1312.63 | 1311.35 | 469.68
2018 Small QF - Aggregated Wind Fixed
MEAN | 29846.8 | 29846.8 | 29846.8 | 29846.8 | 29846.8 | 29846.8 | 18675.64 | 5311.5 | 5311.5 | 5311.5 | 5311.5 | 5311.5 | 5311.5 | 5311.5 | 5310.6668
P5 | 29846.8 | 29846.8 | 29846.8 | 29846.8 | 29846.8 | 29846.8 | 18675.64 | 5311.5 | 5311.5 | 5311.5 | 5311.5 | 5311.5 | 5311.5 | 5311.5 | 5310.6668
P95 | 29846.8 | 29846.8 | 29846.8 | 29846.8 | 29846.8 | 29846.8 | 18675.64 | 5311.5 | 5311.5 | 5311.5 | 5311.5 | 5311.5 | 5311.5 | 5311.5 | 5310.6668
2018 Small QF - Aggregated Wind Index
MEAN | 10494 | 10494 | 10494 | 10494 | 10494 | 10494 | 10494 | 10494 | 10494 | 10494 | 10494 | 10494 | 10494 | 10494 | 10493.0914
P5 | 10494 | 10494 | 10494 | 10494 | 10494 | 10494 | 10494 | 10494 | 10494 | 10494 | 10494 | 10494 | 10494 | 10494 | 10493.0914
P95 | 10494 | 10494 | 10494 | 10494 | 10494 | 10494 | 10494 | 10494 | 10494 | 10494 | 10494 | 10494 | 10494 | 10494 | 10493.0914
Physical Instrument - Total
MEAN | 144864.68 | 144626.73 | 143816.04 | 142974.37 | 142504.69 | 119646.22 | 78382.24 | 65018.1 | 65018.1 | 65018.1 | 65018.1 | 65018.1 | 65018.1 | 27953.02 | 21596.735
P5 | 144864.68 | 144626.73 | 143816.04 | 142974.37 | 142504.69 | 119646.22 | 78382.24 | 65018.1 | 65018.1 | 65018.1 | 65018.1 | 65018.1 | 65018.1 | 27953.02 | 21596.735
P95 | 144864.68 | 144626.73 | 143816.04 | 142974.37 | 142504.69 | 119646.22 | 78382.24 | 65018.1 | 65018.1 | 65018.1 | 65018.1 | 65018.1 | 65018.1 | 27953.02 | 21596.735
Wind Asset
IRP 2018 71 Ranch Wind
MEAN | 11312.9414 | 11365.3693 | 11312.9168 | 11312.9405 | 11312.9963 | 11365.3646 | 11312.94 | 11312.9121 | 11312.8928 | 11365.3651 | 11312.9335 | 11312.9246 | 11312.8787 | 11365.3421 | 11310.8539
P5 | 10410.0227 | 10533.5725 | 10521.2269 | 10589.5772 | 10541.4736 | 10610.9179 | 10662.3511 | 10555.161 | 10580.5659 | 10574.9341 | 10465.2399 | 10521.4169 | 10423.3495 | 10606.5769 | 10663.771
P95 | 12095.0312 | 11980.1617 | 12032.8603 | 12042.3388 | 12167.3824 | 12107.7951 | 12070.4262 | 12043.1892 | 12027.7853 | 12162.2442 | 12230.9337 | 12198.2488 | 12254.6884 | 12138.4734 | 12140.6591
IRP 2018 Big Timber Wind
MEAN | 88000.0189 | 88319.586 | 88000.1466 | 88000.14 | 88000.0047 | 88319.7127 | 88000.1745 | 87999.9604 | 88000.2466 | 88319.4045 | 88000.3026 | 87999.9505 | 88000.3073 | 88319.3908 | 87985.1513
P5 | 81756.2979 | 81883.2558 | 81290.6417 | 82376.6408 | 81992.5958 | 81810.5428 | 81759.8115 | 82453.2973 | 81759.7373 | 81264.7733 | 81853.221 | 79954.9288 | 81193.5523 | 82578.8033 | 81728.385
P95 | 95521.5162 | 93781.9473 | 93569.7171 | 94855.6905 | 94596.2552 | 95436.6337 | 94049.5 | 94143.4697 | 94343.0643 | 93996.3831 | 95470.0146 | 94712.5453 | 94869.6164 | 95287.5451 | 94347.0476
IRP 2018 Crazy Mountain
MEAN |  | 262270.0479 | 260550.4911 | 260551.9623 | 260554.292 | 262270.5901 | 260551.2904 | 260549.7502 | 260551.5333 | 262268.3487 | 260553.2829 | 260550.6741 | 260551.8866 | 262270.513 | 260504.4515
P5 |  | 244568.6361 | 240186.0501 | 239069.8891 | 241391.0044 | 241683.4057 | 240578.6215 | 236531.2989 | 238337.2013 | 241086.072 | 237545.524 | 240412.4142 | 240268.084 | 241686.893 | 240013.0051
P95 |  | 283880.8103 | 280364.3826 | 278909.5819 | 283017.8129 | 283407.4172 | 281753.3981 | 285527.4998 | 286008.2185 | 288915.7369 | 289546.8164 | 282842.0937 | 284279.6497 | 284466.5495 | 278658.1092
IRP 2018 DA Wind
MEAN | 11312.9414 | 11365.3693 | 11312.9168 | 11312.9405 | 11312.9963 | 11365.3646 | 11312.94 | 11312.9121 | 11312.8928 | 11365.3651 | 11312.9335 | 11312.9246 | 11312.8787 | 11365.3421 | 11310.8539
P5 | 10410.0227 | 10533.5725 | 10521.2269 | 10589.5772 | 10541.4736 | 10610.9179 | 10662.3511 | 10555.161 | 10580.5659 | 10574.9341 | 10465.2399 | 10521.4169 | 10423.3495 | 10606.5769 | 10663.771
P95 | 12095.0312 | 11980.1617 | 12032.8603 | 12042.3388 | 12167.3824 | 12107.7951 | 12070.4262 | 12043.1892 | 12027.7853 | 12162.2442 | 12230.9337 | 12198.2488 | 12254.6884 | 12138.4734 | 12140.6591
IRP 2018 Fairfield
MEAN | 30230.8122 | 30421.4271 | 30231.033 | 30230.6466 | 30230.9117 | 30421.619 | 30230.9695 | 30230.7171 | 30230.6995 | 30421.3029 | 30230.913 | 30230.9493 | 30230.8542 | 30421.4857 | 30226.2611
P5 | 27659.1732 | 28077.6283 | 27306.9727 | 27793.5293 | 27356.5092 | 27974.0452 | 27655.1096 | 27704.3515 | 27069.8416 | 27490.1407 | 27704.4143 | 26167.1132 | 26804.7719 | 27271.4179 | 27430.4766
P95 | 32834.7574 | 32823.5324 | 32538.4174 | 32847.2827 | 32816.6964 | 32932.4817 | 32862.5141 | 33173.7782 | 32845.8035 | 33241.6023 | 33470.3487 | 33117.8541 | 34043.3337 | 33653.2098 | 32841.1097
IRP 2018 Gordon Butte
MEAN | 39550.1631 | 39737.0787 | 39550.2264 | 39550.0565 | 39550.0861 | 39737.1897 | 39550.2159 | 39550.1444 | 39550.2994 | 39737.0244 | 39550.0692 | 39550.0854 | 39550.0956 | 39737.0759 | 39543.1735
P5 | 36465.5298 | 37316.4605 | 36979.2004 | 37426.1033 | 36742.9095 | 37228.792 | 36936.6498 | 36490.1786 | 36565.9519 | 37063.2836 | 36778.2273 | 36174.9356 | 36102.7889 | 37175.2502 | 37091.9642
P95 | 42381.8199 | 42577.0187 | 42237.4561 | 42277.0851 | 42351.0922 | 42564.1758 | 42387.433 | 42752.881 | 42113.3118 | 42849.6805 | 42967.0912 | 42592.2247 | 42913.5185 | 42766.2576 | 42554.7567
IRP 2018 Greenfield
MEAN | 78983.7429 | 79055.0094 | 78983.9963 | 78984.1085 | 78984.0382 | 79054.7988 | 78984.4676 | 78984.055 | 78984.1734 | 79054.8641 | 78983.9867 | 78984.0118 | 78983.5938 | 79054.8766 | 78973.5673
P5 | 72155.9989 | 72958.466 | 71866.041 | 73289.2364 | 72251.8765 | 72750.1458 | 72457.152 | 72706.1979 | 71889.7029 | 71838.9605 | 71822.1313 | 70416.3719 | 72298.218 | 71781.6569 | 73600.4891
P95 | 86225.0258 | 85550.8453 | 85630.1897 | 85674.5857 | 85978.7796 | 86039.0932 | 84838.6084 | 86276.1994 | 86112.6385 | 85711.6935 | 86640.1979 | 85655.249 | 85689.2023 | 86046.5885 | 85500.0401
IRP 2018 Judith Gap
MEAN | 470838.5132 | 472705.9873 | 470839.8235 | 470838.0858 | 470838.316 | 472706.5996 | 470839.7326 | 470838.4651
P5 | 436192.6327 | 440976.318 | 424613.9381 | 434589.3457 | 429824.5524 | 436011.9937 | 434201.1604 | 430880.3544
P95 | 504305.0809 | 504835.6633 | 503749.3177 | 508537.6112 | 507560.3458 | 512652.7089 | 504984.5161 | 514844.8526
IRP 2018 Musselshell 1
MEAN | 25282.5262 | 25515.5642 | 25282.5208 | 25282.6752 | 25282.7937 | 25516.1775 | 25282.4787 | 25282.7264 | 25282.6532 | 25515.2458 | 25282.6841 | 25282.6241 | 25282.4285 | 25515.7967 | 25278.4042
P5 | 22877.9684 | 23503.3592 | 22592.6489 | 22986.5302 | 22740.5503 | 23045.7286 | 22973.7955 | 22862.4947 | 22977.0244 | 23019.5864 | 23068.2217 | 22193.6007 | 22412.9956 | 23226.2072 | 23307.5667
P95 | 27560.0575 | 27890.4173 | 27125.299 | 28045.8284 | 27546.7088 | 27953.077 | 27516.729 | 27630.0996 | 27101.8703 | 27742.1962 | 27920.0223 | 27551.6193 | 27763.0251 | 27712.0651 | 27479.1367
IRP 2018 Musselshell 2
MEAN | 29719.1988 | 29826.2632 | 29719.3364 | 29719.441 | 29719.4536 | 29826.6466 | 29719.1516 | 29719.332 | 29719.4103 | 29826.2172 | 29719.2815 | 29719.4776 | 29719.1966 | 29826.4643 | 29714.5027
P5 | 27106.9798 | 27599.2783 | 26763.1854 | 27344.4026 | 26933.4828 | 27242.2849 | 27421.3623 | 26964.9523 | 27235.6972 | 27157.1215 | 27399.0814 | 26640.2423 | 26565.26 | 27474.7959 | 27612.1828
P95 | 32206.9561 | 32240.5843 | 31988.4874 | 32616.7596 | 31985.4661 | 32376.9551 | 32003.7354 | 32532.1511 | 31745.6749 | 32187.0517 | 32343.5676 | 32285.327 | 32387.4623 | 31849.78 | 32013.3396
IRP 2018 Oversight Wind
MEAN | 11312.9414 | 11365.3693 | 11312.9168 | 11312.9405 | 11312.9963 | 11365.3646 | 11312.94 | 11312.9121 | 11312.8928 | 11365.3651 | 11312.9335 | 11312.9246 | 11312.8787 | 11365.3421 | 11310.8539
P5 | 10410.0227 | 10533.5725 | 10521.2269 | 10589.5772 | 10541.4736 | 10610.9179 | 10662.3511 | 10555.161 | 10580.5659 | 10574.9341 | 10465.2399 | 10521.4169 | 10423.3495 | 10606.5769 | 10663.771
P95 | 12095.0312 | 11980.1617 | 12032.8603 | 12042.3388 | 12167.3824 | 12107.7951 | 12070.4262 | 12043.1892 | 12027.7853 | 12162.2442 | 12230.9337 | 12198.2488 | 12254.6884 | 12138.4734 | 12140.6591
IRP 2018 South Peak Wind 80 MW
MEAN | 41055.0396 | 306081.3103 | 304218.6488 | 304217.4867 | 304217.5665 | 306081.4632 | 304217.9076 | 304218.0687 | 304218.7425 | 306080.8346 | 304218.378 | 304217.6737 | 304217.9843 | 306081.1482 | 304165.2755
P5 | 35162.8395 | 285654.3899 | 281198.5675 | 283198.4348 | 284746.1609 | 287024.5072 | 287530.2025 | 280045.0309 | 286278.0911 | 281344.3658 | 283534.2258 | 278544.5847 | 281288.0604 | 282460.3446 | 286518.5609
P95 | 47710.3416 | 328213.9995 | 322230.2143 | 324752.4692 | 322981.1911 | 327500.8882 | 327821.6773 | 327802.4741 | 326206.8113 | 327834.373 | 326849.0178 | 327438.7618 | 327250.0204 | 329315.3804 | 326296.5562
IRP 2018 Spion Kop
MEAN | 133910.8799 | 134369.1876 | 133910.9097 | 133911.1156 | 133911.0712 | 134368.9931 | 133911.7834 | 133911.3192 | 133912.5745 | 134368.4702 | 133911.2867 | 133911.2391 | 133911.2829 | 134368.8721 | 133890.2516
P5 | 122263.0826 | 124278.6568 | 122061.7055 | 124634.0929 | 123259.1587 | 123673.6338 | 123321.2657 | 120981.2026 | 122889.375 | 123522.9538 | 123343.312 | 120694.3512 | 120995.1252 | 121818.0985 | 122455.5094
P95 | 145834.6631 | 145732.7597 | 144101.6646 | 146981.9392 | 145060.3715 | 146830.8829 | 144856.2552 | 147727.2987 | 143748.1808 | 147486.2089 | 146087.5193 | 145442.3385 | 146645.2054 | 145625.9741 | 145259.3581
IRP 2018 Stillwater Wind
MEAN | 282828.0857 | 283298.7019 | 282829.3899 | 282828.0826 | 282827.6534 | 283298.0783 | 282828.3875 | 282828.4129 | 282829.0845 | 283297.612 | 282827.7549 | 282828.1994 | 282828.1025 | 283297.6365 | 282775.2874
P5 | 258274.0841 | 261190.5338 | 255391.3508 | 261391.4303 | 253929.4838 | 261315.6228 | 254875.1206 | 256067.3472 | 257684.4774 | 257249.5629 | 253778.856 | 258417.2017 | 252952.9017 | 261229.0281 | 258522.1414
P95 | 306606.538 | 313103.5195 | 308811.2528 | 308203.0844 | 309033.0278 | 311189.637 | 312921.4911 | 312925.8224 | 305133.4427 | 313586.9178 | 310401.4939 | 308035.6492 | 310310.1235 | 308168.2868 | 304462.8254
IRP 2018 Two Dot Wind
MEAN | 31602.0117 | 31775.0283 | 31602.1191 | 31602.0435 | 31602.0163 | 31775.0322 | 31602.0459 | 31602.0025 | 31602.0615 | 31774.9912 | 31602.0528 | 31602.0379 | 31602.0503 | 31775.0392 | 31595.5462
P5 | 28203.6114 | 28912.4296 | 28632.5829 | 28858.4226 | 29011.1781 | 28978.9384 | 28780.8887 | 28719.4541 | 29011.3933 | 28703.3402 | 28947.8704 | 28001.964 | 28323.49 | 29124.9015 | 28956.0362
P95 | 34786.7948 | 34935.1119 | 34002.3523 | 34861.7547 | 34691.9111 | 34884.66 | 34266.7517 | 34794.1623 | 33917.2526 | 34864.7203 | 34992.8614 | 34903.081 | 35237.9015 | 35041.1096 | 34532.7853
IRP_2018 Black Eagle Solar
MEAN | 5843.0131 | 5875.5621 | 5836.1174 | 5805.9407 | 5804.2688 | 5865.39 | 5841.6711 | 5829.6743 | 5851.2558 | 5857.0666 | 5867.8588 | 5839.4297 | 5859.8621 | 5851.1937 | 5822.6356
P5 | 3217.0795 | 2854.7372 | 3266.8301 | 3133.7382 | 2973.7519 | 2974.2813 | 3214.5124 | 2843.3067 | 3145.3908 | 3099.6264 | 3166.2474 | 2970.455 | 2958.1621 | 2985.7002 | 2684.3397
P95 | 8782.1728 | 8759.0994 | 8823.5416 | 8916.6203 | 8546.6979 | 8853.2223 | 8660.3198 | 8616.9476 | 8747.2785 | 8700.6817 | 8691.6738 | 8845.4798 | 8966.2658 | 8785.6083 | 8520.293
IRP_2018 Energy of Utah MTSUN
MEAN | 5799.9915 | 182701.2885 | 182262.5788 | 182148.1085 | 182163.164 | 182657.3701 | 182158.1953 | 182129.3891 | 182065.4488 | 182666.208 | 182068.5979 | 182128.653 | 182140.6905 | 182641.789 | 182098.7467
P5 | 3691.8537 | 79309.3416 | 76833.2601 | 82176.6327 | 82780.1804 | 80006.7249 | 77520.7562 | 78873.9387 | 85334.1081 | 84378.3777 | 80213.3443 | 84351.8132 | 81663.5106 | 82398.6682 | 75224.2158
P95 | 8878.9984 | 248833.5551 | 248452.1347 | 249631.4448 | 247763.1762 | 248953.5275 | 248535.9017 | 247945.2924 | 245105.3683 | 247695.1897 | 248004.5547 | 246217.5901 | 248066.3326 | 247098.2957 | 246652.0904
IRP_2018 Great Divide Solar
MEAN | 6656.2551 | 6690.8352 | 6665.5377 | 6667.1289 | 6669.0798 | 6675.145 | 6660.4765 | 6650.3276 | 6663.0466 | 6678.3323 | 6655.4014 | 6651.8662 | 6666.3071 | 6679.1453 | 6653.5952
P5 | 2334.6325 | 2476.3733 | 2347.1756 | 2412.2031 | 2581.175 | 2396.6438 | 2390.0674 | 2256.521 | 2373.5883 | 2417.816 | 2415.3675 | 2482.5963 | 2590.3011 | 2493.1428 | 2317.6984
P95 | 10014.4221 | 9945.2358 | 9891.5653 | 9966.5101 | 10032.1533 | 9967.9559 | 9963.8941 | 9979.2832 | 9826.7656 | 9887.8931 | 9826.7873 | 9839.6851 | 9855.5736 | 9869.5999 | 9959.8952
IRP_2018 Green Meadow Solar
MEAN | 6048.0478 | 6064.3917 | 6048.6313 | 6049.3406 | 6045.8965 | 6063.5593 | 6046.3682 | 6045.4571 | 6047.0998 | 6063.3612 | 6045.0111 | 6045.8554 | 6046.8502 | 6066.9244 | 6046.0404
P5 | 2939.2907 | 3002.1385 | 2762.2893 | 2896.3107 | 3110.5055 | 3034.2225 | 3055.8538 | 3048.4559 | 2865.0169 | 2912.0856 | 2805.9949 | 3200.5716 | 3062.2013 | 2890.264 | 2883.8757
P95 | 8906.524 | 8929.2312 | 8772.1607 | 8845.1881 | 8769.8483 | 8817.1205 | 8680.1141 | 8819.231 | 8868.8743 | 8774.5425 | 8780.2143 | 8791.9141 | 8670.7571 | 8827.6948 | 8857.333
IRP_2018 Magpie Solar
MEAN | 6162.4022 | 6175.516 | 6162.1638 | 6161.7889 | 6162.3496 | 6175.6127 | 6163.5279 | 6160.558 | 6163.716 | 6172.3833 | 6160.0514 | 6160.4725 | 6163.5184 | 6172.7001 | 6161.8429
P5 | 2833.7045 | 2866.8383 | 2684.3347 | 2750.1478 | 2779.9847 | 2816.6876 | 2781.7496 | 2984.261 | 2791.6628 | 2915.0862 | 2726.6822 | 2873.7894 | 2494.8779 | 2872.7582 | 2871.9098
P95 | 8731.4775 | 8610.5689 | 8598.5654 | 8641.3947 | 8691.8159 | 8769.1551 | 8614.5856 | 8657.1826 | 8619.0951 | 8488.7064 | 8658.5068 | 8612.5866 | 8676.3676 | 8479.385 | 8651.0276
IRP_2018 River Bend Solar
MEAN | 3906.5396 | 3921.6993 | 3902.2936 | 3904.6021 | 3901.4874 | 3912.3326 | 3902.4003 | 3904.9245 | 3906.7406 | 3915.5938 | 3902.0352 | 3906.5661 | 3901.3522 | 3912.6549 | 3902.8944
P5 | 1959.9019 | 1739.7131 | 2051.0434 | 1955.9272 | 2060.287 | 1804.5366 | 1780.1003 | 1980.3784 | 1929.3913 | 1864.8399 | 1944.4658 | 1803.8346 | 2196.5783 | 1884.9894 | 2013.3714
P95 | 5660.2495 | 5649.2283 | 5597.8488 | 5561.8253 | 5536.3423 | 5760.3283 | 5683.7262 | 5731.7859 | 5518.8576 | 5618.3816 | 5642.9973 | 5512.7291 | 5606.6176 | 5449.9354 | 5680.6973
IRP_2018 South Mills Solar
MEAN | 5605.7331 | 5650.7466 | 5609.1967 | 5610.6766 | 5611.1077 | 5626.6911 | 5620.5005 | 5642.996 | 5621.1016 | 5648.5985 | 5617.5773 | 5612.6325 | 5601.2402 | 5631.0831 | 5606.6956
P5 | 2605.2921 | 2414.0999 | 2386.163 | 2598.3218 | 2446.7579 | 2604.8411 | 2477.3217 | 2417.5476 | 2541.1704 | 2459.1493 | 2533.5433 | 2569.7206 | 2558.6528 | 2359.4113 | 2581.4162
P95 | 8377.6719 | 8504.4948 | 8439.4149 | 8457.4934 | 8565.6393 | 8558.68 | 8476.0041 | 8335.4157 | 8427.5773 | 8414.5341 | 8531.0317 | 8575.7602 | 8534.4993 | 8370.4458 | 8607.2303
Wind Asset - Total
MEAN | 1325961.7987 | 2034551.3391 | 2026143.9113 | 2026002.2521 | 2026014.5461 | 2034449.0956 | 2026050.565 | 2026017.0165 | 1555138.5663 | 1561761.9549 | 1555135.326 | 1555161.1718 | 1555196.2393 | 1561719.816 | 1554876.8848
P5 | 1231690.1901 | 1888456.6078 | 1873299.6792 | 1862978.3943 | 1853295.8826 | 1885386.1494 | 1867833.9564 | 1860071.1672 | 1411102.985 | 1416165.454 | 1424214.9583 | 1423776.9358 | 1421952.5165 | 1439061.4292 | 1430461.1185
P95 | 1417938.0232 | 2176650.2118 | 2153044.5863 | 2164222.5768 | 2184617.5079 | 2196969.9037 | 2178017.9865 | 2184681.6565 | 1673153.0287 | 1706717.455 | 1693479.2153 | 1694688.1085 | 1691009.6235 | 1700543.9621 | 1664438.4279
Total
Total - Total
Total - Total - Total
MEAN | -974831.7157 | -345588.0636 | -347089.1205 | 471588.7046 | 984545.225 | 1182019.2099 | 1113291.1942 | 871316.9826 | 216762.2573 | 179837.3496 | -239941.3954 | -232793.9874 | -287493.3662 | -373091.7718 | -438654.3326
P5 | -1330098.0362 | -656467.8634 | -694414.4129 | 62226.0835 | 332667.9432 | 593767.7847 | 210263.3431 | 189480.9443 | -456135.0258 | -337858.1805 | -856841.8145 | -800197.3739 | -793349.9753 | -987738.8199 | -993633.6648
P95 | -676582.1551 | -44292.4582 | 33215.2313 | 981189.3768 | 1524775.1005 | 1833611.5933 | 1874813.4414 | 1792840.62 | 1208390.3203 | 919387.3289 | 480737.0609 | 283842.1183 | 464067.5628 | 406647.5675 | 209015.3593

## Base
Books | Montana
Study Portfolios | 2019.01.17 IRP Base - ARS HDR - IRP Planning MAIN load dispatch v7 HDR ARS
Date Intervals | Annual
Peak Period Label | ATC
Variables | NETPOS - Net Position (MWh)
Value | Column Labels
Row Labels | 2019-01 | 2020-01 | 2021-01 | 2022-01 | 2023-01 | 2024-01 | 2025-01 | 2026-01 | 2027-01 | 2028-01 | 2029-01 | 2030-01 | 2031-01 | 2032-01 | 2033-01 | 2034-01 | 2035-01 | 2036-01 | 2037-01 | 2038-01
Battery Storage
MEAN
P5
P95
Generation Asset
15554: New 2022JAN 18V50DF_NG_B #1
MEAN |  |  |  | 76013.3161 | 60124.5625 | 46330.3401 | 36660.5951 | 31091.1387 | 25783.6474 | 25444.6416 | 25941.911 | 24806.9383 | 24153.18 | 23294.9362 | 22447.2014 | 23106.6072 | 22707.6972 | 20364.2272 | 19541.7231 | 18010.235
P5 |  |  |  | 64111.1817 | 49912.068 | 33791.0107 | 22651.9183 | 20387.605 | 15470.7738 | 17199.4511 | 18103.765 | 16675.92 | 17597.4 | 16622.525 | 15736.05 | 16657.2 | 17484.76 | 15008 | 15341.41 | 12909.1
P95 |  |  |  | 83832.9602 | 67963.9022 | 53983.0956 | 49396.2823 | 44686.6797 | 41154.4614 | 35278.8674 | 35813.01 | 33326.9454 | 31451.45 | 33280.5045 | 29107.34 | 29454.3399 | 29016.745 | 26121.625 | 23915.535 | 22929.1
15554: New 2022JAN 18V50DF_NG_B #2
MEAN |  |  |  | 77625.4649 | 60975.5817 | 48856.2388 | 36451.675 | 30888.2233 | 25487.8999 | 25175.8351 | 25649.0621 | 24845.9776 | 24075.673 | 23108.4486 | 22222.5065 | 22912.6877 | 22603.0381 | 20065.984 | 19334.8909 | 17870.67
P5 |  |  |  | 67870.5021 | 50532.7514 | 35081.7401 | 22485.53 | 20625.08 | 14986.5115 | 17342.8122 | 17834.25 | 16990.56 | 17816.84 | 16791.025 | 15517.26 | 16287.6 | 17216.28 | 14740 | 14755.86 | 13034.35
P95 |  |  |  | 85450.6533 | 69268.2753 | 58622.1729 | 49331.0645 | 44199.4938 | 40322.3595 | 34943.085 | 35099.93 | 33338.7735 | 31924.6463 | 33350.145 | 28564.645 | 29097.6 | 29377.515 | 26041.995 | 23932.265 | 22954.15
15554: New 2022JAN 18V50DF_NG_B #3
MEAN |  |  |  | 77693.1169 | 62024.4873 | 48973.2765 | 36512.1474 | 31088.0365 | 25322.9035 | 25090.9164 | 25719.5271 | 25295.7617 | 24856.034 | 23920.7858 | 22855.7515 | 23445.9506 | 23316.1336 | 20707.524 | 19793.8289 | 18145.8011
P5 |  |  |  | 66224.0844 | 51149.9327 | 34112.0657 | 22147.63 | 20490.2007 | 15508.48 | 16717.965 | 17601.99 | 17263.8 | 18787.44 | 17844.15 | 16510.23 | 16632 | 18155.96 | 15376.5 | 15274.49 | 12967.55
P95 |  |  |  | 85636.2656 | 71634.1274 | 59441.0343 | 49530.805 | 44444.9201 | 40694.7776 | 35611.435 | 35431.73 | 33885.55 | 32633.2097 | 34077.0579 | 28809.6412 | 29588.93 | 29960.3705 | 26686.87 | 24609.83 | 23020.95
15554: New 2022JAN 18V50DF_NG_B #4
MEAN |  |  |  | 78485.4428 | 62450.3469 | 49293.6586 | 36489.4787 | 30916.8033 | 25287.0534 | 24852.0021 | 25124.9533 | 25326.559 | 24647.3131 | 24042.6004 | 23087.1064 | 23453.0821 | 23165.9618 | 20642.107 | 19979.1558 | 17992.58
P5 |  |  |  | 66551.6399 | 52217.0307 | 34741.1821 | 22139.285 | 20283.55 | 14950.3944 | 16344.24 | 16681.245 | 17396.28 | 18787.44 | 17591.4 | 16838.415 | 17110.8 | 18223.08 | 15426.75 | 15968.785 | 13009.3
P95 |  |  |  | 86092.699 | 73089.9692 | 59996.5992 | 49312.9271 | 44768.1794 | 40134.6075 | 35238.934 | 35854.0675 | 33943.9404 | 32481.13 | 33859.205 | 29031.75 | 29437.73 | 29079.74 | 26439.875 | 24266.865 | 22645.2
15554: New 2022JAN 18V50DF_NG_B #5
MEAN |  |  |  | 76974.9035 | 63101.6362 | 49540.1272 | 36988.3375 | 31054.5867 | 25570.0202 | 25146.0033 | 25047.7592 | 25189.5063 | 24448.6354 | 23855.0503 | 22955.2135 | 23474.0338 | 23098.66 | 20697.2996 | 20007.2397 | 18215.0141
P5 |  |  |  | 65711.0014 | 51573.334 | 35310.9218 | 22923.715 | 20941.62 | 15292.16 | 16892.37 | 17013.045 | 17421.12 | 18070.04 | 17069.05 | 16998.3 | 17144.4 | 18306.98 | 15602.625 | 15885.135 | 13101.15
P95 |  |  |  | 85009.9315 | 74971.6071 | 60451.9406 | 49005.6073 | 43723.2522 | 40615.6356 | 35755.318 | 36053.565 | 33744.79 | 32797.7 | 33699.71 | 29002.08 | 29958.39 | 29679.555 | 26351.87 | 24534.545 | 23304.4925
15554: New 2022JAN 18V50DF_NG_B #6
MEAN |  |  |  | 75970.6013 | 63290.2327 | 50088.0489 | 37672.1561 | 31335.6035 | 26017.4853 | 25665.14 | 25446.9398 | 25347.637 | 24551.5494 | 23850.7116 | 23010.5545 | 23632.5606 | 23103.2899 | 20806.496 | 20158.3661 | 18692.143
P5 |  |  |  | 66364.8832 | 52181.0844 | 36344.137 | 23893.038 | 20641.74 | 15720.8308 | 17207.96 | 16996.455 | 17661.24 | 17842.16 | 17321.8 | 16846.83 | 17270.4 | 18147.57 | 15200.625 | 15316.315 | 13560.4
P95 |  |  |  | 83572.003 | 74765.0716 | 60760.3106 | 49756.4466 | 44414.72 | 40741.947 | 35985.025 | 35556.3 | 33918.2821 | 32349.773 | 34323.015 | 29422.7385 | 30036.1224 | 29583.14 | 27030.245 | 24844.05 | 23229.7
15554: New 2022JAN DGGS Build-out 18V50DF_NG_A Cumulative #1
MEAN |  |  |  | 172859.7661 | 132514.1577 | 105168.1388 | 93013.6352 | 78350.5202 | 63583.2993 | 63313.3918 | 61956.73 | 59007.1194 | 57007.7977 | 56797.3365 | 53720.0837 | 53153.165 | 51437.0665 | 46252.3493 | 46524.5509 | 42560.2997
P5 |  |  |  | 121971.0186 | 88053.865 | 70852.1115 | 51911.7555 | 49581.4129 | 33271.8366 | 40223.1 | 39645.8 | 37616.75 | 38916.6854 | 37222.4491 | 34637.6303 | 35697.9207 | 36964.2341 | 30498.25 | 31930.659 | 27065.35
P95 |  |  |  | 219608.5571 | 180003.873 | 125571.4452 | 130012.7245 | 116073.5721 | 107545.8641 | 92557.132 | 91812.6029 | 84656.8832 | 79433.5295 | 83942.1246 | 71805.3253 | 69664.2993 | 70235.8276 | 63329 | 61060.9241 | 57222.8282
15554: New 2022JAN J920_A #1
MEAN |  |  |  | 65483.729 | 62944.577 | 49943.8453 | 40963.7638 | 36591.8974 | 33361.0424 | 32283.5156 | 31715.3275 | 29627.0631 | 30755.498 | 29686.0181 | 28647.0096 | 28122.1257 | 27239.1393 | 25438.8136 | 24603.6286 | 23587.0776
P5 |  |  |  | 64059.693 | 60015.1032 | 45974.7653 | 38017.8134 | 33677.833 | 30280.7702 | 29174.2267 | 29091.608 | 26906.6737 | 28089.0549 | 25977.7803 | 26045.9461 | 24728.7563 | 24523.3942 | 21914.075 | 22113.57 | 21357.59
P95 |  |  |  | 66944.4762 | 65635.0418 | 52648.2693 | 43789.319 | 39840.5627 | 38153.327 | 35225.8419 | 35987.8641 | 33465.1122 | 34595.4707 | 34638.4236 | 30942.9094 | 31261.0718 | 30010.3222 | 28634.9982 | 27833.2371 | 26400.41
15554: New 2022JAN J920_A #2
MEAN |  |  |  | 65362.307 | 63121.7933 | 50443.3629 | 40763.659 | 36827.6201 | 33491.9251 | 32394.1706 | 31740.1858 | 29590.5835 | 30697.7218 | 29363.3197 | 28352.9458 | 27915.6917 | 27161.6748 | 25260.5453 | 24413.3397 | 23215.3798
P5 |  |  |  | 63488.0856 | 60517.2356 | 47897.215 | 37944.7293 | 33959.0539 | 30272.0075 | 29319.186 | 29011.1515 | 26813.3623 | 27855.0836 | 25599.5579 | 25817.855 | 24264.2184 | 24472.689 | 21602.2 | 21758.9528 | 20581.89
P95 |  |  |  | 67014.3571 | 65439.1521 | 52437.1802 | 43684.8455 | 40032.9147 | 38107.5532 | 35467.6588 | 35765.0706 | 33231.3468 | 34398.9263 | 34299.3651 | 30967.422 | 31546.8204 | 30181.6902 | 28606.8678 | 27909.083 | 26213.4738
15554: New 2022JAN J920_A #3
MEAN |  |  |  | 65376.4385 | 62787.1392 | 50987.8587 | 40494.3034 | 36597.5982 | 32936.225 | 32100.9303 | 31469.6997 | 29625.8876 | 30737.42 | 29506.3212 | 28409.0346 | 27965.3958 | 27082.3636 | 25136.2607 | 24243.1075 | 22963.2629
P5 |  |  |  | 63140.4642 | 59346.505 | 48516.458 | 37530.9294 | 33729.481 | 30126.4288 | 29430.7969 | 28989.5341 | 26781.3041 | 27859.8124 | 26163.6731 | 25715.1672 | 24696.2634 | 24531.5376 | 21434.33 | 21317.0012 | 20179.9
P95 |  |  |  | 66952.3341 | 65248.7029 | 53240.961 | 43517.7859 | 40420.1705 | 37508.1948 | 35566.4517 | 35247.638 | 33161.8154 | 34532.3499 | 34595.1293 | 31023.49 | 31455.3422 | 29908.8573 | 28723.7373 | 27844.0026 | 26333.8885
15554: New 2023JAN 18V50DF_NG_B #1
MEAN |  |  |  |  | 63141.4943 | 50455.4254 | 38436.3267 | 31890.5439 | 26733.2031 | 26210.8463 | 26154.7284 | 25654.4224 | 24792.9102 | 24083.5811 | 23217.467 | 23783.7888 | 23463.9497 | 21150.1345 | 20284.3426 | 18868.3252
P5 |  |  |  |  | 52250.7076 | 37055.6609 | 25957.2502 | 22615.95 | 16859.6906 | 18129.815 | 17850.84 | 17710.92 | 18483.6 | 16967.95 | 16880.3658 | 17236.8 | 18030.11 | 15770.125 | 15801.485 | 13685.65
P95 |  |  |  |  | 74615.8436 | 61334.2639 | 49791.5933 | 44431.24 | 40904.79 | 36300.885 | 36674.4027 | 34356.95 | 32709.01 | 34239.7566 | 29633.35 | 30122.4 | 30300.415 | 27361.125 | 25504.885 | 23739.05
15554: New 2023JAN 18V50DF_NG_B #10
MEAN |  |  |  |  | 61948.2557 | 51042.8037 | 42993.7204 | 37188.9302 | 32244.7166 | 31683.2827 | 32703.3277 | 29248.1 | 29806.9007 | 27762.978 | 26088.8694 | 26750.2722 | 26857.6839 | 23710.372 | 22047.1924 | 20259.772
P5 |  |  |  |  | 50061.396 | 39076.3894 | 30753.2338 | 29071.7 | 22312.949 | 24632.63 | 26074.0284 | 22637.52 | 24011.8 | 21298.4 | 19834.155 | 20084.4 | 21142.8 | 17118.5 | 16671.445 | 14412.1
P95 |  |  |  |  | 72751.4071 | 61470.1355 | 52758.8165 | 47671.05 | 44663.5491 | 40345.285 | 41011.9106 | 36488.5756 | 37874.01 | 37828.105 | 32250.125 | 32776.52 | 33450.93 | 31196.875 | 28006.02 | 26461.15
15554: New 2023JAN 18V50DF_NG_B #2
MEAN |  |  |  |  | 63385.038 | 50782.5243 | 38996.8866 | 32601.7201 | 27181.9713 | 26886.8067 | 26929.9473 | 25992.5214 | 25164.8578 | 24482.3487 | 23618.2974 | 24103.3871 | 23690.6689 | 21465.2199 | 20566.9422 | 18944.4772
P5 |  |  |  |  | 51748.2039 | 37916.9602 | 27408.2434 | 23655.7157 | 17696.64 | 18893.875 | 19012.14 | 18216 | 19108.16 | 17448.175 | 17217.09 | 17488.8 | 18281.81 | 15770.125 | 15667.645 | 13543.7
P95 |  |  |  |  | 75506.1109 | 61504.9945 | 49930.2614 | 44871.1606 | 41414.8129 | 37120.9035 | 37501.2404 | 35123.34 | 33346.16 | 34655.026 | 29700.67 | 30424.4841 | 30258.465 | 27386.25 | 25734.85 | 23964.5
15554: New 2023JAN 18V50DF_NG_B #3
MEAN |  |  |  |  | 63433.3038 | 51158.9367 | 39736.1504 | 32891.3318 | 27538.5218 | 26961.4839 | 27365.8055 | 26387.2063 | 25916.0527 | 25097.3977 | 24054.1138 | 24435.2297 | 24222.7927 | 21819.4071 | 21092.5119 | 19529.3961
P5 |  |  |  |  | 52217.924 | 38422.2202 | 29007.6959 | 23598.89 | 18881.0548 | 19051.67 | 20127.745 | 19193.04 | 19116.6 | 17869.425 | 17469.54 | 17858.4 | 18734.87 | 15828.75 | 16278.29 | 14053.05
P95 |  |  |  |  | 75744.5205 | 61610.7396 | 50081.3453 | 45231.06 | 41295.4862 | 37413.35 | 37990.52 | 34771.1438 | 33445.5966 | 35262.04 | 30525.34 | 30976.5559 | 30984.27 | 28106.5 | 26374.845 | 25024.95
15554: New 2023JAN 18V50DF_NG_B #4
MEAN |  |  |  |  | 63237.2445 | 51472.9387 | 41290.5429 | 33199.4018 | 28227.5933 | 26951.314 | 27260.9944 | 26635.8551 | 26348.8285 | 25498.1003 | 24413.0356 | 24840.9567 | 24488.0495 | 22033.1067 | 21565.7356 | 19687.357
P5 |  |  |  |  | 51410.2275 | 37276.5926 | 30556.1672 | 24379.8224 | 20168.573 | 19633.02 | 19908 | 19607.04 | 19964.75 | 18054.775 | 17915.535 | 18496.8 | 19280.22 | 15644.5 | 16679.81 | 14153.25
P95 |  |  |  |  | 75598.3465 | 61677.9975 | 51297.015 | 45694.308 | 41638.9733 | 37129.5648 | 37760.1012 | 35452.8695 | 34236.51 | 35657.0847 | 30508.22 | 31323.6 | 31391.115 | 28822.495 | 26338.2772 | 25141.85
15554: New 2023JAN 18V50DF_NG_B #5
MEAN |  |  |  |  | 63007.1475 | 51533.1305 | 42320.9226 | 33969.3813 | 30096.9945 | 28000.0773 | 27574.7042 | 26737.3191 | 26379.9278 | 25634.833 | 24546.1413 | 25041.9202 | 24731.5318 | 22263.0534 | 21989.4381 | 20041.1733
P5 |  |  |  |  | 50908.9584 | 38622.6337 | 31693.2012 | 26181.05 | 21278.4063 | 21123.7 | 20355.93 | 19756.08 | 20450.12 | 18610.825 | 18285.795 | 18732 | 19364.12 | 16389.875 | 17223.535 | 14579.1
P95 |  |  |  |  | 74518.1445 | 61538.7184 | 51984.09 | 45393.845 | 42331.1168 | 37221.7991 | 38668.2016 | 35098.36 | 34523.33 | 35736.5335 | 30478.84 | 31764.53 | 31407.755 | 29128.115 | 26993.855 | 25116.8
15554: New 2023JAN 18V50DF_NG_B #6
MEAN |  |  |  |  | 63057.6036 | 51421.6948 | 42504.1652 | 35418.0782 | 31330.5474 | 29462.6432 | 28262.7969 | 27076.7865 | 26458.5666 | 25794.0625 | 24619.2759 | 25102.0925 | 24761.4839 | 22372.01 | 22138.3111 | 20376.1654
P5 |  |  |  |  | 51006.4357 | 38679.9252 | 31744.7441 | 27447.0538 | 22219.9446 | 22564.685 | 21766.08 | 19722.96 | 20357.28 | 18770.9 | 18369.945 | 18127.2 | 19196.32 | 16121.875 | 17039.505 | 15138.55
P95 |  |  |  |  | 74271.1044 | 62282.1726 | 51733.7965 | 45932.3696 | 43666.8905 | 37988.1816 | 38578.2057 | 35937.8613 | 34299.6 | 36105.382 | 30500.095 | 32079.32 | 31940.73 | 29031.87 | 27451.1342 | 25409.05
15554: New 2023JAN 18V50DF_NG_B #7
MEAN |  |  |  |  | 62814.4968 | 51168.3703 | 42937.4857 | 36165.7751 | 31699.5683 | 30632.9904 | 29752.9654 | 27393.2186 | 26905.2759 | 25992.9414 | 24912.782 | 25427.4588 | 24956.8179 | 22477.4923 | 21973.2082 | 20413.9923
P5 |  |  |  |  | 50872.9548 | 38693.3248 | 30636.1994 | 27747.476 | 23099.3637 | 23851.96 | 24163.335 | 20774.52 | 21066.24 | 19251.125 | 18546.66 | 18597.6 | 19443.755 | 16105.125 | 16671.445 | 15280.5
P95 |  |  |  |  | 73451.333 | 61686.0193 | 52259.765 | 46169.0054 | 43612.0846 | 38791.98 | 38871.689 | 36092.1 | 35856.71 | 36231.205 | 31151.895 | 32226.39 | 31768.665 | 29400.37 | 27384.4056 | 26102.1
15554: New 2023JAN 18V50DF_NG_B #8
MEAN |  |  |  |  | 62608.7988 | 51177.1217 | 43157.6771 | 36585.7417 | 32070.6071 | 31136.9536 | 31304.3725 | 27845.2663 | 27479.5046 | 26347.7804 | 25241.6922 | 25851.9505 | 25377.1415 | 22711.9018 | 21807.9105 | 20157.3161
P5 |  |  |  |  | 50560.6459 | 38407.6412 | 30892.2698 | 27842.0487 | 23665.2546 | 24209.075 | 25362.5989 | 21376.1582 | 21564.2 | 19360.65 | 18765.45 | 19345.2 | 19775.23 | 15887.375 | 16194.64 | 14854.65
P95 |  |  |  |  | 74618.2249 | 62128.176 | 52201.0861 | 46452.3361 | 43691.9963 | 39577.3673 | 39240.6111 | 36138.0656 | 36311.2245 | 36731.3204 | 31484.65 | 32537.19 | 32918.095 | 29999.25 | 27190.36 | 25576.05
15554: New 2023JAN 18V50DF_NG_B #9
MEAN |  |  |  |  | 62391.188 | 51046.1698 | 42974.5088 | 37075.6609 | 32358.0738 | 31494.6642 | 32317.0521 | 28490.0623 | 28454.4934 | 26925.5884 | 25655.7508 | 26243.8903 | 26084.4382 | 23157.5369 | 21796.5925 | 20105.4612
P5 |  |  |  |  | 50062.1637 | 38725.2654 | 30980.74 | 29486.9587 | 23807.4358 | 24914.5577 | 26311.74 | 21677.04 | 22804.88 | 19840.875 | 19750.005 | 19614 | 20706.52 | 16800.25 | 16353.575 | 14520.65
P95 |  |  |  |  | 73216.4126 | 61325.9976 | 52417.2049 | 46870.8479 | 42958.0189 | 39452.565 | 40290.0824 | 36346.7919 | 36578.68 | 36858.94 | 32123.9 | 32431.1363 | 33157.28 | 30887 | 27721.61 | 26035.3
15554: New 2023JAN J920_A #1
MEAN |  |  |  |  | 62840.1541 | 50851.3524 | 40045.3781 | 36450.5509 | 32947.4321 | 31811.6512 | 31339.1345 | 29644.1942 | 30617.0145 | 29386.6996 | 28567.4378 | 28087.2109 | 27090.9646 | 25166.0063 | 24314.7258 | 22908.4223
P5 |  |  |  |  | 59795.8508 | 46717.7433 | 35618.6527 | 32854.3823 | 29919.8107 | 28547.0184 | 28626.5463 | 26641.0626 | 27707.3143 | 25642.924 | 26270.605 | 25085.8319 | 24600.96 | 21303.1 | 21622.8559 | 20149.2216
P95 |  |  |  |  | 65087.0005 | 54499.7237 | 43847.5165 | 40328.0417 | 37540.9409 | 35575.0251 | 35310.8297 | 32914.4528 | 33779.6255 | 34283.9783 | 30940.272 | 31606.0329 | 30205.677 | 28742.7525 | 28037.8993 | 26347.4032
15554: New 2024JAN 18V50DF_NG_B #1
MEAN | [5 empty] | 50740.1018 | 43380.663 | 36955.9232 | 32122.5114 | 31580.2094 | 32721.0567 | 29454.3262 | 30398.3808 | 28602.3423 | 26677.8413 | 26924.3644 | 27479.57 | 24311.8379 | 22480.9317 | 20210.2672
P5 | [5 empty] | 38078.2855 | 32452.4302 | 28316.5474 | 22305.92 | 24582.8 | 26270.265 | 22926.2329 | 24796.72 | 21584.85 | 20804.4423 | 20538 | 22166.38 | 18131.875 | 16704.905 | 14395.4
P95 | [5 empty] | 61204.5042 | 52899.8931 | 47973.1831 | 44569.3648 | 40299.135 | 40966.485 | 37363.4387 | 38076.0098 | 38097.1639 | 32651.0473 | 32819.1356 | 34206.03 | 31293.12 | 28340.62 | 26669.9
15554: New 2024JAN 18V50DF_NG_B #2
MEAN | [5 empty] | 50494.7598 | 43356.5183 | 37069.8056 | 32337.6259 | 31648.2429 | 32469.6573 | 29526.5816 | 30386.1741 | 29432.4326 | 28219.7804 | 27785.6048 | 28007.7427 | 25534.9715 | 23906.8325 | 20713.3384
P5 | [5 empty] | 37558.5594 | 32949.0569 | 28467.9268 | 21990.3031 | 24522.3296 | 25780.86 | 22654.08 | 24940.2 | 21917.565 | 22998.195 | 21562.8 | 22325.79 | 19656.125 | 18787.79 | 14487.25
P95 | [5 empty] | 60590.1451 | 52597.1383 | 47546.3699 | 45051.4 | 40417.2782 | 41121.7284 | 37786.9008 | 37991.05 | 38349.0456 | 33600.2158 | 33616.66 | 34399 | 32093 | 29796.13 | 26878.65
15554: New 2024JAN 18V50DF_NG_B #3
MEAN | [5 empty] | 50376.5388 | 43296.967 | 37529.0221 | 32673.365 | 31997.2644 | 32684.451 | 29458.5863 | 30369.687 | 29641.0751 | 28730.1131 | 28028.379 | 28049.8134 | 26019.5047 | 25125.2755 | 21440.2073
P5 | [5 empty] | 37115.3789 | 31129.1266 | 29119.1992 | 22932.5681 | 24150.7151 | 25772.565 | 22438.8 | 24066.59 | 21921.85 | 22728.915 | 21915.6 | 22720.12 | 19865.5 | 19716.305 | 15422.45
P95 | [5 empty] | 61357.9922 | 53027.9484 | 48198.8359 | 45183.0996 | 40797.474 | 40997.385 | 37008.4152 | 38705.2767 | 38876.5838 | 33849.12 | 34347.6 | 34528.975 | 32180.87 | 30364.95 | 27321.2
15554: New 2024JAN 18V50DF_NG_B #4
MEAN | [5 empty] | 50250.5175 | 42994.1046 | 37490.682 | 32549.7523 | 32295.2221 | 33142.4566 | 29616.7066 | 30728.2404 | 29689.5978 | 28774.9215 | 28186.2777 | 27962.8492 | 26145.3087 | 25331.6055 | 22574.6132
P5 | [5 empty] | 36926.5327 | 30474.2087 | 28946.8431 | 22879.5858 | 24831.95 | 26444.46 | 22844.52 | 24822.04 | 22183.025 | 22863.555 | 21949.2 | 22678.17 | 20317.75 | 20301.855 | 17167.6
P95 | [5 empty] | 61453.346 | 53250.9881 | 48717.4908 | 44903.4491 | 40838.96 | 41532.05 | 37702.3839 | 39218.3706 | 39189.8704 | 33802.0238 | 34717.06 | 34562.395 | 32808.995 | 30507.155 | 27747.05
15554: New 2024JAN 18V50DF_NG_B #5
MEAN | [5 empty] | 50077.9032 | 42639.4383 | 37316.1911 | 31912.3156 | 31959.5557 | 33406.9719 | 29678.5621 | 31291.5416 | 29885.7881 | 28837.002 | 28274.9831 | 28051.9122 | 25932.5417 | 25192.1986 | 23015.344
P5 | [5 empty] | 35726.5469 | 31184.664 | 28553.1014 | 22285.05 | 23941.1863 | 26120.955 | 22910.76 | 25400.11 | 21407.925 | 22770.6364 | 22268.4 | 22703.34 | 19572.375 | 20452.425 | 17451.5
P95 | [5 empty] | 61132.183 | 52967.4335 | 48436.2753 | 44846.2238 | 41192.7791 | 41721.8993 | 37533.9126 | 39893.7553 | 39545.8059 | 34597.91 | 34784.7162 | 34340.27 | 32335.875 | 30578.185 | 27939.1
15554: New 2024JAN 18V50DF_NG_B #6
MEAN | [5 empty] | 50139.9057 | 42904.3729 | 36850.6854 | 31388.8286 | 31112.9563 | 32779.8881 | 30023.642 | 31711.3711 | 30177.5453 | 29057.9572 | 28391.3276 | 28268.5808 | 25970.9318 | 25229.6676 | 23131.1799
P5 | [5 empty] | 36186.657 | 32132.2663 | 27301.505 | 22171.6215 | 22967.8288 | 25154.515 | 23283.36 | 25218.72 | 21930.275 | 22493.295 | 21806.4 | 22871.14 | 19589.125 | 19958.89 | 17777.15
P95 | [5 empty] | 60755.0737 | 52939.8358 | 48172.0851 | 44856.4482 | 40752.5353 | 41267.19 | 37409.3765 | 38776.2572 | 39298.5171 | 34809.4983 | 33876.92 | 34357.05 | 32989.125 | 31126.165 | 28807.5
15554: New 2024JAN 18V50DF_NG_B #7
MEAN | [5 empty] | 49517.7333 | 42717.4133 | 36541.92 | 31217.2647 | 30828.3614 | 32481.5032 | 29981.4788 | 31914.503 | 30587.3171 | 29279.0046 | 28595.1215 | 28421.6454 | 26114.8497 | 25440.6331 | 23138.3482
P5 | [5 empty] | 35072.8802 | 32029.8868 | 27025.8292 | 21544.8951 | 22639.6614 | 24590.455 | 23482.08 | 25201.84 | 22073.5 | 22308.165 | 22663.2 | 23064.11 | 19614.25 | 20218.205 | 17384.7
P95 | [5 empty] | 60449.2229 | 52630.8492 | 48794.6254 | 44609.1885 | 40540.0716 | 42085.8348 | 37193.6282 | 39232.71 | 39196.4239 | 35022.94 | 34196.4 | 34386.345 | 32076.115 | 31414.685 | 28974.5
15554: New 2024JAN 18V50DF_NG_B #8
MEAN | [5 empty] | 48884.0137 | 42577.0779 | 36344.7887 | 31421.7549 | 30614.3398 | 32028.4194 | 29935.4927 | 32018.7346 | 30938.3723 | 29920.0654 | 28918.5522 | 28767.0909 | 26501.6048 | 25719.7688 | 23236.7428
P5 | [5 empty] | 34583.0168 | 31662.4755 | 26938.8469 | 21675.8059 | 22631.125 | 24685.92 | 23291.64 | 25121.59 | 22983.9313 | 23116.005 | 22486.8 | 23315.81 | 19631 | 21222.005 | 17768.8
P95 | [5 empty] | 60377.5203 | 52536.1397 | 48321.1297 | 44210.8 | 40119.289 | 41504.5445 | 37470.51 | 39063.9055 | 39388.0067 | 35644.1709 | 34376.37 | 34575.05 | 32578.75 | 31540.015 | 28815.85
15554: New 2024JAN J920_A #1
MEAN | [5 empty] | 51304.2745 | 40914.5895 | 36861.0233 | 33291.4221 | 32324.5642 | 31699.3687 | 29579.0707 | 30893.0248 | 29855.5048 | 29187.0229 | 28366.1429 | 27540.9504 | 25888.0295 | 25045.5702 | 23772.1306
P5 | [5 empty] | 48949.3634 | 38016.8367 | 34120.3161 | 29969.3817 | 29301.5483 | 28724.1104 | 26526.4551 | 28028.8816 | 26282.366 | 26710.3062 | 25238.915 | 25288.4868 | 22745.45 | 22672.69 | 21523.619
P95 | [5 empty] | 53779.524 | 43661.3862 | 40422.2678 | 37657.7475 | 35599.179 | 35798.1355 | 32843.9495 | 34178.5597 | 34408.2855 | 31670.2215 | 31868.7939 | 30189.0051 | 28941.8574 | 28006.2572 | 26329.6977
15554: New 2024JAN J920_A #2
MEAN | [5 empty] | 51698.4826 | 40647.3839 | 36102.9532 | 32512.5611 | 31760.3733 | 31196.7711 | 29562.464 | 30513.8468 | 29293.5441 | 28393.0118 | 27911.0943 | 27099.3723 | 25163.2663 | 24294.1334 | 22866.3766
P5 | [5 empty] | 47125.5767 | 36039.2691 | 32705.3683 | 28688.9855 | 28564.2699 | 28320.8751 | 26586.3453 | 27641.3476 | 25711.5612 | 25984.2424 | 24425.4716 | 24547.36 | 21741.3178 | 21805.3698 | 19998.22
P95 | [5 empty] | 55177.6896 | 44348.0094 | 40137.1789 | 37614.5602 | 35161.5574 | 35700.844 | 33373.2998 | 34180.9408 | 34260.5044 | 30848.705 | 31288.6401 | 29713.5326 | 28526.98 | 27437.229 | 26132.3099
15554: New 2024JAN J920_A #3
MEAN | [5 empty] | 52281.4354 | 40798.7272 | 36693.8947 | 32888.9668 | 31967.8262 | 31293.1408 | 29576.8967 | 30450.2883 | 28976.2472 | 28107.6615 | 27734.1153 | 26883.4991 | 25052.6626 | 24197.1846 | 22800.2201
P5 | [5 empty] | 46622.533 | 36598.6016 | 32893.6641 | 29328.2539 | 28305.5017 | 28093.4692 | 26320.3146 | 27561.9551 | 25193.2533 | 25418.2475 | 24473.7513 | 24435.1095 | 21475.1563 | 21443.31 | 20166.04
P95 | [5 empty] | 56053.887 | 44680.625 | 40518.1597 | 37735.0501 | 35561.9244 | 35671.6347 | 33151.1906 | 33870.3875 | 34102.5994 | 30678.6804 | 30886.9923 | 29685.7243 | 28238.1288 | 27699.263 | 26069.1512
15554: New 2024JAN J920_A #4
MEAN | [5 empty] | 52258.2981 | 40827.5843 | 36637.7837 | 32726.0936 | 31556.5005 | 31053.8976 | 29607.906 | 30405.8391 | 29191.8001 | 28204.0583 | 27804.6547 | 26936.0324 | 25060.8277 | 24299.6798 | 22815.0167
P5 | [5 empty] | 48567.1553 | 36427.9193 | 32726.5471 | 29110.8293 | 28350.4182 | 28053.518 | 26807.1621 | 27368.3409 | 25773.0265 | 25727.3613 | 24403.443 | 24380.8733 | 21517.7203 | 21756.915 | 20089.02
P95 | [5 empty] | 55541.4004 | 44519.347 | 40760.4039 | 38237.5679 | 35442.9206 | 35645.2857 | 33016.8618 | 33858.4637 | 34347.681 | 30842.0065 | 31273.4365 | 29629.2635 | 28754.1268 | 27553.3731 | 26014.6213
15554: New 2024JAN J920_A #5
MEAN | [5 empty] | 51707.4289 | 40655.2351 | 36797.1671 | 33370.2115 | 32078.345 | 31476.9733 | 29575.1604 | 30747.3232 | 29290.9658 | 27922.8294 | 27675.7531 | 26808.755 | 24966.6896 | 24137.289 | 22760.3829
P5 | [5 empty] | 45799.8519 | 36269.1435 | 33097.1484 | 29710.3182 | 29004.2579 | 28038.5384 | 26208.8679 | 27775.3955 | 25663.3856 | 25217.293 | 23967.4111 | 24103.5691 | 21080.15 | 21247.875 | 19925.82
P95 | [5 empty] | 55242.1271 | 44103.0763 | 40901.1426 | 38091.7576 | 35749.9354 | 35951.7596 | 33156.0264 | 34239.3821 | 34213.4309 | 30459.7346 | 31187.6821 | 29954.7268 | 28295.8004 | 27783.2978 | 26025.8799
15554: New 2025JAN 18V50DF_NG_B #1
MEAN | [6 empty] | 42529.099 | 35931.2685 | 31268.2398 | 30239.9593 | 31185.4842 | 29565.5854 | 31691.2751 | 30740.257 | 29955.4552 | 28896.9067 | 28658.2285 | 26489.7608 | 25878.3205 | 23421.573
P5 | [6 empty] | 31748.0947 | 26807.4889 | 21746.4931 | 22307.23 | 23349.441 | 22744.0019 | 25007.72 | 23369.6629 | 23057.1 | 22604.4 | 23240.3 | 20049.75 | 21046.34 | 17927.45
P95 | [6 empty] | 52659.8802 | 47605.3029 | 44566.2653 | 39783.955 | 40039.8053 | 37035.74 | 38732.6387 | 38623.8837 | 35224.755 | 34502.79 | 34449.34 | 32679.25 | 31050.88 | 28966.15
15554: New 2025JAN 18V50DF_NG_B #10
MEAN | [6 empty] | 37461.0793 | 32195.4117 | 27227.8664 | 26927.3971 | 27708.7922 | 27912.9563 | 28511.9784 | 27869.3508 | 27149.5818 | 26873.6564 | 26727.9237 | 24649.997 | 23789.4835 | 20838.8403
P5 | [6 empty] | 23969.2843 | 22231.8185 | 18491.13 | 18806.605 | 19426.89 | 21056.04 | 23007.44 | 21264.7 | 21247.875 | 21243.6 | 21713.32 | 19647.75 | 20117.825 | 15789.85
P95 | [6 empty] | 49842.8426 | 45045.334 | 41206.6949 | 37281.7056 | 38471.775 | 36020.5741 | 36636.2715 | 36197.795 | 31758.065 | 32519.97 | 31642.815 | 29572.125 | 28650.125 | 25784.8
15554: New 2025JAN 18V50DF_NG_B #11
MEAN | [6 empty] | 36603.2408 | 31718.3642 | 26634.0259 | 26494.0094 | 27389.1793 | 27410.911 | 27736.5231 | 27319.5067 | 26646.6248 | 26565.6215 | 26321.7873 | 24116.6677 | 23950.0781 | 21444.8012
P5 | [6 empty] | 22938.3924 | 21746.6185 | 17355.52 | 18079.4362 | 19194.63 | 20411.3142 | 21783.64 | 20304.25 | 20145.51 | 20235.6 | 21344.16 | 18709.75 | 20042.54 | 16482.9
P95 | [6 empty] | 49478.6877 | 45438.4528 | 41329.3424 | 36933.7098 | 38264.255 | 35611.72 | 35879.7923 | 36196.4463 | 31630.1299 | 32052.4071 | 32058.19 | 29722.875 | 28783.965 | 26252.4
15554: New 2025JAN 18V50DF_NG_B #2
MEAN | [6 empty] | 36581.022 | 31153.7243 | 25419.864 | 25335.0709 | 25910.7273 | 25187.4854 | 24511.9779 | 23482.8603 | 22518.1405 | 23118.6696 | 23152.1994 | 20562.6323 | 19746.5589 | 18146.1351
P5 | [6 empty] | 22222.3767 | 21144.9184 | 14992.64 | 16784.405 | 17925.495 | 17561.88 | 18610.2 | 16993.225 | 16240.95 | 16178.4 | 17862.31 | 15217.375 | 15257.76 | 13067.75
P95 | [6 empty] | 49435.958 | 43934.3069 | 40702.3543 | 35437.3 | 36120.2417 | 33671.7455 | 32017.5706 | 33842.935 | 28665.625 | 29748.53 | 29327.175 | 26439.875 | 24793.86 | 23004.25
15554: New 2025JAN 18V50DF_NG_B #3
MEAN | [6 empty] | 41533.9762 | 36121.7428 | 30997.7876 | 30531.0144 | 31166.9796 | 28814.3342 | 29921.6134 | 29293.4645 | 28990.9298 | 28203.9026 | 27716.7719 | 25719.3117 | 25476.6026 | 23265.4324
P5 | [6 empty] | 29742.0348 | 27692.9852 | 22605.0068 | 23062.985 | 23723.7 | 22033.08 | 23858.8186 | 22233.575 | 22358.655 | 21966 | 22887.92 | 19304.375 | 20770.295 | 17960.85
P95 | [6 empty] | 52555.9011 | 47290.0038 | 43677.0221 | 39016.485 | 38753.515 | 36505.54 | 37382.6653 | 37575.3481 | 33697.505 | 32860.66 | 33434.01 | 31021 | 30574.075 | 28373.3
15554: New 2025JAN 18V50DF_NG_B #4
MEAN | [6 empty] | 40761.8934 | 35484.8494 | 30447.858 | 30078.0353 | 31202.1037 | 28589.906 | 29743.3749 | 28598.322 | 28157.8801 | 27690.4215 | 27163.9941 | 25009.5162 | 24796.6103 | 22773.4532
P5 | [6 empty] | 28283.1151 | 26847.59 | 21824.9482 | 22373.67 | 24296.055 | 21710.16 | 23562.1451 | 22115.625 | 21660.21 | 21504 | 22527.15 | 18726.5 | 20352.045 | 17827.25
P95 | [6 empty] | 51567.275 | 47066.3677 | 43067.8968 | 39021.0185 | 39291.8064 | 36571.9867 | 36350.38 | 36930.6667 | 32978.095 | 32637.85 | 32225.99 | 30233.75 | 29085.105 | 27630.15
15554: New 2025JAN 18V50DF_NG_B #5
MEAN | [6 empty] | 39947.3897 | 34990.3823 | 29646.2344 | 29547.1102 | 31050.5584 | 28501.3724 | 29489.2245 | 28221.8818 | 27378.0469 | 27348.3854 | 27062.1869 | 24563.6143 | 23896.0001 | 22041.9345
P5 | [6 empty] | 27271.3337 | 25739.5759 | 20383.066 | 21975.03 | 24661.035 | 22165.56 | 23522.28 | 21479.465 | 21458.25 | 21025.2 | 22032.14 | 18877.25 | 20126.19 | 16800.2
P95 | [6 empty] | 51429.3308 | 46844.3105 | 43116.9402 | 39198.655 | 39269.6838 | 35468.2396 | 36544.64 | 36222.925 | 32534.0754 | 32491.06 | 32368.62 | 29304.125 | 28788.075 | 26920.4
15554: New 2025JAN 18V50DF_NG_B #6
MEAN | [6 empty] | 39388.6808 | 34300.2619 | 28532.6443 | 28794.6086 | 30634.121 | 28646.7622 | 29338.8721 | 28038.2912 | 26941.315 | 27111.8153 | 27019.4955 | 24397.6666 | 23523.7977 | 21434.3623
P5 | [6 empty] | 26620.3335 | 24892.9688 | 18561.2713 | 20795.72 | 23997.435 | 22993.56 | 23650.5683 | 21719.65 | 21323.61 | 21285.6 | 21763.66 | 18810.25 | 19440.26 | 16115.5
P95 | [6 empty] | 51237.3692 | 46817.715 | 42446.9342 | 38563.66 | 39363.56 | 35646.9019 | 36561.8944 | 36829.525 | 32166.12 | 32045.44 | 32318.28 | 29714.5 | 27512.485 | 26548.755
15554: New 2025JAN 18V50DF_NG_B #7
MEAN | [6 empty] | 39030.3286 | 33534.5418 | 28059.0888 | 27899.4369 | 29887.4945 | 28522.1786 | 29071.6081 | 27746.0247 | 26520.1288 | 26723.7153 | 26838.3875 | 24136.4491 | 23110.3714 | 21056.6083
P5 | [6 empty] | 26596.066 | 22999.13 | 18585.3444 | 19847.2998 | 22361.5173 | 22471.92 | 23463.0063 | 21989.25 | 20944.935 | 21084 | 21965.02 | 18475.25 | 19222.77 | 16032
P95 | [6 empty] | 50868.2111 | 46829.72 | 41793.3747 | 38719.459 | 39193.15 | 35763.0097 | 36489.29 | 36472.5722 | 31741.7263 | 32078.4642 | 31890.39 | 29366.87 | 27361.915 | 25709.65
15554: New 2025JAN 18V50DF_NG_B #8
MEAN | [6 empty] | 38538.7916 | 32981.8907 | 27840.3464 | 27468.8133 | 28891.9901 | 28394.5562 | 29265.458 | 28008.3896 | 26661.5252 | 26864.426 | 27151.7749 | 24384.1728 | 22821.3391 | 20851.1137
P5 | [6 empty] | 26046.7973 | 23146.0492 | 18435.221 | 18802.1842 | 20319.2722 | 21999.96 | 23722.2124 | 22231.1729 | 21062.745 | 21420 | 22602.66 | 19036.375 | 18729.235 | 15723.05
P95 | [6 empty] | 50430.6286 | 45942.8005 | 42347.9236 | 37998.4003 | 39146.3232 | 35839.07 | 36147.82 | 36399.56 | 31682.33 | 32331.46 | 32804.9 | 29806.625 | 27370.28 | 25158.55
15554: New 2025JAN 18V50DF_NG_B #9
MEAN | [6 empty] | 38262.4908 | 32547.1741 | 27625.4927 | 27207.0592 | 27937.9248 | 28162.7435 | 29052.5409 | 28056.2546 | 27180.7308 | 26963.308 | 26992.5058 | 24754.3269 | 23197.6904 | 20659.3153
P5 | [6 empty] | 25164.6064 | 22689.8723 | 18544.8684 | 18849.1304 | 20019.91 | 21403.8 | 23421 | 21719.65 | 21811.68 | 21319.2 | 22325.79 | 19354.625 | 19373.34 | 15180.3
P95 | [6 empty] | 50192.797 | 46169.9242 | 42329.0366 | 37857.735 | 38882.015 | 35657.19 | 35979.44 | 36505.09 | 31551.97 | 32321.91 | 32246.895 | 29555.375 | 28235.985 | 25914.155
15554: New 2025JAN J920_A #1
MEAN | [6 empty] | 41175.6361 | 36766.04 | 33222.5288 | 32326.5107 | 31707.3433 | 29617.2268 | 30874.3667 | 29651.6967 | 28538.9302 | 28103.7955 | 27077.0579 | 24981.3319 | 24185.3473 | 22665.6331
P5 | [6 empty] | 37385.6185 | 33199.1414 | 30040.0841 | 29235.0905 | 28621.823 | 26565.7514 | 27703.7755 | 25923.7704 | 25555.2912 | 24493.465 | 24399.9268 | 21603.32 | 21200.11 | 19930.44
P95 | [6 empty] | 44536.8504 | 40777.945 | 37479.7422 | 35552.8754 | 35813.9145 | 33227.3314 | 34148.1022 | 34612.0472 | 31106.0141 | 31492.0746 | 30007.5402 | 28474.3127 | 27932.2705 | 25894.668
15554: New 2026JAN 18V50DF_NG_B #1
MEAN | [7 empty] | 30955.1318 | 25873.4747 | 25698.331 | 26408.0728 | 26914.814 | 26917.3294 | 26650.1397 | 26036.4802 | 26208.8708 | 25981.3843 | 23633.6597 | 23632.9222 | 21469.0162
P5 | [7 empty] | 20899.97 | 16481.92 | 17573.38 | 18240.705 | 19532.52 | 20829.92 | 19487.025 | 19733.175 | 19311.6 | 20832.37 | 18508.75 | 19975.62 | 16658.25
P95 | [7 empty] | 44197.44 | 40762.704 | 35709.1443 | 37435.7633 | 35565.8945 | 35303.82 | 36294.03 | 31059.62 | 32137.2724 | 31621.77 | 29580.5 | 28750.505 | 26052
15554: New 2026JAN 18V50DF_NG_B #2
MEAN | [7 empty] | 36122.6655 | 31241.8235 | 30362.2758 | 30836.3168 | 29101.8829 | 30840.955 | 30126.7912 | 29619.3371 | 28674.9676 | 28283.322 | 26203.9855 | 25796.3922 | 23463.3274
P5 | [7 empty] | 27391.993 | 21949.5107 | 22806.4658 | 23035.215 | 22447.08 | 24146.84 | 22734.79 | 23612.49 | 22125.6 | 23542.34 | 20024.625 | 21088.165 | 18161.25
P95 | [7 empty] | 47193.718 | 44468.3732 | 39568.3632 | 39541.83 | 37020.9641 | 37973.182 | 38401.1859 | 34955.62 | 33927.18 | 33824.215 | 31845.87 | 31611.335 | 29208.3
15554: New 2026JAN J920_B #1
MEAN | [7 empty] | 38018.4607 | 34981.5876 | 33979.5894 | 33385.0617 | 37407.1198 | 32774.2226 | 31506.3305 | 30189.6182 | 29527.7128 | 28459.659 | 26371.8699 | 25508.3295 | 23687.3252
P5 | [7 empty] | 34657.9609 | 31828.1603 | 31264.7718 | 30782.6791 | 35733.1906 | 30136.2697 | 28481.3353 | 27708.385 | 26315.3496 | 26358.64 | 22854.65 | 22960.1733 | 21357.99
P95 | [7 empty] | 41249.1906 | 38793.0698 | 36729.927 | 36575.746 | 39181.0811 | 35654.9237 | 35495.169 | 32281.0779 | 32332.7939 | 31070.8888 | 29526.6656 | 28485.7356 | 26755.2344
15554: New 2027JAN J920_A #1
MEAN | [8 empty] | 33323.0583 | 32154.4864 | 31794.5727 | 29552.756 | 30835.0203 | 29588.0189 | 28645.885 | 28117.3899 | 27338.9312 | 25257.3726 | 24556.4648 | 22744.3271
P5 | [8 empty] | 29909.032 | 28940.4703 | 28625.0067 | 26455.34 | 27782.765 | 25940.1216 | 25754.195 | 24126.3046 | 24790.974 | 22080.9911 | 21951.9944 | 20113.47
P95 | [8 empty] | 37606.1759 | 35596.0429 | 35771.4448 | 33279.7465 | 34044.8132 | 34242.3018 | 31108.4415 | 31482.7977 | 29831.9324 | 28675.0377 | 27821.4083 | 26024.1672
15554: New 2028JAN J920_A #1
MEAN | [9 empty] | 32145.7829 | 31563.8095 | 29640.6931 | 30896.7294 | 29643.8687 | 28654.5856 | 28066.157 | 27376.7848 | 25585.2171 | 24807.9618 | 22903.2218
P5 | [9 empty] | 28940.223 | 28512.5044 | 26743.037 | 28102.4479 | 26207.1013 | 25892.6964 | 24660.2965 | 24906.0048 | 22415.7373 | 22256.865 | 20122.6909
P95 | [9 empty] | 35645.4401 | 35599.8284 | 32900.7946 | 34446.3871 | 34471.9824 | 30986.0035 | 31130.4202 | 29855.106 | 28925.173 | 27812.9267 | 26090.7463
15554: New 2029JAN J920_B #1
MEAN | [10 empty] | 33158.628 | 37330.4255 | 32785.2572 | 31469.5254 | 30209.3475 | 29554.0005 | 28530.4532 | 26302.928 | 25462.0388 | 23459.8885
P5 | [10 empty] | 30618.0313 | 35624.3289 | 30328.2443 | 28341.2139 | 27650.585 | 26179.9697 | 26236.8937 | 22806.675 | 22847.63 | 20972.33
P95 | [10 empty] | 36342.7406 | 39501.1763 | 35382.3991 | 35668.836 | 32628.8799 | 32644.3013 | 30796.33 | 29150.43 | 28480.104 | 26445.3922
15554: New 2030JAN 18V50DF_NG_A #1
MEAN | [11 empty] | 19310.4209 | 19904.711 | 19572.015 | 18852.2683 | 18592.3335 | 18041.6278 | 16163.7638 | 14946.7418 | 13636.7751
P5 | [11 empty] | 12370.32 | 13828.73 | 12710.4247 | 12189.9905 | 12591.6 | 13054.84 | 11080.125 | 10368.6225 | 8859.35
P95 | [11 empty] | 27708.4402 | 27215.178 | 28656.5111 | 24814.2887 | 24524.5409 | 24514.3772 | 21783.375 | 19632.51 | 18277.836
15554: New 2030JAN 18V50DF_NG_B #1
MEAN | [11 empty] | 25922.1097 | 25269.7057 | 24666.5602 | 23644.3258 | 24608.9739 | 24628.6881 | 21920.4643 | 22520.0799 | 21010.8601
P5 | [11 empty] | 17590.79 | 19074.4 | 17203.85 | 16830 | 17959.2 | 19020.13 | 16071.625 | 18327.715 | 16048.7
P95 | [11 empty] | 34664.15 | 33798.7591 | 35418.265 | 30016.305 | 30987.6 | 31282.045 | 27888.75 | 27152.79 | 25450.8
15554: New 2030JAN 18V50DF_NG_B #2
MEAN | [11 empty] | 26523.2562 | 25999.0953 | 25869.3638 | 25402.0829 | 25708.2518 | 25541.6839 | 23305.3597 | 23011.1025 | 21267.7784
P5 | [11 empty] | 19242.72 | 20028.12 | 18652.95 | 18681.3 | 19059.6 | 20211.51 | 17738.25 | 18804.52 | 15873.35
P95 | [11 empty] | 35108.5062 | 34493.86 | 35685.0902 | 31077.3553 | 31340.26 | 31642.815 | 29082.12 | 27763.435 | 26093.75
15554: New 2031JAN J920_B #1
MEAN | [12 empty] | 32827.507 | 31683.6273 | 30332.0091 | 29713.1049 | 28546.7185 | 26347.7628 | 25456.1936 | 23678.0769
P5 | [12 empty] | 30515.6145 | 28271.4131 | 27913.48 | 26269.5983 | 26046 | 23158.8814 | 22684.095 | 21135.61
P95 | [12 empty] | 35392.8768 | 35545.1722 | 32759.9641 | 32514.125 | 31090.4 | 29610.2 | 28554.8599 | 26539.5211
15554: New 2032JAN J920_A #1
MEAN | [13 empty] | 29583.1512 | 28281.8373 | 27971.2398 | 26857.1605 | 24872.2351 | 24089.3691 | 22774.3525
P5 | [13 empty] | 25536.2561 | 25370.235 | 24165.356 | 24164.6098 | 21088.4289 | 21356.955 | 19936.3772
P95 | [13 empty] | 34155.4718 | 30969.6449 | 31546.0842 | 29663.76 | 28375.075 | 27304.2078 | 26165.9615
15554: New 2033JAN J920_B #1
MEAN | [14 empty] | 30530.3646 | 29799.6229 | 28573.7465 | 26341.3322 | 25438.5292 | 23737.3756
P5 | [14 empty] | 28206.5795 | 26709.1666 | 26237.27 | 22594.9 | 22947.705 | 21307.97
P95 | [14 empty] | 32642.3844 | 32952.1908 | 30916.5733 | 29501.9972 | 28286.4565 | 26739.3582
15554: New 2035JAN J920_B #1
MEAN | [16 empty] | 28636.9534 | 26448.8527 | 25525.8338 | 23609.0036
P5 | [16 empty] | 26296.96 | 23066.185 | 23084.055 | 21319.6294
P95 | [16 empty] | 31306.398 | 29517.7625 | 28505.7053 | 26468.37
15554: New 2036JAN J920_B #1
MEAN | [17 empty] | 26516.213 | 25581.0822 | 23670.0053
P5 | [17 empty] | 23587.04 | 23018.2804 | 21383.0631
P95 | [17 empty] | 29595.08 | 28616.87 | 26435.7185
15554: New 2037JAN 18V50DF_NG_B #1
MEAN | [18 empty] | 21556.1488 | 20206.4141
P5 | [18 empty] | 16654.715 | 15171.95
P95 | [18 empty] | 26784.73 | 24615.8
15554: New 2038JAN J920_B #1
MEAN | [19 empty] | 23770.2736
P5 | [19 empty] | 21682.96
P95 | [19 empty] | 26724.5603
15554: New 2038JAN J920_B #2
MEAN | [19 empty] | 23952.9153
P5 | [19 empty] | 21694.19
P95 | [19 empty] | 26647.1558
15554: New 2039JAN J920_B #1
MEAN
P5
P95
15554: New 2040JAN 18V50DF_NG_B #1
MEAN
P5
P95
15554: New 2041JAN 18V50DF_NG_A #1
MEAN
P5
P95
15554: New 2042JAN J920_B #1
MEAN
P5
P95
15554: New 2043JAN J920_B #1
MEAN
P5
P95
15554: New 2044JAN 18V50DF_NG_B #1
MEAN
P5
P95
Simple HR 2018 Basin Creek 1-9 2015 single
MEAN | 14092.5667 | 5376.7015 | 8384.2196 | 60182.502 | 29809.2458 | 22678.5506 | 20103.2557 | 14175.3641 | 23203.1997 | 23749.1365 | 29915.68 | 28338.7381 | 26704.5575 | 25418.688 | 23420.9563 | 23953.5672 | 31605.7204 | 28091.7854 | 26554.0667 | 23797.211
P5 | 0.155 | 0 | 683.7646 | 16042.1177 | 17055.859 | 7350.1538 | 13739.625 | 9237.375 | 14024.25 | 16637.625 | 15473.255 | 17025.75 | 17827.875 | 16254.3259 | 15292.125 | 14878.125 | 20001.375 | 16999.875 | 15680.25 | 13429.125
P95 | 51026.4519 | 23453.2571 | 24639.2864 | 97111.568 | 48596.0828 | 33145.3963 | 30106.0987 | 23908.5 | 45746.1079 | 37958.625 | 48463.875 | 42244.5243 | 39071.25 | 40132.125 | 33766.875 | 34129.125 | 46438.353 | 41141.25 | 37855.125 | 34931.25
Simple HR 2018 CELP 2015 v2
MEAN | 297402 | 298216.8 | 297402 | 297402 | 297413.55 | 148293.6
P5 | 269220 | 271302.5 | 271005 | 271092.5 | 270305 | 134802.5
P95 | 306600 | 307440 | 306600 | 306600 | 306600 | 152880
Simple HR 2018 Colstrip 3 economic dispatch
MEAN | 256050.2784 | 210535.1457 | 204659.9924 | 226640.1059 | 227238.5578 | 233040.4343 | 253719.9257 | 225003.6893 | 236404.7463 | 236200.9418 | 232998.5846 | 243780.669 | 231750.4746 | 221536.2089 | 227563.951 | 225258.2003 | 225112.0239 | 235827.6616 | 232156.0253 | 219530.2344
P5 | 176242.085 | 123843.7615 | 115434.3294 | 92357.7687 | 107494.0502 | 98690.2021 | 94181.1093 | 107784.523 | 101470.9687 | 132811.1365 | 128069.5691 | 129555.9432 | 130581.6297 | 114153.5528 | 117318.989 | 116873.1079 | 139787.4726 | 129761.7355 | 136658.1419 | 113598.2992
P95 | 314051.9743 | 270405.5101 | 263153.7141 | 368397.0097 | 348572.1657 | 350446.5221 | 392302.7149 | 356468.4814 | 381434.0508 | 352013.9453 | 353303.6781 | 361180.57 | 361623.9656 | 343886.265 | 329512.1665 | 314191.8215 | 320034.3237 | 330601.2738 | 323349.876 | 306016.061
Simple HR 2018 Colstrip 3 must run
MEAN | 244549.2 | 216407.4 | 245113.2 | 244657.2 | 210179.7 | 245027.7 | 245686.8 | 215644.8 | 246153.3 | 245131.2 | 211744.8 | 243946.2 | 245611.5 | 215262 | 244990.2 | 244409.7 | 210966.6 | 245325.6 | 244787.1 | 214573.2
P5 | 230310 | 202680 | 233325 | 230400 | 198090 | 230805 | 234165 | 204195 | 233850 | 231405 | 197745 | 229005 | 231435 | 202845 | 230940 | 233160 | 198390 | 234510 | 230130 | 204435
P95 | 255990 | 227505 | 258795 | 255600 | 222285 | 256875 | 255765 | 226260 | 256080 | 256830 | 220875 | 255375 | 255990 | 225420 | 256065 | 255675 | 222435 | 256365 | 256140 | 224745
Simple HR 2018 Colstrip 4 economic dispatch
MEAN | 248895.7146 | 203341.0504 | 192984.9576 | 209183.7763 | 227556.873 | 216750.6334 | 236862.2915 | 224273.3197 | 234494.7244 | 226541.6193 | 240762.2552 | 238356.3115 | 221977.6634 | 225795.5788 | 226904.3284 | 217439.4496 | 229953.0616 | 232575.1713 | 225455.589 | 228229.4729
P5 | 168447.6922 | 116765.1299 | 106908.6104 | 95277.739 | 98770.512 | 85935.9591 | 89815.9659 | 105685.9942 | 103790.563 | 126035.0031 | 121983.2105 | 125482.5209 | 118440.6387 | 116083.7776 | 115709.4739 | 110951.234 | 137998.8879 | 124681.4551 | 130953.1236 | 113928.8901
P95 | 306224.3983 | 266099.5947 | 247748.6442 | 330798.7847 | 349629.7569 | 337009.2201 | 375531.8416 | 365029.7085 | 390956.6689 | 329351.1058 | 374405.5954 | 360056.1348 | 345503.2373 | 362570.3251 | 336307.5156 | 312789.9483 | 326500.4312 | 332440.2574 | 300881.1298 | 326283.3983
Simple HR 2018 Colstrip 4 must run
MEAN | 214997.7 | 245325 | 244776 | 209234.1 | 245555.7 | 246220.5 | 216652.5 | 245330.1 | 244232.1 | 211348.5 | 245169 | 243918.3 | 214989.3 | 244712.4 | 244932.6 | 210587.7 | 244724.7 | 246148.5 | 214530.6 | 246365.4
P5 | 201360 | 232965 | 230595 | 195030 | 230925 | 233595 | 205635 | 230925 | 231735 | 195945 | 229125 | 228390 | 201960 | 228630 | 229725 | 197040 | 229485 | 230970 | 203355 | 231855
P95 | 226230 | 257955 | 257520 | 221190 | 258555 | 258375 | 226425 | 257460 | 257415 | 222435 | 259065 | 257775 | 225870 | 257580 | 258195 | 224055 | 254085 | 259800 | 225420 | 257250
Simple HR 2018 David Gates Generating Station updated HRs
MEAN | 133458.9852 | 150656.3088 | 139913.485 | 49755.1095 | 49092.2992 | 36435.7498 | 65227.2882 | 56332.9087 | 37831.2393 | 42505.3808 | 43055.691 | 36897.8894 | 38958.9814 | 40018.353 | 33365.9903 | 37304.5772 | 28842.2983 | 25769.2705 | 24300.2153 | 22394.9068
P5 | 77267.2827 | 74152.1349 | 64776.2486 | 27140.75 | 26862.5 | 15939 | 27294.5856 | 27610.8257 | 13976.4155 | 22210.6354 | 19573.8738 | 17214.5763 | 22232.853 | 21801.8587 | 16017.7711 | 21413.4082 | 13020.4051 | 11537.7589 | 11880.3005 | 9510.6783
P95 | 179600.7547 | 205863.9373 | 202174.0848 | 79975.25 | 72364.25 | 53948.8891 | 110722.1725 | 103554.3223 | 86349.7713 | 77727.1625 | 80104.5164 | 61255.7019 | 62737.2649 | 73980.5687 | 56864.9443 | 57298.3859 | 50960.6589 | 45390.4227 | 39166.7552 | 37708.4631
Simple HR 2018 YELP 2015 v2
MEAN | 441110.8 | 443810.12 | 442217.88 | 440909.56 | 441117.04 | 443794.52 | 441470.12 | 442018.72 | 442161.72 | 443669.72
P5 | 428376 | 430456 | 429546 | 428558 | 429520 | 433394 | 427856 | 426790 | 432302 | 432016
P95 | 451490 | 453388 | 451984 | 452140 | 451802 | 453154 | 452062 | 451932 | 451724 | 453362
Generation Asset - Total
MEAN | 1850557.245 | 1773668.5265 | 1775451.7347 | 2569809.4397 | 3113162.2052 | 3363708.4458 | 3390649.4007 | 3172971.7954 | 3006506.3553 | 2970759.0106 | 2594677.6509 | 2621612.4638 | 2614335.9327 | 2580123.2922 | 2580168.9966 | 2531406.2721 | 2546802.1919 | 2479135.3264 | 2408622.4992 | 2327549.0533
P5 | 1666007.6286 | 1541521.0988 | 1540255.5123 | 2206896.5049 | 2627693.0563 | 2682166.9008 | 2546832.4791 | 2534072.8665 | 2286424.0531 | 2411649.7317 | 2024212.2264 | 2010944.6578 | 2130739.3743 | 1976049.305 | 2037152.1616 | 1993306.6444 | 2115382.7488 | 1946942.107 | 1972927.172 | 1800177.0015
P95 | 1995508.6436 | 1938432.1829 | 1945774.5844 | 2911574.6676 | 3590865.0477 | 3887538.4087 | 4161999.3598 | 4016288.27 | 3990093.1006 | 3633705.3825 | 3331426.6344 | 3304125.8639 | 3305427.0765 | 3371617.5362 | 3103967.3911 | 3028602.1592 | 3078849.4262 | 3011695.7063 | 2889472.7558 | 2783716.2275
Hydro
IRP Black Eagle 2018
MEAN | 129683.1217 | 130010.8029 | 129700.5374 | 129692.7763 | 129696.4655 | 130011.7908 | 129685.7463 | 129653.941 | 129678.4672 | 130000.1165 | 129679.632 | 129662.4037 | 129686.5625 | 130022.9277 | 129679.2166 | 129692.7654 | 129692.1171 | 130011.4914 | 129676.0265 | 129667.7282
P5 | 119748.7801 | 119958.8538 | 119133.9179 | 119529.3532 | 120960.8894 | 118567.6848 | 120231.845 | 120230.145 | 118730.4764 | 120718.003 | 119166.0129 | 120671.0601 | 119410.8307 | 120905.0676 | 120858.1757 | 119449.2166 | 119580.3843 | 120868.2501 | 117037.0453 | 120629.8108
P95 | 138756.2561 | 138021.2647 | 139817.916 | 137912.414 | 138519.1923 | 139730.1438 | 138974.9157 | 138562.6291 | 137945.3353 | 138633.7047 | 138807.088 | 137994.2313 | 138701.1642 | 139121.1558 | 140013.7343 | 140265.227 | 139054.796 | 138549.7452 | 140234.9035 | 138879.0048
IRP Black Eagle 2018 Upgrade U1
MEAN | 8.6686 | 8.6709 | 8492.8018 | 8436.1587 | 8464.614 | 8496.9852 | 8486.9124 | 8474.8897 | 8469.1637 | 8490.3958 | 8451.819 | 8460.452 | 8486.8477 | 8505.4594 | 8460.2429 | 8473.0688 | 8481.5755 | 8504.6026 | 8462.2984 | 8484.6729
P5 | 7.8204 | 7.4405 | 8244.7221 | 8100.2441 | 8100.3863 | 8176.0154 | 8176.0372 | 8094.2597 | 8200.0158 | 8144.8146 | 8135.7425 | 8173.4344 | 8197.5448 | 8168.3005 | 8246.3353 | 8115.126 | 8162.5861 | 8150.6496 | 8151.7247 | 8219.8135
P95 | 9.6973 | 9.6525 | 8687.7121 | 8687.3885 | 8670.4921 | 8689.7176 | 8675.7875 | 8683.5435 | 8662.7835 | 8695.8618 | 8687.9493 | 8675.8099 | 8678.0533 | 8707.7677 | 8673.0075 | 8669.352 | 8673.5762 | 8689.4212 | 8654.3223 | 8674.6894
IRP Cochrane 2018
MEAN | 265857.2301 | 266534.9011 | 265891.1752 | 265860.9074 | 265785.8651 | 266466.3149 | 265812.7622 | 265860.4997 | 265808.1368 | 266479.5927 | 265792.7475 | 265840.2533 | 265869.435 | 266499.8008 | 265845.9876 | 265830.0988 | 265861.7599 | 266447.2005 | 265773.2669 | 265769.6677
P5 | 247819.8155 | 249577.0691 | 245792.1291 | 250221.2628 | 248087.791 | 248634.6124 | 247189.4462 | 249826.9197 | 248566.9235 | 244983.5409 | 250288.743 | 246516.3127 | 249375.6136 | 248888.0334 | 247754.4264 | 247509.7134 | 248184.8809 | 251056.3904 | 247293.6851 | 249360.0272
P95 | 284016.2947 | 282242.3827 | 283047.5748 | 280246.4734 | 280587.6604 | 282316.8508 | 286757.4739 | 281408.9796 | 279337.5678 | 282741.242 | 282466.5543 | 282577.2886 | 284189.0292 | 281951.2871 | 284354.2991 | 283002.8686 | 283907.8834 | 284362.476 | 284860.5063 | 281084.692
IRP Hauser 2018
MEAN | 122995.5444 | 123285.1465 | 123001.4643 | 123002.3401 | 123012.9645 | 123296.6614 | 123007.5643 | 123014.7024 | 123013.9134 | 123291.4695 | 123010.2654 | 123006.5985 | 123006.2713 | 123280.5279 | 123001.7793 | 123012.1676 | 123003.6181 | 123291.3884 | 123007.5512 | 122999.041
P5 | 112733.8591 | 112175.1061 | 112249.1171 | 112582.5498 | 112843.2665 | 112668.5022 | 112626.7511 | 113820.8122 | 111271.8244 | 114052.9585 | 111871.735 | 112765.7836 | 113573.6208 | 112379.5952 | 110069.2122 | 111419.0425 | 112738.6816 | 113413.0656 | 111023.8909 | 113596.4673
P95 | 132229.0122 | 131316.7497 | 131628.8114 | 131206.5897 | 131479.1799 | 131531.153 | 132030.6537 | 131329.24 | 130519.8076 | 130777.0269 | 131668.4191 | 130972.7298 | 131719.8324 | 132657.9767 | 132460.891 | 132180.8512 | 131904.6896 | 132386.2047 | 132253.068 | 131336.5071
IRP Hauser 2018 Upgrade U2 & U5
MEAN | 20.1544 | 6318.2129 | 10802.4094 | 11592.5064 | 11593.3131 | 11593.3126 | 11593.1151 | 11593.4547 | 11593.3136 | 11592.7893 | 11593.2755 | 11593.1631 | 11592.9728 | 11592.0761 | 11592.5762 | 11593.4013 | 11592.7903 | 11592.9901 | 11593.1156 | 11592.1609
P5 | 18.6482 | 5709.4939 | 9820.8782 | 10545.1462 | 10711.2358 | 10620.3693 | 10599.9868 | 10748.1474 | 10512.9432 | 10728.4819 | 10549.6079 | 10609.0662 | 10694.4801 | 10552.6963 | 10432.9178 | 10475.8262 | 10619.5149 | 10647.1744 | 10445.0209 | 10595.3911
P95 | 21.9931 | 6728.0514 | 11582.6202 | 12415.1973 | 12472.93 | 12417.401 | 12492.62 | 12418.338 | 12315.3564 | 12348.2448 | 12568.005 | 12375.2084 | 12449.9687 | 12448.0844 | 12578.8117 | 12472.4426 | 12407.2606 | 12481.8515 | 12442.9322 | 12411.8354
IRP Holter 2018
MEAN | 282683.7601 | 283636.6883 | 283125.7216 | 283309.6447 | 282611.3975 | 283742.9761 | 283357.3736 | 282345.9901 | 283110.0115 | 283480.5062 | 283164.2256 | 282750.9863 | 282436.6943 | 283973.7677 | 281309.8436 | 283231.3646 | 282015.1011 | 283816.542 | 283447.7896 | 283304.7455
P5 | 144999.4216 | 147504.7952 | 145854.0777 | 163563.6537 | 148366.4813 | 144191.6254 | 161854.6538 | 168010.4715 | 149640.9697 | 173628.6162 | 165995.439 | 144464.7202 | 151356.4056 | 150336.9228 | 160712.1619 | 144229.2024 | 158031.5462 | 146624.9253 | 147390.3816 | 145194.4375
P95 | 404839.5005 | 400244.7268 | 391834.3605 | 403016.8847 | 411268.923 | 418298.5598 | 415427.3953 | 416193.7463 | 407327.2055 | 408124.8247 | 410668.7724 | 400439.2821 | 430775.3737 | 403743.0455 | 409116.1019 | 413564.9225 | 411516.7373 | 418912.9373 | 425665.3612 | 395524.7362
IRP Madison 2018
MEAN | 60892.0775 | 61077.3393 | 60891.9085 | 60891.4869 | 60891.5576 | 61076.8658 | 60891.9408 | 60891.8469 | 60892.072 | 61077.0513 | 60892.143 | 60892.2961 | 60891.8375 | 61077.1075 | 60891.6076 | 60892.0973 | 60892.1882 | 61076.6354 | 60892.2274 | 60891.5106
P5 | 58902.8035 | 58998.3139 | 58729.599 | 59230.1712 | 59179.5376 | 58977.7512 | 59136.736 | 59330.5299 | 58637.5094 | 59233.2459 | 58629.5122 | 58890.454 | 58941.2697 | 59419.9654 | 59096.212 | 58792.8171 | 59067.3918 | 59353.5869 | 58472.8918 | 59258.6979
P95 | 63030.7129 | 62682.6205 | 62833.5174 | 62489.8822 | 62719.6204 | 62795.1583 | 62979.9137 | 62486.6418 | 62371.5439 | 62832.7319 | 62609.2081 | 62598.3087 | 62577.8407 | 62885.0836 | 63021.4378 | 62864.4497 | 62752.9297 | 62960.5423 | 62548.6679 | 62629.7864
IRP Morony 2018
MEAN | 261403.2171 | 262117.7878 | 261403.1415 | 261394.3842 | 261348.0387 | 262069.7141 | 261372.1641 | 261386.4629 | 261362.5462 | 262095.8637 | 261348.3676 | 261388.0833 | 261381.7857 | 262109.1821 | 261364.8681 | 261384.9143 | 261375.4063 | 262070.6445 | 261351.5594 | 261353.5243
P5 | 244081.4964 | 246853.7651 | 241780.8473 | 248045.2792 | 242930.4528 | 243783.2333 | 245093.2364 | 247224.4634 | 244610.3734 | 241384.4066 | 246521.737 | 246302.4654 | 245138.9563 | 245789.7727 | 244425.202 | 244434.0998 | 246287.1739 | 248371.3584 | 243243.5391 | 247158.2638
P95 | 277970.2656 | 277594.1697 | 278723.9417 | 274963.9786 | 276904.6363 | 278090.793 | 281125.9862 | 276368.1646 | 273603.2671 | 279840.071 | 276950.3699 | 276563.5552 | 277699.4465 | 277537.2352 | 278700.8007 | 276092.388 | 277961.2042 | 277518.5522 | 278217.5222 | 275665.4635
IRP Mystic 2018
MEAN | 54233.0931 | 54333.8603 | 54231.2372 | 54229.3485 | 54231.1951 | 54332.5114 | 54230.2206 | 54228.8729 | 54229.6009 | 54334.5277 | 54231.0145 | 54230.4703 | 54231.9416 | 54336.065 | 54229.6719 | 54230.3265 | 54231.1647 | 54334.2072 | 54230.2487 | 54229.05
P5 | 53097.4719 | 53177.2924 | 52965.1303 | 53047.5058 | 53218.4002 | 53180.5456 | 53100.6161 | 53226.9821 | 53017.8416 | 53164.3799 | 53162.9492 | 53225.1319 | 53119.2545 | 53163.2998 | 52900.9688 | 53102.5476 | 53174.0398 | 53414.8953 | 52818.0778 | 53160.1938
P95 | 55530.984 | 55408.1944 | 55328.1331 | 55413.4401 | 55357.5773 | 55391.9442 | 55383.6127 | 55056.2655 | 55251.7194 | 55514.4099 | 55236.1638 | 55392.5378 | 55069.849 | 55452.9644 | 55426.5993 | 55230.9337 | 55309.5909 | 55298.469 | 55422.3292 | 55270.563
IRP Rainbow 2018
MEAN | 356220.6104 | 357171.3419 | 356262.258 | 356222.7181 | 356199.6734 | 357134.6229 | 356229.5952 | 356203.0278 | 356169.6252 | 357087.0075 | 356199.198 | 356233.6349 | 356215.3559 | 357094.129 | 356215.5512 | 356219.6681 | 356223.5392 | 357087.5978 | 356157.3312 | 356184.1901
P5 | 338152.9945 | 339954.2123 | 336803.9961 | 339653.8962 | 337323.0482 | 340813.0204 | 339399.2291 | 341266.0462 | 335917.8272 | 339475.3152 | 338702.328 | 339177.8685 | 340110.9154 | 341425.2134 | 339190.4736 | 337118.8086 | 341053.6578 | 343047.1979 | 336010.7143 | 341118.4581
P95 | 374388.4683 | 372220.6924 | 372772.012 | 370306.7398 | 370848.1174 | 371829.7994 | 373864.2602 | 370378.3047 | 369061.5236 | 373904.2186 | 373734.0526 | 372103.4226 | 371954.5282 | 373086.3717 | 375922.7487 | 371523.9492 | 371633.7882 | 373073.1193 | 373734.1839 | 372217.8606
IRP Ryan 2018
MEAN | 425721.7673 | 426872.7914 | 425767.3564 | 425767.1355 | 425750.3594 | 426857.6546 | 425764.4871 | 425748.029 | 425753.8721 | 426821.9841 | 425727.7867 | 425758.5423 | 425766.0219 | 426843.4308 | 425757.3822 | 425740.9653 | 425756.0523 | 426830.7073 | 425756.3051 | 425729.7244
P5 | 411661.9025 | 413445.8033 | 412322.0283 | 414887.8639 | 413666.4986 | 413168.5632 | 412922.4116 | 415251.7031 | 411503.641 | 414370.626 | 413983.9657 | 414824.0729 | 413583.0579 | 416080.8511 | 413631.4659 | 411783.6242 | 415285.0186 | 417757.372 | 410329.2637 | 415143.3282
P95 | 438600.4853 | 438675.3299 | 439109.0729 | 436761.7889 | 436055.9083 | 438252.3025 | 438854.2383 | 436573.8516 | 436003.0739 | 438091.4297 | 438446.9696 | 436875.5215 | 437570.1166 | 439235.7836 | 440219.0595 | 437763.9882 | 437367.6895 | 437503.4971 | 439623.0136 | 437313.0549
IRP Thompson 2018
MEAN | 499635.4428 | 500913.1564 | 499606.5051 | 499707.1488 | 499665.9837 | 500842.3181 | 499577.0061 | 499854.5934 | 499670.5556 | 500640.6201 | 499640.805 | 499507.5103 | 499767.358 | 500736.9909 | 499740.4252 | 499643.2087 | 499632.2067 | 500823.0858 | 499500.9757 | 499580.3723
P5 | 461174.4544 | 466182.1974 | 456941.8657 | 463495.6973 | 468365.4157 | 464249.6667 | 463609.3701 | 467243.5732 | 461021.5066 | 466353.4822 | 461794.6019 | 469457.706 | 464957.4945 | 466399.1547 | 464572.0758 | 461014.2335 | 468227.9944 | 472714.2271 | 453477.8045 | 466870.1636
P95 | 535410.948 | 533521.7929 | 540542.4031 | 529116.6527 | 534522.4348 | 533424.9872 | 542389.6183 | 534055.0682 | 534605.9431 | 532851.7567 | 533644.0917 | 528556.1483 | 532592.6827 | 539410.7286 | 543415.9578 | 535043.2257 | 531194.8365 | 531551.9316 | 539355.3421 | 532995.6028
Hydro - Total
MEAN | 2459354.6876 | 2472280.6997 | 2479176.5163 | 2480106.5555 | 2479251.4275 | 2485921.728 | 2480008.8878 | 2479256.3106 | 2479751.278 | 2485391.9243 | 2479731.2798 | 2479324.3941 | 2479333.0843 | 2486071.4649 | 2478089.1525 | 2479944.0467 | 2478757.5195 | 2485887.0929 | 2479848.6958 | 2479786.3879
P5 | 2209537.2819 | 2238088.2431 | 2240524.8951 | 2266482.1318 | 2267518.7301 | 2238396.5678 | 2256599.7562 | 2273416.5241 | 2212035.3546 | 2264792.775 | 2248337.4468 | 2260978.5121 | 2243142.5681 | 2254416.8505 | 2250859.9343 | 2226353.3097 | 2277531.9404 | 2270768.0648 | 2199859.0555 | 2254520.1274
P95 | 2690740.0694 | 2677320.5532 | 2697542.5521 | 2696002.0947 | 2690509.6677 | 2709195.1794 | 2738894.4216 | 2704883.5171 | 2678126.3629 | 2695728.5215 | 2721095.4261 | 2694163.0567 | 2709535.3637 | 2703573.9234 | 2713833.6394 | 2698280.8348 | 2709927.3737 | 2726031.9317 | 2739636.4355 | 2693906.5721
Load
NWE Load 2018 incl DSM and NEM main - with EPD
MEAN | -6749899.0087 | -6758899.002 | -6762855.0323 | -6764191.9624 | -6797435.976 | -6812014.0084 | -6828789.0171 | -6847137.9552 | -6866080.0351 | -6887549.0525 | -6913718.9861 | -6942620.9808 | -6971719.0084 | -7001419.9887 | -7031862.9739 | -7062794.0014 | -7094165.0067 | -7125357.9859 | -7191425.0216 | -7256893.9787
P5 | -6815241.92 | -6844824.865 | -6834512.275 | -6841382.415 | -6880743.39 | -6896538.19 | -6908377.18 | -6950745.845 | -6952150.02 | -6964342.15 | -6994041.66 | -7028818.855 | -7056435.37 | -7074494.07 | -7142946.435 | -7154153.23 | -7167520.745 | -7233554.465 | -7281065.1 | -7337518.9
P95 | -6681956.6 | -6683342.8 | -6688182.225 | -6675627.75 | -6718694.62 | -6744412.43 | -6746084.555 | -6770882.33 | -6790760.02 | -6798294.13 | -6839090.845 | -6860633.045 | -6898491.97 | -6913129.885 | -6940880.995 | -6981192.77 | -7018813.785 | -7043911.24 | -7101861.185 | -7183745.01
Load - Total
MEAN | -6749899.0087 | -6758899.002 | -6762855.0323 | -6764191.9624 | -6797435.976 | -6812014.0084 | -6828789.0171 | -6847137.9552 | -6866080.0351 | -6887549.0525 | -6913718.9861 | -6942620.9808 | -6971719.0084 | -7001419.9887 | -7031862.9739 | -7062794.0014 | -7094165.0067 | -7125357.9859 | -7191425.0216 | -7256893.9787
P5 | -6815241.92 | -6844824.865 | -6834512.275 | -6841382.415 | -6880743.39 | -6896538.19 | -6908377.18 | -6950745.845 | -6952150.02 | -6964342.15 | -6994041.66 | -7028818.855 | -7056435.37 | -7074494.07 | -7142946.435 | -7154153.23 | -7167520.745 | -7233554.465 | -7281065.1 | -7337518.9
P95 | -6681956.6 | -6683342.8 | -6688182.225 | -6675627.75 | -6718694.62 | -6744412.43 | -6746084.555 | -6770882.33 | -6790760.02 | -6798294.13 | -6839090.845 | -6860633.045 | -6898491.97 | -6913129.885 | -6940880.995 | -6981192.77 | -7018813.785 | -7043911.24 | -7101861.185 | -7183745.01
Physical Instrument
2018 Small QF - Aggregated Hydro Esc
MEAN | 96370.47 | 96370.47 | 96370.47 | 96370.47 | 96370.47 | 73512 | 43419.18 | 43419.18 | 43419.18 | 43419.18 | 43419.18 | 43419.18 | 43419.18 | 6354.1
P5 | 96370.47 | 96370.47 | 96370.47 | 96370.47 | 96370.47 | 73512 | 43419.18 | 43419.18 | 43419.18 | 43419.18 | 43419.18 | 43419.18 | 43419.18 | 6354.1
P95 | 96370.47 | 96370.47 | 96370.47 | 96370.47 | 96370.47 | 73512 | 43419.18 | 43419.18 | 43419.18 | 43419.18 | 43419.18 | 43419.18 | 43419.18 | 6354.1
2018 Small QF - Aggregated Hydro Fixed
MEAN | 6842.06 | 6602.83 | 5793.42 | 5793.42 | 5793.42 | 5793.42 | 5793.42 | 5793.42 | 5793.42 | 5793.42 | 5793.42 | 5793.42 | 5793.42 | 5793.42 | 5793.42 | 5573.55 | 5364.26 | 5364.26 | 257.39
P5 | 6842.06 | 6602.83 | 5793.42 | 5793.42 | 5793.42 | 5793.42 | 5793.42 | 5793.42 | 5793.42 | 5793.42 | 5793.42 | 5793.42 | 5793.42 | 5793.42 | 5793.42 | 5573.55 | 5364.26 | 5364.26 | 257.39
P95 | 6842.06 | 6602.83 | 5793.42 | 5793.42 | 5793.42 | 5793.42 | 5793.42 | 5793.42 | 5793.42 | 5793.42 | 5793.42 | 5793.42 | 5793.42 | 5793.42 | 5793.42 | 5573.55 | 5364.26 | 5364.26 | 257.39
2018 Small QF - Aggregated Hydro Index
MEAN | 1311.35 | 1312.63 | 1311.35 | 469.68
P5 | 1311.35 | 1312.63 | 1311.35 | 469.68
P95 | 1311.35 | 1312.63 | 1311.35 | 469.68
2018 Small QF - Aggregated Wind Fixed
MEAN | 29846.8 | 29846.8 | 29846.8 | 29846.8 | 29846.8 | 29846.8 | 18675.64 | 5311.5 | 5311.5 | 5311.5 | 5311.5 | 5311.5 | 5311.5 | 5311.5 | 5311.5 | 5311.5 | 5311.5 | 5311.5 | 5311.5 | 5311.5
P5 | 29846.8 | 29846.8 | 29846.8 | 29846.8 | 29846.8 | 29846.8 | 18675.64 | 5311.5 | 5311.5 | 5311.5 | 5311.5 | 5311.5 | 5311.5 | 5311.5 | 5311.5 | 5311.5 | 5311.5 | 5311.5 | 5311.5 | 5311.5
P95 | 29846.8 | 29846.8 | 29846.8 | 29846.8 | 29846.8 | 29846.8 | 18675.64 | 5311.5 | 5311.5 | 5311.5 | 5311.5 | 5311.5 | 5311.5 | 5311.5 | 5311.5 | 5311.5 | 5311.5 | 5311.5 | 5311.5 | 5311.5
2018 Small QF - Aggregated Wind Index
MEAN | 10494 | 10494 | 10494 | 10494 | 10494 | 10494 | 10494 | 10494 | 10494 | 10494 | 10494 | 10494 | 10494 | 10494 | 10494 | 10494 | 10494 | 10494 | 10494 | 10494
P5 | 10494 | 10494 | 10494 | 10494 | 10494 | 10494 | 10494 | 10494 | 10494 | 10494 | 10494 | 10494 | 10494 | 10494 | 10494 | 10494 | 10494 | 10494 | 10494 | 10494
P95 | 10494 | 10494 | 10494 | 10494 | 10494 | 10494 | 10494 | 10494 | 10494 | 10494 | 10494 | 10494 | 10494 | 10494 | 10494 | 10494 | 10494 | 10494 | 10494 | 10494
Physical Instrument - Total
MEAN | 144864.68 | 144626.73 | 143816.04 | 142974.37 | 142504.69 | 119646.22 | 78382.24 | 65018.1 | 65018.1 | 65018.1 | 65018.1 | 65018.1 | 65018.1 | 27953.02 | 21598.92 | 21379.05 | 21169.76 | 21169.76 | 16062.89 | 15805.5
P5 | 144864.68 | 144626.73 | 143816.04 | 142974.37 | 142504.69 | 119646.22 | 78382.24 | 65018.1 | 65018.1 | 65018.1 | 65018.1 | 65018.1 | 65018.1 | 27953.02 | 21598.92 | 21379.05 | 21169.76 | 21169.76 | 16062.89 | 15805.5
P95 | 144864.68 | 144626.73 | 143816.04 | 142974.37 | 142504.69 | 119646.22 | 78382.24 | 65018.1 | 65018.1 | 65018.1 | 65018.1 | 65018.1 | 65018.1 | 27953.02 | 21598.92 | 21379.05 | 21169.76 | 21169.76 | 16062.89 | 15805.5
Wind Asset
15554: New 2045JAN IRP Wind - GF #1
MEAN
P5
P95
15554: New 2045JAN IRP Wind - GF #2
MEAN
P5
P95
IRP 2018 71 Ranch Wind
MEAN | 11312.9414 | 11365.3693 | 11312.9168 | 11312.9405 | 11312.9963 | 11365.3646 | 11312.94 | 11312.9121 | 11312.8928 | 11365.3651 | 11312.9335 | 11312.9246 | 11312.8787 | 11365.3421 | 11312.8577 | 11312.9188 | 11312.9157 | 11365.3316 | 11312.9013 | 11312.9326
P5 | 10410.0227 | 10533.5725 | 10521.2269 | 10589.5772 | 10541.4736 | 10610.9179 | 10662.3511 | 10555.161 | 10580.5659 | 10574.9341 | 10465.2399 | 10521.4169 | 10423.3495 | 10606.5769 | 10664.9809 | 10570.6444 | 10323.8573 | 10643.2346 | 10465.7395 | 10592.2953
P95 | 12095.0312 | 11980.1617 | 12032.8603 | 12042.3388 | 12167.3824 | 12107.7951 | 12070.4262 | 12043.1892 | 12027.7853 | 12162.2442 | 12230.9337 | 12198.2488 | 12254.6884 | 12138.4734 | 12143.0786 | 12117.5652 | 12336.7534 | 12068.7191 | 12125.8844 | 12101.2081
IRP 2018 Big Timber Wind
MEAN | 88000.0189 | 88319.586 | 88000.1466 | 88000.14 | 88000.0047 | 88319.7127 | 88000.1745 | 87999.9604 | 88000.2466 | 88319.4045 | 88000.3026 | 87999.9505 | 88000.3073 | 88319.3908 | 88000.4242 | 88000.0803 | 88000.0075 | 88319.7706 | 88000.3232 | 87999.926
P5 | 81756.2979 | 81883.2558 | 81290.6417 | 82376.6408 | 81992.5958 | 81810.5428 | 81759.8115 | 82453.2973 | 81759.7373 | 81264.7733 | 81853.221 | 79954.9288 | 81193.5523 | 82578.8033 | 81742.1061 | 81662.9243 | 81726.4971 | 81883.7171 | 81685.9994 | 81586.8846
P95 | 95521.5162 | 93781.9473 | 93569.7171 | 94855.6905 | 94596.2552 | 95436.6337 | 94049.5 | 94143.4697 | 94343.0643 | 93996.3831 | 95470.0146 | 94712.5453 | 94869.6164 | 95287.5451 | 94354.9254 | 94179.35 | 94987.3175 | 95646.3092 | 94375.872 | 94953.2729
IRP 2018 Crazy Mountain
MEAN |  | 262270.0479 | 260550.4911 | 260551.9623 | 260554.292 | 262270.5901 | 260551.2904 | 260549.7502 | 260551.5333 | 262268.3487 | 260553.2829 | 260550.6741 | 260551.8866 | 262270.513 | 260550.7265 | 260551.0245 | 260551.2968 | 262268.1003 | 260551.5342 | 260550.385
P5 |  | 244568.6361 | 240186.0501 | 239069.8891 | 241391.0044 | 241683.4057 | 240578.6215 | 236531.2989 | 238337.2013 | 241086.072 | 237545.524 | 240412.4142 | 240268.084 | 241686.893 | 240027.1463 | 242802.6409 | 236638.379 | 239706.2076 | 241164.2992 | 243400.1628
P95 |  | 283880.8103 | 280364.3826 | 278909.5819 | 283017.8129 | 283407.4172 | 281753.3981 | 285527.4998 | 286008.2185 | 288915.7369 | 289546.8164 | 282842.0937 | 284279.6497 | 284466.5495 | 278694.4256 | 282280.8739 | 282567.7175 | 282514.1742 | 286613.6597 | 279937.821
IRP 2018 DA Wind
MEAN | 11312.9414 | 11365.3693 | 11312.9168 | 11312.9405 | 11312.9963 | 11365.3646 | 11312.94 | 11312.9121 | 11312.8928 | 11365.3651 | 11312.9335 | 11312.9246 | 11312.8787 | 11365.3421 | 11312.8577 | 11312.9188 | 11312.9157 | 11365.3316 | 11312.9013 | 11312.9326
P5 | 10410.0227 | 10533.5725 | 10521.2269 | 10589.5772 | 10541.4736 | 10610.9179 | 10662.3511 | 10555.161 | 10580.5659 | 10574.9341 | 10465.2399 | 10521.4169 | 10423.3495 | 10606.5769 | 10664.9809 | 10570.6444 | 10323.8573 | 10643.2346 | 10465.7395 | 10592.2953
P95 | 12095.0312 | 11980.1617 | 12032.8603 | 12042.3388 | 12167.3824 | 12107.7951 | 12070.4262 | 12043.1892 | 12027.7853 | 12162.2442 | 12230.9337 | 12198.2488 | 12254.6884 | 12138.4734 | 12143.0786 | 12117.5652 | 12336.7534 | 12068.7191 | 12125.8844 | 12101.2081
IRP 2018 Fairfield
MEAN | 30230.8122 | 30421.4271 | 30231.033 | 30230.6466 | 30230.9117 | 30421.619 | 30230.9695 | 30230.7171 | 30230.6995 | 30421.3029 | 30230.913 | 30230.9493 | 30230.8542 | 30421.4857 | 30231.0112
P5 | 27659.1732 | 28077.6283 | 27306.9727 | 27793.5293 | 27356.5092 | 27974.0452 | 27655.1096 | 27704.3515 | 27069.8416 | 27490.1407 | 27704.4143 | 26167.1132 | 26804.7719 | 27271.4179 | 27430.4862
P95 | 32834.7574 | 32823.5324 | 32538.4174 | 32847.2827 | 32816.6964 | 32932.4817 | 32862.5141 | 33173.7782 | 32845.8035 | 33241.6023 | 33470.3487 | 33117.8541 | 34043.3337 | 33653.2098 | 32843.3505
IRP 2018 Gordon Butte
MEAN | 39550.1631 | 39737.0787 | 39550.2264 | 39550.0565 | 39550.0861 | 39737.1897 | 39550.2159 | 39550.1444 | 39550.2994 | 39737.0244 | 39550.0692 | 39550.0854 | 39550.0956 | 39737.0759 | 39550.2588 | 39550.1381 | 39550.1638 | 11988.9907
P5 | 36465.5298 | 37316.4605 | 36979.2004 | 37426.1033 | 36742.9095 | 37228.792 | 36936.6498 | 36490.1786 | 36565.9519 | 37063.2836 | 36778.2273 | 36174.9356 | 36102.7889 | 37175.2502 | 37092.2081 | 36534.5394 | 37302.9196 | 10799.0649
P95 | 42381.8199 | 42577.0187 | 42237.4561 | 42277.0851 | 42351.0922 | 42564.1758 | 42387.433 | 42752.881 | 42113.3118 | 42849.6805 | 42967.0912 | 42592.2247 | 42913.5185 | 42766.2576 | 42559.674 | 42374.8689 | 42139.4026 | 13274.5722
IRP 2018 Greenfield
MEAN | 78983.7429 | 79055.0094 | 78983.9963 | 78984.1085 | 78984.0382 | 79054.7988 | 78984.4676 | 78984.055 | 78984.1734 | 79054.8641 | 78983.9867 | 78984.0118 | 78983.5938 | 79054.8766 | 78984.1683 | 78984.0175 | 78983.7298 | 79054.8794 | 78984.1067 | 78983.9565
P5 | 72155.9989 | 72958.466 | 71866.041 | 73289.2364 | 72251.8765 | 72750.1458 | 72457.152 | 72706.1979 | 71889.7029 | 71838.9605 | 71822.1313 | 70416.3719 | 72298.218 | 71781.6569 | 73608.4174 | 72254.4974 | 72683.5446 | 72324.5978 | 72703.7209 | 73215.3439
P95 | 86225.0258 | 85550.8453 | 85630.1897 | 85674.5857 | 85978.7796 | 86039.0932 | 84838.6084 | 86276.1994 | 86112.6385 | 85711.6935 | 86640.1979 | 85655.249 | 85689.2023 | 86046.5885 | 85521.2953 | 84846.5352 | 86008.5757 | 84665.5326 | 85797.3829 | 85738.0905
IRP 2018 Judith Gap
MEAN | 470838.5132 | 472705.9873 | 470839.8235 | 470838.0858 | 470838.316 | 472706.5996 | 470839.7326 | 470838.4651
P5 | 436192.6327 | 440976.318 | 424613.9381 | 434589.3457 | 429824.5524 | 436011.9937 | 434201.1604 | 430880.3544
P95 | 504305.0809 | 504835.6633 | 503749.3177 | 508537.6112 | 507560.3458 | 512652.7089 | 504984.5161 | 514844.8526
IRP 2018 Musselshell 1
MEAN | 25282.5262 | 25515.5642 | 25282.5208 | 25282.6752 | 25282.7937 | 25516.1775 | 25282.4787 | 25282.7264 | 25282.6532 | 25515.2458 | 25282.6841 | 25282.6241 | 25282.4285 | 25515.7967 | 25282.5395 | 25282.4295 | 25282.6325 | 8263.0649
P5 | 22877.9684 | 23503.3592 | 22592.6489 | 22986.5302 | 22740.5503 | 23045.7286 | 22973.7955 | 22862.4947 | 22977.0244 | 23019.5864 | 23068.2217 | 22193.6007 | 22412.9956 | 23226.2072 | 23310.654 | 22843.6385 | 23370.0934 | 7082.6942
P95 | 27560.0575 | 27890.4173 | 27125.299 | 28045.8284 | 27546.7088 | 27953.077 | 27516.729 | 27630.0996 | 27101.8703 | 27742.1962 | 27920.0223 | 27551.6193 | 27763.0251 | 27712.0651 | 27484.3361 | 27691.1963 | 27319.4787 | 9373.6191
IRP 2018 Musselshell 2
MEAN | 29719.1988 | 29826.2632 | 29719.3364 | 29719.441 | 29719.4536 | 29826.6466 | 29719.1516 | 29719.332 | 29719.4103 | 29826.2172 | 29719.2815 | 29719.4776 | 29719.1966 | 29826.4643 | 29719.2491 | 29719.2212 | 29719.3162 | 9261.0131
P5 | 27106.9798 | 27599.2783 | 26763.1854 | 27344.4026 | 26933.4828 | 27242.2849 | 27421.3623 | 26964.9523 | 27235.6972 | 27157.1215 | 27399.0814 | 26640.2423 | 26565.26 | 27474.7959 | 27621.8354 | 26937.7352 | 27427.8341 | 7989.5421
P95 | 32206.9561 | 32240.5843 | 31988.4874 | 32616.7596 | 31985.4661 | 32376.9551 | 32003.7354 | 32532.1511 | 31745.6749 | 32187.0517 | 32343.5676 | 32285.327 | 32387.4623 | 31849.78 | 32018.9791 | 32311.8897 | 31925.0651 | 10348.5404
IRP 2018 Oversight Wind
MEAN | 11312.9414 | 11365.3693 | 11312.9168 | 11312.9405 | 11312.9963 | 11365.3646 | 11312.94 | 11312.9121 | 11312.8928 | 11365.3651 | 11312.9335 | 11312.9246 | 11312.8787 | 11365.3421 | 11312.8577 | 11312.9188 | 11312.9157 | 11365.3316 | 11312.9013 | 11312.9326
P5 | 10410.0227 | 10533.5725 | 10521.2269 | 10589.5772 | 10541.4736 | 10610.9179 | 10662.3511 | 10555.161 | 10580.5659 | 10574.9341 | 10465.2399 | 10521.4169 | 10423.3495 | 10606.5769 | 10664.9809 | 10570.6444 | 10323.8573 | 10643.2346 | 10465.7395 | 10592.2953
P95 | 12095.0312 | 11980.1617 | 12032.8603 | 12042.3388 | 12167.3824 | 12107.7951 | 12070.4262 | 12043.1892 | 12027.7853 | 12162.2442 | 12230.9337 | 12198.2488 | 12254.6884 | 12138.4734 | 12143.0786 | 12117.5652 | 12336.7534 | 12068.7191 | 12125.8844 | 12101.2081
IRP 2018 South Peak Wind 80 MW
MEAN | 41055.0396 | 306081.3103 | 304218.6488 | 304217.4867 | 304217.5665 | 306081.4632 | 304217.9076 | 304218.0687 | 304218.7425 | 306080.8346 | 304218.378 | 304217.6737 | 304217.9843 | 306081.1482 | 304217.8527 | 263162.983
P5 | 35162.8395 | 285654.3899 | 281198.5675 | 283198.4348 | 284746.1609 | 287024.5072 | 287530.2025 | 280045.0309 | 286278.0911 | 281344.3658 | 283534.2258 | 278544.5847 | 281288.0604 | 282460.3446 | 286583.391 | 242839.5959
P95 | 47710.3416 | 328213.9995 | 322230.2143 | 324752.4692 | 322981.1911 | 327500.8882 | 327821.6773 | 327802.4741 | 326206.8113 | 327834.373 | 326849.0178 | 327438.7618 | 327250.0204 | 329315.3804 | 326331.2708 | 285776.3616
IRP 2018 Spion Kop
MEAN | 133910.8799 | 134369.1876 | 133910.9097 | 133911.1156 | 133911.0712 | 134368.9931 | 133911.7834 | 133911.3192 | 133912.5745 | 134368.4702 | 133911.2867 | 133911.2391 | 133911.2829 | 134368.8721 | 133912.0342 | 133911.1771 | 133911.6361 | 134368.8417 | 133911.6919 | 133911.5813
P5 | 122263.0826 | 124278.6568 | 122061.7055 | 124634.0929 | 123259.1587 | 123673.6338 | 123321.2657 | 120981.2026 | 122889.375 | 123522.9538 | 123343.312 | 120694.3512 | 120995.1252 | 121818.0985 | 122483.5369 | 122248.339 | 123307.0665 | 124678.4648 | 121618.8532 | 124517.6071
P95 | 145834.6631 | 145732.7597 | 144101.6646 | 146981.9392 | 145060.3715 | 146830.8829 | 144856.2552 | 147727.2987 | 143748.1808 | 147486.2089 | 146087.5193 | 145442.3385 | 146645.2054 | 145625.9741 | 145284.2084 | 145370.3933 | 144268.1563 | 147382.4836 | 146251.5352 | 144608.0638
IRP 2018 Stillwater Wind
MEAN | 282828.0857 | 283298.7019 | 282829.3899 | 282828.0826 | 282827.6534 | 283298.0783 | 282828.3875 | 282828.4129 | 282829.0845 | 283297.612 | 282827.7549 | 282828.1994 | 282828.1025 | 283297.6365 | 282828.4358 | 282828.5197 | 282828.5992 | 283298.2311 | 282828.7041 | 282828.5954
P5 | 258274.0841 | 261190.5338 | 255391.3508 | 261391.4303 | 253929.4838 | 261315.6228 | 254875.1206 | 256067.3472 | 257684.4774 | 257249.5629 | 253778.856 | 258417.2017 | 252952.9017 | 261229.0281 | 258583.4077 | 258026.7905 | 257492.3403 | 259964.5825 | 260861.89 | 259089.2467
P95 | 306606.538 | 313103.5195 | 308811.2528 | 308203.0844 | 309033.0278 | 311189.637 | 312921.4911 | 312925.8224 | 305133.4427 | 313586.9178 | 310401.4939 | 308035.6492 | 310310.1235 | 308168.2868 | 304542.8027 | 307545.6115 | 305542.1487 | 311052.2374 | 306554.6371 | 309296.4814
IRP 2018 Two Dot Wind
MEAN | 31602.0117 | 31775.0283 | 31602.1191 | 31602.0435 | 31602.0163 | 31775.0322 | 31602.0459 | 31602.0025 | 31602.0615 | 31774.9912 | 31602.0528 | 31602.0379 | 31602.0503 | 31775.0392 | 31602.0735 | 31602.0728 | 31602.0971 | 31774.9993 | 31602.0406 | 31602.0461
P5 | 28203.6114 | 28912.4296 | 28632.5829 | 28858.4226 | 29011.1781 | 28978.9384 | 28780.8887 | 28719.4541 | 29011.3933 | 28703.3402 | 28947.8704 | 28001.964 | 28323.49 | 29124.9015 | 28964.8626 | 29197.6882 | 28843.8647 | 28835.0906 | 28436.4288 | 29101.8565
P95 | 34786.7948 | 34935.1119 | 34002.3523 | 34861.7547 | 34691.9111 | 34884.66 | 34266.7517 | 34794.1623 | 33917.2526 | 34864.7203 | 34992.8614 | 34903.081 | 35237.9015 | 35041.1096 | 34541.5121 | 34595.514 | 34261.2336 | 34786.4776 | 34232.4851 | 34598.9346
IRP_2018 Black Eagle Solar
MEAN | 5843.0131 | 5875.5621 | 5836.1174 | 5805.9407 | 5804.2688 | 5865.39 | 5841.6711 | 5829.6743 | 5851.2558 | 5857.0666 | 5867.8588 | 5839.4297 | 5859.8621 | 5851.1937 | 5822.6356 | 5853.923 | 5846.6368 | 5820.035 | 5836.6112 | 5865.5601
P5 | 3217.0795 | 2854.7372 | 3266.8301 | 3133.7382 | 2973.7519 | 2974.2813 | 3214.5124 | 2843.3067 | 3145.3908 | 3099.6264 | 3166.2474 | 2970.455 | 2958.1621 | 2985.7002 | 2684.3397 | 3049.9937 | 2937.2972 | 3073.2071 | 3201.0926 | 3278.1359
P95 | 8782.1728 | 8759.0994 | 8823.5416 | 8916.6203 | 8546.6979 | 8853.2223 | 8660.3198 | 8616.9476 | 8747.2785 | 8700.6817 | 8691.6738 | 8845.4798 | 8966.2658 | 8785.6083 | 8520.293 | 8962.2966 | 8983.1083 | 8661.8712 | 8990.259 | 8650.6595
IRP_2018 Energy of Utah MTSUN
MEAN | 5799.9915 | 182701.2885 | 182262.5788 | 182148.1085 | 182163.164 | 182657.3701 | 182158.1953 | 182129.3891 | 182065.4488 | 182666.208 | 182068.5979 | 182128.653 | 182140.6905 | 182641.789 | 182098.7467 | 176347.4515
P5 | 3691.8537 | 79309.3416 | 76833.2601 | 82176.6327 | 82780.1804 | 80006.7249 | 77520.7562 | 78873.9387 | 85334.1081 | 84378.3777 | 80213.3443 | 84351.8132 | 81663.5106 | 82398.6682 | 75224.2158 | 78707.1683
P95 | 8878.9984 | 248833.5551 | 248452.1347 | 249631.4448 | 247763.1762 | 248953.5275 | 248535.9017 | 247945.2924 | 245105.3683 | 247695.1897 | 248004.5547 | 246217.5901 | 248066.3326 | 247098.2957 | 246652.0904 | 243151.3335
IRP_2018 Great Divide Solar
MEAN | 6656.2551 | 6690.8352 | 6665.5377 | 6667.1289 | 6669.0798 | 6675.145 | 6660.4765 | 6650.3276 | 6663.0466 | 6678.3323 | 6655.4014 | 6651.8662 | 6666.3071 | 6679.1453 | 6653.5952 | 6652.4638 | 6654.9298 | 6664.0531 | 6658.8055 | 6662.0125
P5 | 2334.6325 | 2476.3733 | 2347.1756 | 2412.2031 | 2581.175 | 2396.6438 | 2390.0674 | 2256.521 | 2373.5883 | 2417.816 | 2415.3675 | 2482.5963 | 2590.3011 | 2493.1428 | 2317.6984 | 2379.9681 | 2354.9888 | 2458.7053 | 2566.7367 | 2387.4163
P95 | 10014.4221 | 9945.2358 | 9891.5653 | 9966.5101 | 10032.1533 | 9967.9559 | 9963.8941 | 9979.2832 | 9826.7656 | 9887.8931 | 9826.7873 | 9839.6851 | 9855.5736 | 9869.5999 | 9959.8952 | 9808.2108 | 9865.1212 | 10029.466 | 9794.4142 | 9887.9059
IRP_2018 Green Meadow Solar
MEAN | 6048.0478 | 6064.3917 | 6048.6313 | 6049.3406 | 6045.8965 | 6063.5593 | 6046.3682 | 6045.4571 | 6047.0998 | 6063.3612 | 6045.0111 | 6045.8554 | 6046.8502 | 6066.9244 | 6046.0404 | 6045.5372 | 6045.2123 | 6065.6074 | 6046.7998 | 6045.6488
P5 | 2939.2907 | 3002.1385 | 2762.2893 | 2896.3107 | 3110.5055 | 3034.2225 | 3055.8538 | 3048.4559 | 2865.0169 | 2912.0856 | 2805.9949 | 3200.5716 | 3062.2013 | 2890.264 | 2883.8757 | 3151.0502 | 2866.3571 | 3041.5894 | 2929.1124 | 2790.0756
P95 | 8906.524 | 8929.2312 | 8772.1607 | 8845.1881 | 8769.8483 | 8817.1205 | 8680.1141 | 8819.231 | 8868.8743 | 8774.5425 | 8780.2143 | 8791.9141 | 8670.7571 | 8827.6948 | 8857.333 | 8790.0283 | 8875.7167 | 8875.2089 | 8829.9344 | 8658.2034
IRP_2018 Magpie Solar
MEAN | 6162.4022 | 6175.516 | 6162.1638 | 6161.7889 | 6162.3496 | 6175.6127 | 6163.5279 | 6160.558 | 6163.716 | 6172.3833 | 6160.0514 | 6160.4725 | 6163.5184 | 6172.7001 | 6161.8429 | 6161.6136 | 6164.368 | 6173.4516 | 6160.96 | 6161.5842
P5 | 2833.7045 | 2866.8383 | 2684.3347 | 2750.1478 | 2779.9847 | 2816.6876 | 2781.7496 | 2984.261 | 2791.6628 | 2915.0862 | 2726.6822 | 2873.7894 | 2494.8779 | 2872.7582 | 2871.9098 | 3018.7496 | 2710.2107 | 2783.5189 | 2954.2506 | 2817.0796
P95 | 8731.4775 | 8610.5689 | 8598.5654 | 8641.3947 | 8691.8159 | 8769.1551 | 8614.5856 | 8657.1826 | 8619.0951 | 8488.7064 | 8658.5068 | 8612.5866 | 8676.3676 | 8479.385 | 8651.0276 | 8650.3299 | 8610.4775 | 8718.6455 | 8666.2765 | 8567.3739
IRP_2018 River Bend Solar
MEAN | 3906.5396 | 3921.6993 | 3902.2936 | 3904.6021 | 3901.4874 | 3912.3326 | 3902.4003 | 3904.9245 | 3906.7406 | 3915.5938 | 3902.0352 | 3906.5661 | 3901.3522 | 3912.6549 | 3902.8944 | 3901.4431 | 3902.8182 | 3913.0621 | 3905.214 | 3902.3155
P5 | 1959.9019 | 1739.7131 | 2051.0434 | 1955.9272 | 2060.287 | 1804.5366 | 1780.1003 | 1980.3784 | 1929.3913 | 1864.8399 | 1944.4658 | 1803.8346 | 2196.5783 | 1884.9894 | 2013.3714 | 1877.158 | 1887.6676 | 1862.4228 | 2072.3454 | 1836.1573
P95 | 5660.2495 | 5649.2283 | 5597.8488 | 5561.8253 | 5536.3423 | 5760.3283 | 5683.7262 | 5731.7859 | 5518.8576 | 5618.3816 | 5642.9973 | 5512.7291 | 5606.6176 | 5449.9354 | 5680.6973 | 5527.084 | 5447.5752 | 5533.3559 | 5569.6328 | 5538.0841
IRP_2018 South Mills Solar
MEAN | 5605.7331 | 5650.7466 | 5609.1967 | 5610.6766 | 5611.1077 | 5626.6911 | 5620.5005 | 5642.996 | 5621.1016 | 5648.5985 | 5617.5773 | 5612.6325 | 5601.2402 | 5631.0831 | 5606.6956 | 5615.5394 | 5612.5909 | 5641.5503 | 5621.0374 | 5620.7614
P5 | 2605.2921 | 2414.0999 | 2386.163 | 2598.3218 | 2446.7579 | 2604.8411 | 2477.3217 | 2417.5476 | 2541.1704 | 2459.1493 | 2533.5433 | 2569.7206 | 2558.6528 | 2359.4113 | 2581.4162 | 2486.8011 | 2316.7664 | 2438.978 | 2659.2508 | 2391.7996
P95 | 8377.6719 | 8504.4948 | 8439.4149 | 8457.4934 | 8565.6393 | 8558.68 | 8476.0041 | 8335.4157 | 8427.5773 | 8414.5341 | 8531.0317 | 8575.7602 | 8534.4993 | 8370.4458 | 8607.2303 | 8443.4987 | 8461.8719 | 8464.4726 | 8554.4158 | 8602.0941
Wind Asset - Total
MEAN | 1325961.7987 | 2034551.3391 | 2026143.9113 | 2026002.2521 | 2026014.5461 | 2034449.0956 | 2026050.565 | 2026017.0165 | 1555138.5663 | 1561761.9549 | 1555135.326 | 1555161.1718 | 1555196.2393 | 1561719.816 | 1555109.7978 | 1478108.3918 | 1038594.7822 | 976971.6453 | 944046.5327 | 944073.1707
P5 | 1231690.1901 | 1888456.6078 | 1873299.6792 | 1862978.3943 | 1853295.8826 | 1885386.1494 | 1867833.9564 | 1860071.1672 | 1411102.985 | 1416165.454 | 1424214.9583 | 1423776.9358 | 1421952.5165 | 1439061.4292 | 1430667.0968 | 1356363.9297 | 972854.3693 | 913993.6066 | 877337.6925 | 884118.0297
P95 | 1417938.0232 | 2176650.2118 | 2153044.5863 | 2164222.5768 | 2184617.5079 | 2196969.9037 | 2178017.9865 | 2184681.6565 | 1673153.0287 | 1706717.455 | 1693479.2153 | 1694688.1085 | 1691009.6235 | 1700543.9621 | 1664538.8266 | 1616695.1112 | 1110219.523 | 1039416.705 | 1000873.6112 | 1008218.6386
Total
Total - Total
Total - Total - Total
MEAN | -969160.5975 | -333771.7067 | -338266.83 | 454700.655 | 963496.8928 | 1191711.481 | 1146302.0764 | 896125.2673 | 240334.2645 | 195381.9374 | -219156.6294 | -221504.8511 | -257835.6521 | -345552.3955 | -396896.1071 | -551956.2408 | -1008840.7531 | -1162194.1612 | -1342844.404 | -1489679.8667
P5 | -1311353.6787 | -644284.8294 | -689706.3656 | 35241.1087 | 298669.0708 | 612005.5602 | 235881.5047 | 200088.235 | -444809.514 | -326142.4235 | -837553.4063 | -800967.3548 | -782448.2216 | -955045.0274 | -951055.1571 | -1123488.9189 | -1494404.6982 | -1760200.7771 | -1848712.8434 | -2014424.2262
P95 | -679202.1272 | -34571.9647 | 43235.3594 | 952579.7269 | 1498431.1126 | 1855594.5177 | 1931032.1692 | 1837999.939 | 1249190.1783 | 932856.273 | 506799.0735 | 304034.4674 | 505322.093 | 442441.8894 | 273484.122 | 71383.6977 | -430356.8909 | -571445.8376 | -786051.5618 | -1003927.7951

## Battery
Books | Montana
Study Portfolios | 2019.01.25 IRP Base - ARS Forced Battery - IRP Planning MAIN load dispatch v7 Forced Battery
Date Intervals | Annual
Peak Period Label | ATC
Variables | NETPOS - Net Position (MWh)
Value | Column Labels
Row Labels | 2019-01 | 2020-01 | 2021-01 | 2022-01 | 2023-01 | 2024-01 | 2025-01 | 2026-01 | 2027-01 | 2028-01 | 2029-01 | 2030-01 | 2031-01 | 2032-01 | 2033-01 | 2034-01 | 2035-01 | 2036-01 | 2037-01 | 2038-01
Battery Storage
MEAN |  | -53263.2847 | -56559.3425 | -63726.0327 | -64183.1276 | -65922.612 | -65555.5271 | -68631.3799 | -68208.5626 | -71263.7481 | -72130.487 | -71818.611 | -72951.326 | -75057.9373 | -73793.2602 | -75292.8418 | -76311.0611 | -76000.9139 | -76958.9945 | -77289.9202
P5 |  | -57536.2587 | -61034.3345 | -67346.2551 | -68193.803 | -70089.9317 | -69808.1422 | -72951.2081 | -72169.0397 | -75863.9098 | -76580.4567 | -77024.2266 | -77245.3726 | -79050.5217 | -78485.1892 | -79820.0084 | -80223.2558 | -79671.6497 | -81304.8473 | -80936.1091
P95 |  | -49329.2532 | -53091.2157 | -59614.0384 | -60639.7537 | -61202.7988 | -60631.7377 | -64369.9667 | -64660.145 | -67502.976 | -67528.4284 | -66319.0902 | -69184.1124 | -71057.6832 | -69291.6918 | -71380.009 | -72092.5709 | -71735.2896 | -72581.8923 | -73604.4909
Generation Asset
15600: New 2022JAN 18V50DF_NG_B #1
MEAN |  |  |  | 112650.63 | 74839.5771 | 59229.0113 | 41497.5288 | 34915.4112 | 30232.8399 | 29551.4093 | 29839.3531 | 26673.5268 | 27353.5649 | 26634.9949 | 25960.0091 | 25983.0029 | 24716.2741 | 23016.1477 | 21272.4212 | 20203.7774
P5 |  |  |  | 107565.4103 | 66065.0104 | 48690.4494 | 29635.1378 | 25784.8744 | 20872.465 | 22479.7294 | 22350.805 | 18944.64 | 20542.96 | 18855.15 | 19379.6 | 18631.2 | 18617.41 | 16419.12 | 16487.415 | 14421.1105
P95 |  |  |  | 116513.0163 | 84319.4594 | 69918.3546 | 53598.2262 | 49157.31 | 46112.3088 | 40256.646 | 42246.2986 | 37628.2744 | 39009.7694 | 40734.1609 | 33937.78 | 34367.8114 | 33283.5709 | 31030.6653 | 28110.51 | 27422.6599
15600: New 2022JAN 18V50DF_NG_B #2
MEAN |  |  |  | 112509.6352 | 75115.7225 | 59177.9893 | 40512.2586 | 33922.969 | 28966.727 | 28449.602 | 28252.729 | 25061.0577 | 25193.3511 | 24514.0039 | 23808.165 | 23866.0527 | 23294.2121 | 21297.3513 | 19974.8108 | 18692.1738
P5 |  |  |  | 107379.1786 | 66117.5104 | 48280.4317 | 27445.6411 | 24560.6939 | 19426.0626 | 21867.065 | 20762.24 | 17661.24 | 18803.2563 | 17456.6 | 17418.2199 | 17085.6 | 17853.92 | 15935.3122 | 16027.34 | 13585.45
P95 |  |  |  | 116407.2423 | 86060.164 | 69820.4109 | 51816.3433 | 46614.9113 | 42253.35 | 37262.648 | 37928.895 | 34212.85 | 33730.8368 | 35431.2131 | 30787.399 | 30624.058 | 30083.8952 | 28043.485 | 25178.65 | 23868.2167
15600: New 2022JAN DGGS Build-out 18V50DF_NG_A Cumulative #1
MEAN |  |  |  | 193134.4424 | 148395.7213 | 117703.8651 | 95255.113 | 80100.9204 | 64792.4447 | 64543.6324 | 63256.401 | 59336.0572 | 57704.0124 | 57247.6606 | 54140.8623 | 53852.6459 | 52494.6314 | 47441.1171 | 46995.7135 | 43311.7674
P5 |  |  |  | 142883.1774 | 105344.4886 | 83097.1038 | 54326.8583 | 51224.0825 | 34650 | 41012.3 | 40789.3 | 38065.0985 | 39128.1 | 37477.6242 | 35007.345 | 37243.8743 | 38018.1 | 31764.1 | 32549.4 | 27567.9
P95 |  |  |  | 240702.3161 | 190693.7315 | 141211.2068 | 131787.5 | 118322.3 | 108800.8738 | 94069.0062 | 92782.2612 | 84890.6336 | 79910.8947 | 85226.9275 | 72529.158 | 70705.4238 | 71778.4 | 64598.9 | 60789.3 | 58575.4
15600: New 2023JAN 18V50DF_NG_B #1
MEAN |  |  |  |  | 75596.4664 | 59826.2261 | 40760.6908 | 34045.3795 | 28880.5036 | 28152.6988 | 28055.1531 | 24875.6253 | 25076.8356 | 24462.2465 | 23670.0511 | 23854.0731 | 23213.912 | 21291.4051 | 19645.659 | 18477.9231
P5 |  |  |  |  | 67392.7457 | 47499.5488 | 29485.9081 | 24738.2403 | 19929.9349 | 20763.9806 | 20728.8264 | 17470.8 | 18728.1363 | 17330.225 | 16838.415 | 17388 | 17853.92 | 15644.5 | 15082.095 | 13345.9588
P95 |  |  |  |  | 85220.3942 | 70147.6334 | 51666.2788 | 46594.265 | 42485.1445 | 37036.2155 | 38047.0119 | 34351.0342 | 33565.6 | 35068.2368 | 30574.7596 | 30315.46 | 30178.623 | 27888.615 | 25095.8997 | 23730.7
15600: New 2023JAN 18V50DF_NG_B #10
MEAN |  |  |  |  | 73855.1545 | 63437.1827 | 48150.7714 | 41764.739 | 37426.9836 | 36227.206 | 36257.6224 | 33633.5279 | 33906.0284 | 31994.0248 | 31132.4009 | 30776.3728 | 29837.2861 | 27472.9691 | 25612.9517 | 23682.1438
P5 |  |  |  |  | 64622.3484 | 49118.9239 | 35040.5486 | 32757.3366 | 27651.5403 | 28172.6727 | 29414.07 | 27531 | 28569.4 | 25068.515 | 26263.215 | 25233.6 | 25220.34 | 21741.23 | 20368.775 | 18328.25
P95 |  |  |  |  | 81700.0627 | 75745.7847 | 57633.4565 | 51152.8917 | 48576.8861 | 44717.125 | 44014.4716 | 40109.1624 | 39850.3994 | 39909.7893 | 35805.6094 | 35800.38 | 35196.05 | 33046.9462 | 30440.235 | 28627.905
15600: New 2023JAN 18V50DF_NG_B #2
MEAN |  |  |  |  | 76052.0751 | 61541.6294 | 40983.959 | 34297.6394 | 28710.7442 | 28013.3642 | 28080.2012 | 25024.723 | 25298.8368 | 24599.7041 | 23799.2421 | 24070.7586 | 23497.3521 | 21506.1382 | 19775.6051 | 18460.6619
P5 |  |  |  |  | 67948.1364 | 49530.8525 | 28674.8444 | 24912.0104 | 19401.1294 | 20427.9664 | 20290.6881 | 16853.758 | 18675.2499 | 17085.9 | 16594.38 | 16833.6 | 17743.3258 | 15418.375 | 14688.94 | 13142.9
P95 |  |  |  |  | 85617.8127 | 70811.1466 | 52360.4812 | 47157.4233 | 42512.8474 | 37974.0606 | 38936.8382 | 34273.217 | 34305.7153 | 35640.875 | 31259.8499 | 31254.3676 | 30942.18 | 28671.745 | 24794.955 | 24294.115
15600: New 2023JAN 18V50DF_NG_B #3
MEAN |  |  |  |  | 76535.7948 | 61934.1285 | 40508.5226 | 33829.3712 | 28473.404 | 27664.244 | 28061.4525 | 25279.0599 | 25540.1894 | 24864.824 | 24045.7801 | 24305.0046 | 23694.235 | 21740.827 | 19926.8127 | 18684.0614
P5 |  |  |  |  | 68030.35 | 49067.8167 | 28106.2301 | 23347.4516 | 18984.586 | 19367.26 | 19518.135 | 17280.36 | 18871.84 | 17271.25 | 17028.8196 | 16976.4 | 17862.31 | 15527.25 | 14906.43 | 13067.75
P95 |  |  |  |  | 85858.2158 | 71174.9021 | 52424.7046 | 47376.5609 | 43376.2628 | 38342.8983 | 39237.6651 | 34499.1655 | 34755.19 | 35877.355 | 31082.1475 | 31661.7252 | 30763.5547 | 28916.4254 | 26002.53 | 24663.568
15600: New 2023JAN 18V50DF_NG_B #4
MEAN |  |  |  |  | 77586.1133 | 62232.0069 | 40964.365 | 34260.6768 | 28942.0298 | 28148.9832 | 28492.1395 | 25721.8322 | 25908.5265 | 25134.2447 | 24223.8505 | 24550.9394 | 23897.9241 | 21889.2006 | 20280.5849 | 19020.5735
P5 |  |  |  |  | 69486.394 | 52238.9533 | 28550.1218 | 24194.5685 | 19252.7741 | 18875.7996 | 20108.8555 | 17719.2 | 19403.56 | 17490.3 | 17368.56 | 17707.2 | 17904.26 | 15778.5 | 15437.535 | 13334.95
P95 |  |  |  |  | 87520.0448 | 71706.7179 | 53126.7331 | 47219.3007 | 43707.088 | 39087.145 | 39413.9379 | 35607.1381 | 34941.5035 | 35371.847 | 31295.2064 | 31425.0019 | 31634.425 | 28973.245 | 26178.195 | 24472.43
15600: New 2023JAN 18V50DF_NG_B #5
MEAN |  |  |  |  | 77157.9997 | 63281.6022 | 41783.584 | 34891.0866 | 29834.4114 | 28867.6404 | 29098.5269 | 26349.3204 | 26296.1612 | 25430.9996 | 24645.7551 | 24789.1623 | 24258.819 | 22231.6846 | 20636.0027 | 19426.3306
P5 |  |  |  |  | 68314.9155 | 50407.4698 | 30253.1096 | 25035.368 | 20238.7841 | 20011.5738 | 20857.705 | 18839.6776 | 19589.24 | 18161.1844 | 17777.128 | 17593.73 | 18424.44 | 16356.375 | 15274.49 | 13685.3379
P95 |  |  |  |  | 87441.3409 | 71388.5107 | 53598.5089 | 47091.7284 | 43743.5358 | 39729.8372 | 39455.868 | 35511.8723 | 34655.9182 | 35937.4797 | 31415.8678 | 31455.35 | 31409.7637 | 29119.875 | 26123.895 | 24991.55
15600: New 2023JAN 18V50DF_NG_B #6
MEAN |  |  |  |  | 76195.385 | 64313.5718 | 43553.8886 | 35757.7623 | 31006.2583 | 29734.4786 | 29891.043 | 26675.6368 | 26706.9457 | 25817.7508 | 24897.8213 | 25051.4522 | 24449.8139 | 22606.8881 | 20994.7821 | 19567.8064
P5 |  |  |  |  | 67666.6857 | 55927.085 | 32089.7304 | 26100.5448 | 21067.5329 | 21509.95 | 21068.4559 | 18903.24 | 20391.04 | 18155.875 | 18100.665 | 17976 | 18659.36 | 16456.875 | 16018.975 | 14136.55
P95 |  |  |  |  | 85375.3793 | 73706.7781 | 54310.18 | 47894.8062 | 43950.05 | 40207.7734 | 40156.2506 | 35528.92 | 35011.1803 | 36673.3 | 31639.8497 | 31938.3981 | 32150.2 | 29659.725 | 27089.98 | 25345.2009
15600: New 2023JAN 18V50DF_NG_B #7
MEAN |  |  |  |  | 74560.6096 | 63702.8159 | 45311.586 | 37203.5359 | 32973.9167 | 31359.5513 | 30868.8865 | 27304.9321 | 27470.221 | 26253.0012 | 25565.8105 | 25587.9782 | 24946.7525 | 22979.3124 | 21325.8901 | 19877.367
P5 |  |  |  |  | 65246.8249 | 56006.6093 | 32527.0618 | 27981.1426 | 23137.8052 | 22880.5085 | 22556.7819 | 19905.12 | 21049.36 | 18766.615 | 18243.72 | 19147.73 | 19145.98 | 16733.25 | 16587.795 | 14028
P95 |  |  |  |  | 84865.4565 | 73193.0619 | 55230.8908 | 49363.522 | 44998.3056 | 41090.7207 | 41239.1338 | 36233.1371 | 35654.29 | 36530.2457 | 32243.9323 | 32248.3263 | 32817.415 | 30079.8063 | 26905.805 | 25859.95
15600: New 2023JAN 18V50DF_NG_B #8
MEAN |  |  |  |  | 74269.1459 | 62751.2989 | 46442.8051 | 39397.3808 | 34674.9666 | 33179.2475 | 32980.7112 | 28407.3795 | 28524.4119 | 27232.9277 | 26453.2412 | 26547.6845 | 25815.2261 | 23821.9883 | 21799.5013 | 20342.6711
P5 |  |  |  |  | 64018.8277 | 50938.9507 | 33866.1187 | 30385.6262 | 24796.0902 | 25305.232 | 24880.6863 | 20807.64 | 22032.55 | 19166.875 | 19468.8645 | 19571.3279 | 19859.13 | 17252.5 | 16445.59 | 14069.75
P95 |  |  |  |  | 85777.0117 | 72384.3976 | 56060.0907 | 50361.4752 | 46351.6 | 42113.5834 | 42013.3397 | 36781.825 | 36273.8395 | 37234.9547 | 32590.3522 | 33133.6842 | 32620.32 | 31120.4377 | 27775.8211 | 25697.055
15600: New 2023JAN 18V50DF_NG_B #9
MEAN |  |  |  |  | 74545.7067 | 62684.959 | 47697.7558 | 41166.5944 | 36559.3389 | 35205.8498 | 35305.7446 | 32378.827 | 32704.127 | 30528.5358 | 29653.9711 | 29703.3387 | 28639.9085 | 26263.2368 | 23955.8359 | 22266.8096
P5 |  |  |  |  | 65150.7863 | 48160.905 | 36026.6369 | 32161.0902 | 27103.015 | 27830.9796 | 28334.9652 | 26512.56 | 26442.52 | 23384.25 | 24142.635 | 22932 | 23726.92 | 20116.75 | 19047.105 | 15865
P95 |  |  |  |  | 84463.9024 | 73702.1433 | 56894.905 | 51602.1835 | 48154.3386 | 43980.8246 | 43973.9148 | 38789.1825 | 39234.1761 | 38884.8192 | 34714.289 | 35292.0254 | 34451.686 | 32268.875 | 29118.565 | 27914.05
15600: New 2024JAN 18V50DF_NG_B #1
MEAN | [5 empty] | 62254.2936 | 46976.5144 | 40379.0472 | 35705.888 | 34312.0481 | 34346.1581 | 30428.2239 | 30526.0872 | 28589.154 | 27714.9603 | 27687.3563 | 26880.1297 | 24811.746 | 22719.0665 | 21155.2116
P5 | [5 empty] | 47827.4937 | 34739.584 | 30973.2469 | 25955.6679 | 25965.515 | 27140.2159 | 23127.8717 | 24408.48 | 21315.25 | 21340.44 | 21210 | 21117.63 | 18508.75 | 16813.65 | 14821.25
P95 | [5 empty] | 71419.7178 | 56719.9359 | 50281.9152 | 48310.1301 | 42523.4195 | 42801.2045 | 37706.2871 | 37625.88 | 37906.8036 | 33432.36 | 33364.52 | 33845.12 | 31083.745 | 28382.3 | 26943.9186
15600: New 2024JAN 18V50DF_NG_B #10
MEAN | [5 empty] | 57775.5365 | 48561.0039 | 41856.4222 | 37229.296 | 35955.2622 | 36747.8992 | 35253.597 | 36938.5718 | 35609.7804 | 34746.2994 | 34474.8453 | 34393.5144 | 31550.0176 | 30575.3283 | 28409.197
P5 | [5 empty] | 45980.8605 | 40355.8935 | 33849.3749 | 29632.6394 | 27906.5753 | 29171.3791 | 27994.68 | 30181.44 | 28468.075 | 28010.6002 | 28187.9049 | 28274.3 | 24907.25 | 25571.805 | 22219.35
P95 | [5 empty] | 68429.328 | 56671.4116 | 52780.5784 | 50220.474 | 46128.0148 | 47101.7993 | 44620.2819 | 46404.0867 | 46129.4227 | 40564.9011 | 41313.978 | 40934.81 | 38625.095 | 37165.695 | 34694.11
15600: New 2024JAN 18V50DF_NG_B #11
MEAN | [5 empty] | 58319.4812 | 49052.119 | 42512.5898 | 38157.5106 | 36843.3462 | 37012.9777 | 35123.8277 | 36789.0229 | 35545.6103 | 34735.7043 | 34341.94 | 34260.8577 | 31467.673 | 30468.1918 | 28558.5711
P5 | [5 empty] | 45788.1708 | 40544.6652 | 35172.4088 | 31407.0541 | 30329.86 | 29422.365 | 28193.4 | 29520.3141 | 28055.25 | 28543.68 | 27224.4 | 28416.93 | 24404.75 | 25387.775 | 22678.6
P95 | [5 empty] | 68210.0418 | 56833.9996 | 53035.15 | 49567.5574 | 45666.965 | 46561.1564 | 44578.2754 | 45681.2917 | 46791.8308 | 40761.9623 | 40952.355 | 40968.09 | 38718.2129 | 37278.55 | 34869.32
15600: New 2024JAN 18V50DF_NG_B #2
MEAN | [5 empty] | 63009.9637 | 48329.1582 | 42379.6104 | 37615.8611 | 37014.0593 | 37033.6423 | 34435.2056 | 34806.067 | 32833.399 | 32202.1949 | 31745.2817 | 30817.4428 | 28387.5446 | 27105.0014 | 24933.9483
P5 | [5 empty] | 49497.1775 | 36429.9473 | 33322.2856 | 27940.6324 | 29936.2522 | 30799.335 | 27837.36 | 28954.13 | 25779.0091 | 26970.075 | 25779.6 | 26034.17 | 22750.35 | 22368.01 | 20298.85
P95 | [5 empty] | 73643.9307 | 57538.9438 | 51890.405 | 48448.9183 | 44711.3848 | 44444.2213 | 40232.2534 | 41231.9345 | 40583.9845 | 36938.2338 | 37104.5224 | 35556.4516 | 33452.155 | 32142.44 | 29559
15600: New 2024JAN 18V50DF_NG_B #3
MEAN | [5 empty] | 61341.4435 | 48291.5022 | 42706.368 | 37713.1375 | 37085.2496 | 37487.2644 | 35049.729 | 35907.141 | 33677.7195 | 32848.9186 | 32490.6439 | 31821.0581 | 29240.1622 | 27984.6852 | 25729.0706
P5 | [5 empty] | 49055.3919 | 35321.6994 | 33842.2732 | 27430.5545 | 29432.7835 | 31246.5952 | 28797.84 | 30118.85 | 27355.975 | 27138.375 | 26860.4231 | 27137.385 | 23064.75 | 23438.73 | 21300.791
P95 | [5 empty] | 71167.3994 | 57899.5528 | 52009.6416 | 49370.4834 | 44754.2141 | 45032.9229 | 40776.0843 | 42382.5203 | 40842.74 | 37799.8362 | 37528.9787 | 36441.895 | 34094.355 | 32736.065 | 30402.35
15600: New 2024JAN 18V50DF_NG_B #4
MEAN | [5 empty] | 60031.7211 | 47887.9236 | 42737.4088 | 37454.9436 | 37009.7848 | 37653.5645 | 35912.3527 | 36820.0329 | 34599.1664 | 33776.9331 | 33107.3127 | 32688.9956 | 29984.0331 | 28507.6478 | 26394.3179
P5 | [5 empty] | 47680.5484 | 35133.8501 | 33530.5239 | 26026.8052 | 28940.3162 | 31046.6869 | 29692.08 | 31500.5555 | 28350.125 | 28010.8158 | 26602.6329 | 28455.2469 | 24404.75 | 24417.435 | 21801.85
P95 | [5 empty] | 70711.0288 | 57945.1389 | 52649.8209 | 49764.7787 | 44770.3982 | 45001.1621 | 41380.0441 | 42776.3728 | 42047.5 | 38443.292 | 37426.3967 | 37378.8432 | 35036.745 | 33183.81 | 30876.3409
15600: New 2024JAN 18V50DF_NG_B #5
MEAN | [5 empty] | 58356.1432 | 46978.8211 | 42314.5439 | 36199.9112 | 36113.7024 | 37404.5307 | 36399.1604 | 38184.8941 | 36208.9708 | 35332.9737 | 34648.1619 | 34309.3736 | 31356.0345 | 29852.4047 | 27503.2113
P5 | [5 empty] | 45999.3443 | 34756.78 | 32268.5847 | 24908.6 | 27722.09 | 30231.055 | 30271.68 | 33076.36 | 29172.654 | 29181.3488 | 29941.73 | 29583.14 | 25836.875 | 25705.645 | 23020.95
P95 | [5 empty] | 68007.4336 | 57792.3996 | 53634.8053 | 50529.4298 | 45554.2099 | 45646.66 | 42850.9323 | 44885.8266 | 43716.1857 | 39580.9086 | 40048.7354 | 38927.4478 | 36636.235 | 33911.71 | 31725.755
15600: New 2024JAN 18V50DF_NG_B #6
MEAN | [5 empty] | 58983.4764 | 47088.1675 | 42722.7372 | 36896.6192 | 36518.0168 | 37583.1243 | 36360.71 | 37662.2751 | 35318.6791 | 34670.0213 | 34030.3152 | 33561.1862 | 30750.6734 | 29172.6432 | 26996.5126
P5 | [5 empty] | 46655.5687 | 34447.0164 | 33430.645 | 26176.2531 | 28298.8299 | 30475.83 | 30888.47 | 32478.7548 | 28308 | 29090.655 | 28061.065 | 29532.8 | 25166.875 | 24634.925 | 22995.9
P95 | [5 empty] | 68820.2276 | 58413.5769 | 52799.275 | 50159.3168 | 45999.1847 | 45655.7756 | 42829.8341 | 44568.1072 | 43249.1612 | 39074.69 | 39176.62 | 38476.26 | 35874.1621 | 33560.38 | 31563
15600: New 2024JAN 18V50DF_NG_B #7
MEAN | [5 empty] | 57738.5268 | 47835.6792 | 41517.5801 | 36373.4948 | 35721.8087 | 36834.773 | 35936.3392 | 38205.0612 | 36862.2507 | 35876.3678 | 35331.8544 | 34983.7985 | 32052.3861 | 30113.0865 | 27799.1479
P5 | [5 empty] | 44711.2228 | 37692.2467 | 32205.9921 | 26660.8712 | 26650.3463 | 28470.6419 | 29103.3428 | 31894.76 | 29538.05 | 29662.875 | 29047.2 | 30707.4 | 25810.8499 | 25404.505 | 23162.9
P95 | [5 empty] | 67864.8512 | 58742.7333 | 54648.382 | 51798.9452 | 46845.671 | 47658.0995 | 43569.9676 | 45808.8013 | 44784.165 | 40735.8085 | 40744.2683 | 40687.8792 | 38582.2198 | 35204.03 | 32038.95
15600: New 2024JAN 18V50DF_NG_B #8
MEAN | [5 empty] | 57610.885 | 48357.6201 | 41514.8949 | 36404.9173 | 35749.5068 | 36846.0869 | 35908.5011 | 37844.7588 | 36870.9753 | 35852.3485 | 35301.711 | 35057.6303 | 32247.015 | 30150.8767 | 28009.6125
P5 | [5 empty] | 45531.9464 | 38436.528 | 32948.3826 | 27425.7376 | 26722.5356 | 28074.1021 | 28713.5025 | 30993.9938 | 28829.5907 | 29629.215 | 28969.1617 | 29776.11 | 25609.331 | 26374.845 | 23388.35
P95 | [5 empty] | 67263.4961 | 58324.6652 | 54594.1878 | 50041.8153 | 46482.4117 | 48571.8591 | 44415.7645 | 46590.5807 | 46543.9245 | 41578.4077 | 41869.59 | 41056.3968 | 38775.98 | 35629.2481 | 32576.7322
15600: New 2024JAN 18V50DF_NG_B #9
MEAN | [5 empty] | 57749.8147 | 48793.6736 | 41654.5798 | 36735.2544 | 35825.8049 | 36788.8004 | 35383.508 | 37253.6524 | 36075.7222 | 35198.3404 | 34800.7604 | 34678.2756 | 31955.4216 | 30414.6225 | 28136.1584
P5 | [5 empty] | 46176.9137 | 39827.8513 | 32817.6669 | 27901.05 | 27003.7076 | 28991.025 | 27530.86 | 30865.08 | 28531.2684 | 28328.4205 | 27812.0768 | 29213.98 | 25351.125 | 25797.66 | 22878.5488
P95 | [5 empty] | 67390.3787 | 57814.9661 | 54462.6404 | 50236.4106 | 46487.3072 | 47249.1139 | 44539.7252 | 46365.5185 | 46644.7048 | 40711.6706 | 41338.0569 | 41811.9524 | 38904.1633 | 36169.99 | 33529.215
15600: New 2025JAN 18V50DF_NG_B #1
MEAN | [6 empty] | 47547.2031 | 42060.0769 | 38570.5732 | 37150.4183 | 37150.1294 | 34926.4326 | 36692.3321 | 35555.218 | 34369.1306 | 34197.1014 | 34229.7574 | 31499.8622 | 30238.1272 | 28319.9291
P5 | [6 empty] | 38788.3009 | 34748.6449 | 31198.6664 | 30917.753 | 30761.935 | 28342.44 | 29957.71 | 27145.35 | 28062.3688 | 26779.2 | 28492.44 | 24463.375 | 25337.585 | 22378
P95 | [6 empty] | 56046.0799 | 51831.2839 | 49912.8252 | 45552.3966 | 46300.9535 | 43693.3003 | 46080.3494 | 46394.6223 | 40263.79 | 41217.96 | 41806.27 | 38528.85 | 36054.0955 | 34877.81
15600: New 2025JAN 18V50DF_NG_B #10
MEAN | [6 empty] | 40207.1813 | 34812.4541 | 30016.6588 | 30277.2115 | 31224.047 | 30169.4763 | 30931.934 | 30734.6789 | 29950.721 | 29952.7114 | 31487.5933 | 28754.5981 | 28689.3015 | 26557.2915
P5 | [6 empty] | 28593.856 | 25202.065 | 21363.6639 | 22847.055 | 23375.31 | 22803.12 | 24973.96 | 24129.2 | 24554.97 | 24425.9548 | 26906.73 | 23089.875 | 24158.12 | 20849.95
P95 | [6 empty] | 51487.4255 | 47592.545 | 44408.2908 | 39544.055 | 40707.4307 | 38381.17 | 39149.4845 | 39636.2489 | 34084.74 | 35393.7925 | 36114.685 | 33872.62 | 33664.87 | 32034.705
15600: New 2025JAN 18V50DF_NG_B #11
MEAN | [6 empty] | 40968.4928 | 35059.4246 | 31077.7113 | 30846.1414 | 31569.8789 | 32739.7583 | 33128.4577 | 33066.9444 | 32304.7912 | 31833.3162 | 29239.6017 | 27093.0881 | 29814.5586 | 27577.4139
P5 | [6 empty] | 30758.0127 | 25989.6 | 21703.2815 | 23490.49 | 24561.495 | 26156.52 | 27919.52 | 26142.775 | 27247.77 | 26720.4 | 23726.92 | 20535.5 | 25220.475 | 22486.55
P95 | [6 empty] | 52995.1095 | 47476.706 | 44743.5547 | 40436.9403 | 40815.6217 | 39288.5135 | 39321.5705 | 40232.935 | 36253.2 | 37245.32 | 36689.19 | 33746.995 | 34509.735 | 32172.55
15600: New 2025JAN 18V50DF_NG_B #12
MEAN | [6 empty] | 40868.1868 | 34496.2451 | 29149.072 | 29377.6892 | 30813.2788 | 29346.611 | 30366.0003 | 29627.4046 | 28833.549 | 28762.454 | 29545.5455 | 26942.8232 | 28735.0269 | 26480.7742
P5 | [6 empty] | 30103.5739 | 25281.2703 | 21008 | 21526.425 | 23259.18 | 21776.4 | 24045.56 | 23194.025 | 22442.805 | 22881.6 | 24951.86 | 21004.5 | 24024.28 | 21167.25
P95 | [6 empty] | 52335.2545 | 47488.0931 | 44076.667 | 40220.2536 | 40824.9111 | 38111.72 | 39190.37 | 38923.21 | 34433.89 | 34502.79 | 34998.675 | 32963.865 | 33460 | 31283.205
15600: New 2025JAN 18V50DF_NG_B #2
MEAN | [6 empty] | 47270.9075 | 41630.2679 | 36263.5224 | 35733.9986 | 37069.8931 | 36214.2324 | 38358.4042 | 36708.9325 | 35788.3965 | 35153.5909 | 34720.089 | 31814.7519 | 30000.212 | 27748.7628
P5 | [6 empty] | 36852.8356 | 32248.6619 | 26362.3393 | 26890.9563 | 28934.4876 | 28773 | 32737.9733 | 29900.18 | 30041.55 | 29506.9561 | 29969.08 | 25661 | 25687.63 | 23179.6
P95 | [6 empty] | 58336.9423 | 54056.0606 | 51891.3233 | 46444.5589 | 46833.3756 | 43004.5991 | 45385.821 | 44490.2688 | 40303.3881 | 40097.19 | 39521.025 | 37518.9733 | 34329.815 | 31884.405
15600: New 2025JAN 18V50DF_NG_B #3
MEAN | [6 empty] | 48329.1432 | 42425.4733 | 39057.7714 | 37837.2574 | 37306.5837 | 34768.0557 | 36440.7235 | 35258.696 | 34345.6773 | 34008.3304 | 34228.535 | 31403.7268 | 29927.22 | 27976.7264
P5 | [6 empty] | 37680.6477 | 34961.01 | 31128.561 | 32013.3923 | 30056.86 | 28282.0477 | 29624.4 | 26899.9171 | 28035.505 | 26922 | 27958.69 | 24379.625 | 24701.845 | 21789.255
P95 | [6 empty] | 56472.635 | 51829.5148 | 49153.7577 | 45852.255 | 45840.2165 | 43051.8272 | 45250.8167 | 45890.3789 | 40475.425 | 40369.42 | 41031.2865 | 38688.245 | 35982.1632 | 34180.9619
15600: New 2025JAN 18V50DF_NG_B #4
MEAN | [6 empty] | 44174.2579 | 41630.9115 | 37049.3498 | 36285.0854 | 37288.9479 | 36684.5726 | 37266.1455 | 35150.9568 | 34314.2509 | 34000.1014 | 33660.5571 | 30937.7491 | 29800.0884 | 27672.1084
P5 | [6 empty] | 31952.5173 | 33312.2185 | 27464.32 | 29379.1114 | 31110.325 | 30586.7988 | 30721.6 | 27802.5 | 28566.0752 | 27632.665 | 27972.26 | 23902.25 | 24743.67 | 21042
P95 | [6 empty] | 53468.6611 | 50705.8348 | 48348.2348 | 44522.295 | 44625.94 | 43841.2128 | 44085.2282 | 44942.0469 | 39390.035 | 40252.38 | 40465.8773 | 37896.47 | 36078.1 | 34013.515
15600: New 2025JAN 18V50DF_NG_B #5
MEAN | [6 empty] | 47201.0419 | 41410.9171 | 36901.8614 | 37090.3436 | 38402.4089 | 35042.4243 | 36194.2211 | 34958.4827 | 33982.7044 | 33776.2486 | 33801.6485 | 31134.2711 | 29790.7269 | 27752.686
P5 | [6 empty] | 33933.0205 | 34050.2014 | 29246.4809 | 30877.99 | 33005.805 | 28524.1577 | 29513.14 | 27473.925 | 27710.595 | 26527.2 | 28140.06 | 23919 | 24701.845 | 21250.75
P95 | [6 empty] | 55581.5072 | 50998.6839 | 47485.2028 | 44705.1367 | 45974.0159 | 42722.7274 | 44975.9794 | 45114.9273 | 40091.2424 | 40455.2414 | 40133.4996 | 38717.49 | 35912.8308 | 34265.4888
15600: New 2025JAN 18V50DF_NG_B #6
MEAN | [6 empty] | 43144.9949 | 40083.1251 | 36128.7266 | 36247.5451 | 36547.3193 | 36594.2933 | 37368.1085 | 36564.6355 | 35691.1894 | 34997.5273 | 34015.2562 | 31199.2452 | 29763.5285 | 27691.5713
P5 | [6 empty] | 31090.0137 | 31374.875 | 26382.72 | 28934.35 | 29604.855 | 31265.28 | 31953.84 | 29096.3671 | 29911.0599 | 28988.4 | 28968.6352 | 24329.375 | 24660.02 | 21367.65
P95 | [6 empty] | 53755.601 | 49756.7324 | 46635.2445 | 43891.25 | 44021.7091 | 42756.8 | 42989.0516 | 44663.8016 | 40673.3445 | 40221.9913 | 40647.4738 | 38093.7141 | 36434.1341 | 34207.9029
15600: New 2025JAN 18V50DF_NG_B #7
MEAN | [6 empty] | 41566.038 | 36573.1467 | 32262.2437 | 32101.2645 | 33549.3314 | 34003.299 | 32453.6563 | 32015.9096 | 30862.7517 | 30655.8193 | 34209.6008 | 31385.8342 | 31118.1395 | 28785.4988
P5 | [6 empty] | 28297.895 | 27342.875 | 22959.7814 | 24852.51 | 26858.8038 | 27324 | 26320.9767 | 25392.95 | 25101.945 | 23881.2 | 29683.82 | 26054.625 | 26199.18 | 23160.2419
P95 | [6 empty] | 53231.015 | 47789.3583 | 44919.4487 | 40525.3592 | 41681.3301 | 40857.59 | 41245.8126 | 41843.9905 | 37193.865 | 37442.37 | 39147.6 | 36933.615 | 36395.97 | 34205.705
15600: New 2025JAN 18V50DF_NG_B #8
MEAN | [6 empty] | 42303.0988 | 36990.4594 | 32725.9208 | 34190.4569 | 36389.0735 | 34395.0582 | 34357.9024 | 35461.2515 | 34335.2943 | 33728.5752 | 35135.5632 | 32088.336 | 29971.7035 | 27948.8641
P5 | [6 empty] | 28722.3218 | 28055.44 | 23112.96 | 28103.985 | 30056.86 | 28657.08 | 28910.5083 | 29083.1 | 28969.318 | 28005.6 | 30304.68 | 26414.75 | 24977.89 | 21451.1197
P95 | [6 empty] | 52873.05 | 48039.4003 | 44270.02 | 41949.3152 | 42968.0841 | 41394.1802 | 41894.2942 | 43033.9961 | 39026.5254 | 39647.6948 | 40284.375 | 37754.365 | 36502.41 | 34356.005
15600: New 2025JAN 18V50DF_NG_B #9
MEAN | [6 empty] | 41543.9135 | 35833.1183 | 31819.6245 | 31542.9007 | 32235.9779 | 34774.3066 | 33750.4348 | 32018.8368 | 30964.0097 | 30889.1879 | 32168.9082 | 29708.122 | 31433.9735 | 28926.3844
P5 | [6 empty] | 30579.5479 | 26435.185 | 22755.2 | 24778.1731 | 25186.2517 | 28703.469 | 28473.42 | 25047.525 | 25430.13 | 24524.611 | 27477.25 | 23793.375 | 26650.89 | 23613.8
P95 | [6 empty] | 52915.1551 | 48192.585 | 45296.7616 | 40689.6236 | 41063.154 | 40682.73 | 40633.61 | 41276.175 | 35981.3071 | 36956.0712 | 37578.67 | 35660.345 | 36136.51 | 33575.35
15600: New 2026JAN 18V50DF_NG_B #1
MEAN | [7 empty] | 33807.3548 | 28701.5653 | 28560.1552 | 30225.805 | 28314.0092 | 29415.3367 | 28872.117 | 27960.6806 | 28261.1929 | 28644.5516 | 26357.3077 | 25367.1894 | 23583.9863
P5 | [7 empty] | 24446.4655 | 19951.36 | 20363.86 | 23167.935 | 20381.15 | 22509.48 | 21963.975 | 20928.105 | 21411.6 | 22871.14 | 20409.875 | 21364.21 | 19413.75
P95 | [7 empty] | 47048.079 | 42776.9266 | 39182.72 | 40196.99 | 37888.58 | 38250.452 | 39172.0251 | 34231.785 | 34338.92 | 34919.04 | 33131.5 | 30210.125 | 28072.56
15600: New 2026JAN 18V50DF_NG_B #2
MEAN | [7 empty] | 34064.5369 | 29106.4601 | 28108.0648 | 29521.7526 | 27962.7583 | 28718.8409 | 28397.5391 | 27567.3399 | 27897.2867 | 28259.2458 | 25946.3692 | 25025.5166 | 23163.4397
P5 | [7 empty] | 25439.193 | 21057.8269 | 19473.722 | 22263.78 | 20178.36 | 22163.44 | 20868.725 | 20894.445 | 20630.4 | 22720.12 | 19815.25 | 20485.885 | 18461.85
P95 | [7 empty] | 46383.0006 | 42856.6454 | 38150.8881 | 39670.5526 | 37147.2902 | 38096.6455 | 38925.745 | 33626.05 | 34337.9848 | 34762.5533 | 32390.245 | 30415.14 | 28514.97
15600: New 2028JAN 18V50DF_NG_B #1
MEAN | [9 empty] | 28765.563 | 29155.7508 | 27843.2199 | 28205.5275 | 27836.1889 | 26908.5859 | 27199.1742 | 27862.8163 | 25555.5858 | 24466.0976 | 22776.3889
P5 | [9 empty] | 21679.6325 | 21177.135 | 21105.72 | 21918.68 | 20270.55 | 20044.53 | 20386.8 | 22426.47 | 19463.5 | 19942.16 | 17835.6
P95 | [9 empty] | 38133.2774 | 39814.4913 | 37265.9423 | 36709.0014 | 38397.707 | 33083.5 | 33402.25 | 34197.64 | 32281.37 | 29854.685 | 28177.005
15600: New 2029JAN 18V50DF_NG_B #1
MEAN | [10 empty] | 29394.4052 | 27228.695 | 27360.342 | 27447.5404 | 26496.2027 | 26837.7497 | 27202.9187 | 24947.1067 | 24236.3816 | 22576.0098
P5 | [10 empty] | 23064.9452 | 20517.84 | 21403.84 | 20632.825 | 20835.54 | 20227.06 | 21470.01 | 18885.625 | 19716.305 | 17267.8
P95 | [10 empty] | 38899.6203 | 36262.877 | 36034.23 | 37697.1228 | 32668.0148 | 32973.99 | 33585.03 | 31657.5 | 29570.275 | 28005.9
15600: New 2030JAN 18V50DF_NG_B #1
MEAN | [11 empty] | 28873.8998 | 29854.075 | 29218.9945 | 28474.079 | 28644.5614 | 29084.1028 | 26600.3 | 27218.8239 | 25028.2768
P5 | [11 empty] | 21352.4533 | 23074.96 | 21938.7 | 21853.755 | 22125.6 | 24003.79 | 20996.125 | 22920.1 | 20557.7
P95 | [11 empty] | 38081.6927 | 39055.47 | 39110.9538 | 34370.9631 | 34734.0792 | 34747.115 | 32549.37 | 31059.245 | 29403.107
15600: New 2030JAN 18V50DF_NG_B #2
MEAN | [11 empty] | 26303.8221 | 26429.091 | 26607.7248 | 25760.0657 | 25917.5894 | 26629.6553 | 24488.8499 | 24016.1945 | 22267.1344
P5 | [11 empty] | 18657.3741 | 20602.04 | 19762.0048 | 19834.155 | 19525.73 | 21629.42 | 18291 | 19515.545 | 16716.7
P95 | [11 empty] | 35398.4811 | 34882.7253 | 37809.5046 | 32098.8 | 32530.6374 | 33052.8304 | 30953.865 | 29766.78 | 28022.6
15600: New 2030JAN 18V50DF_NG_B #3
MEAN | [11 empty] | 26060.7276 | 26416.6306 | 25688.6746 | 24810.7448 | 24951.7314 | 25706.6014 | 23549.4819 | 23582.6783 | 21927.1169
P5 | [11 empty] | 19463.404 | 20644.24 | 18796.175 | 18327.87 | 18383.33 | 20236.68 | 17554 | 19113.9337 | 16449.5
P95 | [11 empty] | 34853.61 | 34510.74 | 37004.9212 | 31810.3092 | 31628.1046 | 32322.405 | 30246.11 | 29018.04 | 27510.5048
15600: New 2032JAN 18V50DF_NG_B #1
MEAN | [13 empty] | 25831.3716 | 24946.0168 | 25041.3425 | 24615.2976 | 22509.824 | 23093.5056 | 21593.8533
P5 | [13 empty] | 18980.4062 | 19068.39 | 19143.6 | 19280.22 | 16741.625 | 18771.06 | 16115.5
P95 | [13 empty] | 36588.905 | 31242.2602 | 32105.1786 | 30967.49 | 28894.0874 | 28641.76 | 27066.455
15600: New 2035JAN 18V50DF_NG_B #1
MEAN | [16 empty] | 24154.2661 | 22236.5569 | 22345.244 | 20943.6119
P5 | [16 empty] | 18642.58 | 16590.875 | 17461.865 | 15313.9
P95 | [16 empty] | 31131.025 | 29090.36 | 28323.89 | 26661.55
15600: New 2037JAN 18V50DF_NG_B #1
MEAN | [18 empty] | 21447.5095 | 20061.8484
P5 | [18 empty] | 16119.355 | 14220.05
P95 | [18 empty] | 27202.835 | 25179.355
15600: New 2037JAN 18V50DF_NG_B #2
MEAN | [18 empty] | 20710.3287 | 19351.7321
P5 | [18 empty] | 16027.34 | 14069.75
P95 | [18 empty] | 25697.28 | 24782.8
15600: New 2039JAN 18V50DF_NG_B #1
MEAN
P5
P95
15600: New 2040JAN 18V50DF_NG_B #1
MEAN
P5
P95
15600: New 2041JAN 18V50DF_NG_B #1
MEAN
P5
P95
15600: New 2042JAN 18V50DF_NG_B #1
MEAN
P5
P95
15600: New 2044JAN 18V50DF_NG_B #1
MEAN
P5
P95
Simple HR 2018 Basin Creek 1-9 2015 single
MEAN | 15333.5299 | 22437.6381 | 27962.4185 | 74559.3113 | 39080.849 | 28989.6781 | 18082.6 | 12954.2578 | 21375.9451 | 22146.5261 | 27224.0069 | 23937.5579 | 24474.555 | 22354.368 | 20815.5142 | 21561.1042 | 33339.6377 | 29756.1302 | 27906.7099 | 25283.5733
P5 | 0.145 | 155.25 | 802.125 | 18880.9079 | 24196.4907 | 17697.1089 | 11826.3633 | 8176.5 | 12109.545 | 13573.9555 | 15447.375 | 15421.5 | 16602.5389 | 14483.139 | 14567.625 | 14360.655 | 20544.8313 | 17636.8311 | 16160.5481 | 14101.875
P95 | 41032.2254 | 74865.197 | 82580.7751 | 114417.2213 | 56639.5608 | 36545.66 | 26651.25 | 22614.75 | 43365.739 | 38101.1074 | 43050.845 | 34232.625 | 34738.4146 | 36742.5 | 30689.207 | 30220.2195 | 49033.125 | 43547.625 | 39629.4377 | 37078.88
Simple HR 2018 CELP 2015 v2
MEAN | 297402 | 298216.8 | 297402 | 297402 | 297413.55 | 148293.6
P5 | 269220 | 271302.5 | 271005 | 271092.5 | 270305 | 134802.5
P95 | 306600 | 307440 | 306600 | 306600 | 306600 | 152880
Simple HR 2018 Colstrip 3 economic dispatch
MEAN | 253804.0748 | 362187.5991 | 369736.1515 | 289619.945 | 271715.4996 | 267614.9978 | 271354.1494 | 240230.0033 | 249866.3321 | 251221.5341 | 245419.0781 | 256241.4038 | 246729.6475 | 234507.8015 | 241355.7801 | 239371.9886 | 233898.8225 | 244824.7948 | 240890.583 | 226768.8926
P5 | 179769.5744 | 237839.278 | 233654.613 | 138233.5022 | 142050.5877 | 126220.2239 | 107852.8805 | 123110.2782 | 111403.282 | 146952.5525 | 141660.9634 | 140651.6067 | 145327.8122 | 126955.1475 | 130657.9487 | 130676.7433 | 149257.296 | 140494.2837 | 146340.1625 | 121382.9428
P95 | 312755.0172 | 451622.145 | 466954.9886 | 445173.5918 | 385879.0753 | 373621.7228 | 405020.2484 | 364443.3468 | 388729.1391 | 363773.3835 | 360030.9809 | 370218.63 | 372472.7862 | 354105.8438 | 339511.612 | 323395.7177 | 326142.8411 | 336328.8542 | 329878.3529 | 310438.5681
Simple HR 2018 Colstrip 3 must run
MEAN | 244549.2 | 216407.4 | 245113.2 | 244657.2 | 210179.7 | 245027.7 | 245686.8 | 215644.8 | 246153.3 | 245131.2 | 211744.8 | 243946.2 | 245611.5 | 215262 | 244990.2 | 244409.7 | 210966.6 | 245325.6 | 244787.1 | 214573.2
P5 | 230310 | 202680 | 233325 | 230400 | 198090 | 230805 | 234165 | 204195 | 233850 | 231405 | 197745 | 229005 | 231435 | 202845 | 230940 | 233160 | 198390 | 234510 | 230130 | 204435
P95 | 255990 | 227505 | 258795 | 255600 | 222285 | 256875 | 255765 | 226260 | 256080 | 256830 | 220875 | 255375 | 255990 | 225420 | 256065 | 255675 | 222435 | 256365 | 256140 | 224745
Simple HR 2018 Colstrip 4 economic dispatch
MEAN | 245543.153 | 389646.3294 | 374112.8618 | 278098.4435 | 287293.4402 | 266541.7798 | 259021.766 | 247744.1347 | 250412.3277 | 241789.2254 | 257554.8921 | 254281.7724 | 237588.0411 | 242228.8774 | 242799.2375 | 231472.3682 | 240671.2096 | 241710.5598 | 233719.7915 | 236720.3756
P5 | 171433.1642 | 258399.6966 | 238209.7282 | 151099.0316 | 149679.9884 | 124793.6063 | 112807.8642 | 128552.7615 | 117108.0174 | 141243.8984 | 140250.4703 | 142025.6175 | 135313.478 | 132885.5485 | 131960.0355 | 124517.3691 | 149886.5093 | 135603.3876 | 140636.0547 | 124994.593
P95 | 303472.7924 | 498820.3297 | 478127.9577 | 395166.5001 | 407821.01 | 377090.3372 | 391248.587 | 378776.633 | 400559.841 | 340797.5126 | 385469.553 | 370096.4643 | 354763.2135 | 370708.7051 | 348546.8795 | 323968.962 | 333096.6751 | 338494.1588 | 307181.6717 | 330008.4852
Simple HR 2018 Colstrip 4 must run
MEAN | 214997.7 | 245325 | 244776 | 209234.1 | 245555.7 | 246220.5 | 216652.5 | 245330.1 | 244232.1 | 211348.5 | 245169 | 243918.3 | 214989.3 | 244712.4 | 244932.6 | 210587.7 | 244724.7 | 246148.5 | 214530.6 | 246365.4
P5 | 201360 | 232965 | 230595 | 195030 | 230925 | 233595 | 205635 | 230925 | 231735 | 195945 | 229125 | 228390 | 201960 | 228630 | 229725 | 197040 | 229485 | 230970 | 203355 | 231855
P95 | 226230 | 257955 | 257520 | 221190 | 258555 | 258375 | 226425 | 257460 | 257415 | 222435 | 259065 | 257775 | 225870 | 257580 | 258195 | 224055 | 254085 | 259800 | 225420 | 257250
Simple HR 2018 David Gates Generating Station updated HRs
MEAN | 133343.4659 | 90793.0704 | 81498.3721 | 66875.5545 | 54153.9408 | 40060.4171 | 65992.6073 | 57315.4071 | 42248.4097 | 47415.118 | 46420.0617 | 40136.857 | 42254.041 | 43218.9983 | 36069.6075 | 40385.0213 | 29912.5364 | 27203.276 | 25421.0005 | 23618.8213
P5 | 78320.1478 | 60469.1693 | 51307.1972 | 47532.26 | 30528.7356 | 19648.208 | 27774.4914 | 28759.1788 | 15179.0093 | 24092.5213 | 21628.5352 | 18677.7959 | 23711.5806 | 23148.5804 | 17134.2512 | 22530.2151 | 13904.8735 | 12705.5399 | 12756.6959 | 10438.658
P95 | 182222.4328 | 112684.6184 | 105623.206 | 95838.8223 | 80019.6028 | 57507.0501 | 111227.9805 | 103400.8367 | 95059.5448 | 85862.0088 | 86273.2767 | 67033.1776 | 68211.3951 | 80605.4747 | 60482.744 | 62893.0032 | 52668.7705 | 47130.4662 | 40975.9394 | 39294.6025
Simple HR 2018 YELP 2015 v2
MEAN | 441110.8 | 443810.12 | 442217.88 | 440909.56 | 441117.04 | 443794.52 | 441470.12 | 442018.72 | 442161.72 | 443669.72
P5 | 428376 | 430456 | 429546 | 428558 | 429520 | 433394 | 427856 | 426790 | 432302 | 432016
P95 | 451490 | 453388 | 451984 | 452140 | 451802 | 453154 | 452062 | 451932 | 451724 | 453362
Generation Asset - Total
MEAN | 1846083.9235 | 2068823.957 | 2082818.884 | 2319650.8218 | 2901215.1915 | 3201530.7655 | 3184960.0139 | 2969964.1835 | 2813242.5982 | 2784082.4164 | 2405555.2078 | 2437620.4041 | 2413976.0251 | 2386212.8895 | 2374581.1431 | 2325392.1234 | 2348324.2271 | 2278483.6242 | 2227307.9869 | 2125680.6979
P5 | 1662981.2605 | 1825182.2126 | 1834599.2813 | 1983904.4211 | 2480353.4451 | 2566069.0018 | 2391168.7978 | 2369604.7917 | 2139405.238 | 2259438.1639 | 1860424.2623 | 1849752.4768 | 1954686.6401 | 1804322.7742 | 1849535.1844 | 1814375.357 | 1928475.7495 | 1769721.2826 | 1803168.2873 | 1622334.2204
P95 | 1992654.9673 | 2253622.6248 | 2278839.679 | 2628893.6403 | 3311422.4897 | 3674218.5153 | 3888759.1423 | 3734493.0356 | 3702877.8349 | 3401965.1863 | 3088521.0433 | 3077620.245 | 3066826.2011 | 3128222.9861 | 2865670.4369 | 2790541.2306 | 2854794.3455 | 2785549.2308 | 2681365.052 | 2557172.0401
Hydro
IRP Black Eagle 2018
MEAN | 129683.1217 | 130010.8029 | 129700.5374 | 129692.7763 | 129696.4655 | 130011.7908 | 129685.7463 | 129653.941 | 129678.4672 | 130000.1165 | 129679.632 | 129662.4037 | 129686.5625 | 130022.9277 | 129679.2166 | 129692.7654 | 129692.1171 | 130011.4914 | 129676.0265 | 129667.7282
P5 | 119748.7801 | 119958.8538 | 119133.9179 | 119529.3532 | 120960.8894 | 118567.6848 | 120231.845 | 120230.145 | 118730.4764 | 120718.003 | 119166.0129 | 120671.0601 | 119410.8307 | 120905.0676 | 120858.1757 | 119449.2166 | 119580.3843 | 120868.2501 | 117037.0453 | 120629.8108
P95 | 138756.2561 | 138021.2647 | 139817.916 | 137912.414 | 138519.1923 | 139730.1438 | 138974.9157 | 138562.6291 | 137945.3353 | 138633.7047 | 138807.088 | 137994.2313 | 138701.1642 | 139121.1558 | 140013.7343 | 140265.227 | 139054.796 | 138549.7452 | 140234.9035 | 138879.0048
IRP Black Eagle 2018 Upgrade U1
MEAN | 8.6686 | 8.6709 | 8492.8018 | 8436.1587 | 8464.614 | 8496.9852 | 8486.9124 | 8474.8897 | 8469.1637 | 8490.3958 | 8451.819 | 8460.452 | 8486.8477 | 8505.4594 | 8460.2429 | 8473.0688 | 8481.5755 | 8504.6026 | 8462.2984 | 8484.6729
P5 | 7.8204 | 7.4405 | 8244.7221 | 8100.2441 | 8100.3863 | 8176.0154 | 8176.0372 | 8094.2597 | 8200.0158 | 8144.8146 | 8135.7425 | 8173.4344 | 8197.5448 | 8168.3005 | 8246.3353 | 8115.126 | 8162.5861 | 8150.6496 | 8151.7247 | 8219.8135
P95 | 9.6973 | 9.6525 | 8687.7121 | 8687.3885 | 8670.4921 | 8689.7176 | 8675.7875 | 8683.5435 | 8662.7835 | 8695.8618 | 8687.9493 | 8675.8099 | 8678.0533 | 8707.7677 | 8673.0075 | 8669.352 | 8673.5762 | 8689.4212 | 8654.3223 | 8674.6894
IRP Cochrane 2018
MEAN | 265857.2301 | 266534.9011 | 265891.1752 | 265860.9074 | 265785.8651 | 266466.3149 | 265812.7622 | 265860.4997 | 265808.1368 | 266479.5927 | 265792.7475 | 265840.2533 | 265869.435 | 266499.8008 | 265845.9876 | 265830.0988 | 265861.7599 | 266447.2005 | 265773.2669 | 265769.6677
P5 | 247819.8155 | 249577.0691 | 245792.1291 | 250221.2628 | 248087.791 | 248634.6124 | 247189.4462 | 249826.9197 | 248566.9235 | 244983.5409 | 250288.743 | 246516.3127 | 249375.6136 | 248888.0334 | 247754.4264 | 247509.7134 | 248184.8809 | 251056.3904 | 247293.6851 | 249360.0272
P95 | 284016.2947 | 282242.3827 | 283047.5748 | 280246.4734 | 280587.6604 | 282316.8508 | 286757.4739 | 281408.9796 | 279337.5678 | 282741.242 | 282466.5543 | 282577.2886 | 284189.0292 | 281951.2871 | 284354.2991 | 283002.8686 | 283907.8834 | 284362.476 | 284860.5063 | 281084.692
IRP Hauser 2018
MEAN | 122995.5444 | 123285.1465 | 123001.4643 | 123002.3401 | 123012.9645 | 123296.6614 | 123007.5643 | 123014.7024 | 123013.9134 | 123291.4695 | 123010.2654 | 123006.5985 | 123006.2713 | 123280.5279 | 123001.7793 | 123012.1676 | 123003.6181 | 123291.3884 | 123007.5512 | 122999.041
P5 | 112733.8591 | 112175.1061 | 112249.1171 | 112582.5498 | 112843.2665 | 112668.5022 | 112626.7511 | 113820.8122 | 111271.8244 | 114052.9585 | 111871.735 | 112765.7836 | 113573.6208 | 112379.5952 | 110069.2122 | 111419.0425 | 112738.6816 | 113413.0656 | 111023.8909 | 113596.4673
P95 | 132229.0122 | 131316.7497 | 131628.8114 | 131206.5897 | 131479.1799 | 131531.153 | 132030.6537 | 131329.24 | 130519.8076 | 130777.0269 | 131668.4191 | 130972.7298 | 131719.8324 | 132657.9767 | 132460.891 | 132180.8512 | 131904.6896 | 132386.2047 | 132253.068 | 131336.5071
IRP Hauser 2018 Upgrade U2 & U5
MEAN | 20.1544 | 6318.2129 | 10802.4094 | 11592.5064 | 11593.3131 | 11593.3126 | 11593.1151 | 11593.4547 | 11593.3136 | 11592.7893 | 11593.2755 | 11593.1631 | 11592.9728 | 11592.0761 | 11592.5762 | 11593.4013 | 11592.7903 | 11592.9901 | 11593.1156 | 11592.1609
P5 | 18.6482 | 5709.4939 | 9820.8782 | 10545.1462 | 10711.2358 | 10620.3693 | 10599.9868 | 10748.1474 | 10512.9432 | 10728.4819 | 10549.6079 | 10609.0662 | 10694.4801 | 10552.6963 | 10432.9178 | 10475.8262 | 10619.5149 | 10647.1744 | 10445.0209 | 10595.3911
P95 | 21.9931 | 6728.0514 | 11582.6202 | 12415.1973 | 12472.93 | 12417.401 | 12492.62 | 12418.338 | 12315.3564 | 12348.2448 | 12568.005 | 12375.2084 | 12449.9687 | 12448.0844 | 12578.8117 | 12472.4426 | 12407.2606 | 12481.8515 | 12442.9322 | 12411.8354
IRP Holter 2018
MEAN | 282683.7601 | 283636.6883 | 283125.7216 | 283309.6447 | 282611.3975 | 283742.9761 | 283357.3736 | 282345.9901 | 283110.0115 | 283480.5062 | 283164.2256 | 282750.9863 | 282436.6943 | 283973.7677 | 281309.8436 | 283231.3646 | 282015.1011 | 283816.542 | 283447.7896 | 283304.7455
P5 | 144999.4216 | 147504.7952 | 145854.0777 | 163563.6537 | 148366.4813 | 144191.6254 | 161854.6538 | 168010.4715 | 149640.9697 | 173628.6162 | 165995.439 | 144464.7202 | 151356.4056 | 150336.9228 | 160712.1619 | 144229.2024 | 158031.5462 | 146624.9253 | 147390.3816 | 145194.4375
P95 | 404839.5005 | 400244.7268 | 391834.3605 | 403016.8847 | 411268.923 | 418298.5598 | 415427.3953 | 416193.7463 | 407327.2055 | 408124.8247 | 410668.7724 | 400439.2821 | 430775.3737 | 403743.0455 | 409116.1019 | 413564.9225 | 411516.7373 | 418912.9373 | 425665.3612 | 395524.7362
IRP Madison 2018
MEAN | 60892.0775 | 61077.3393 | 60891.9085 | 60891.4869 | 60891.5576 | 61076.8658 | 60891.9408 | 60891.8469 | 60892.072 | 61077.0513 | 60892.143 | 60892.2961 | 60891.8375 | 61077.1075 | 60891.6076 | 60892.0973 | 60892.1882 | 61076.6354 | 60892.2274 | 60891.5106
P5 | 58902.8035 | 58998.3139 | 58729.599 | 59230.1712 | 59179.5376 | 58977.7512 | 59136.736 | 59330.5299 | 58637.5094 | 59233.2459 | 58629.5122 | 58890.454 | 58941.2697 | 59419.9654 | 59096.212 | 58792.8171 | 59067.3918 | 59353.5869 | 58472.8918 | 59258.6979
P95 | 63030.7129 | 62682.6205 | 62833.5174 | 62489.8822 | 62719.6204 | 62795.1583 | 62979.9137 | 62486.6418 | 62371.5439 | 62832.7319 | 62609.2081 | 62598.3087 | 62577.8407 | 62885.0836 | 63021.4378 | 62864.4497 | 62752.9297 | 62960.5423 | 62548.6679 | 62629.7864
IRP Morony 2018
MEAN | 261403.2171 | 262117.7878 | 261403.1415 | 261394.3842 | 261348.0387 | 262069.7141 | 261372.1641 | 261386.4629 | 261362.5462 | 262095.8637 | 261348.3676 | 261388.0833 | 261381.7857 | 262109.1821 | 261364.8681 | 261384.9143 | 261375.4063 | 262070.6445 | 261351.5594 | 261353.5243
P5 | 244081.4964 | 246853.7651 | 241780.8473 | 248045.2792 | 242930.4528 | 243783.2333 | 245093.2364 | 247224.4634 | 244610.3734 | 241384.4066 | 246521.737 | 246302.4654 | 245138.9563 | 245789.7727 | 244425.202 | 244434.0998 | 246287.1739 | 248371.3584 | 243243.5391 | 247158.2638
P95 | 277970.2656 | 277594.1697 | 278723.9417 | 274963.9786 | 276904.6363 | 278090.793 | 281125.9862 | 276368.1646 | 273603.2671 | 279840.071 | 276950.3699 | 276563.5552 | 277699.4465 | 277537.2352 | 278700.8007 | 276092.388 | 277961.2042 | 277518.5522 | 278217.5222 | 275665.4635
IRP Mystic 2018
MEAN | 54233.0931 | 54333.8603 | 54231.2372 | 54229.3485 | 54231.1951 | 54332.5114 | 54230.2206 | 54228.8729 | 54229.6009 | 54334.5277 | 54231.0145 | 54230.4703 | 54231.9416 | 54336.065 | 54229.6719 | 54230.3265 | 54231.1647 | 54334.2072 | 54230.2487 | 54229.05
P5 | 53097.4719 | 53177.2924 | 52965.1303 | 53047.5058 | 53218.4002 | 53180.5456 | 53100.6161 | 53226.9821 | 53017.8416 | 53164.3799 | 53162.9492 | 53225.1319 | 53119.2545 | 53163.2998 | 52900.9688 | 53102.5476 | 53174.0398 | 53414.8953 | 52818.0778 | 53160.1938
P95 | 55530.984 | 55408.1944 | 55328.1331 | 55413.4401 | 55357.5773 | 55391.9442 | 55383.6127 | 55056.2655 | 55251.7194 | 55514.4099 | 55236.1638 | 55392.5378 | 55069.849 | 55452.9644 | 55426.5993 | 55230.9337 | 55309.5909 | 55298.469 | 55422.3292 | 55270.563
IRP Rainbow 2018
MEAN | 356220.6104 | 357171.3419 | 356262.258 | 356222.7181 | 356199.6734 | 357134.6229 | 356229.5952 | 356203.0278 | 356169.6252 | 357087.0075 | 356199.198 | 356233.6349 | 356215.3559 | 357094.129 | 356215.5512 | 356219.6681 | 356223.5392 | 357087.5978 | 356157.3312 | 356184.1901
P5 | 338152.9945 | 339954.2123 | 336803.9961 | 339653.8962 | 337323.0482 | 340813.0204 | 339399.2291 | 341266.0462 | 335917.8272 | 339475.3152 | 338702.328 | 339177.8685 | 340110.9154 | 341425.2134 | 339190.4736 | 337118.8086 | 341053.6578 | 343047.1979 | 336010.7143 | 341118.4581
P95 | 374388.4683 | 372220.6924 | 372772.012 | 370306.7398 | 370848.1174 | 371829.7994 | 373864.2602 | 370378.3047 | 369061.5236 | 373904.2186 | 373734.0526 | 372103.4226 | 371954.5282 | 373086.3717 | 375922.7487 | 371523.9492 | 371633.7882 | 373073.1193 | 373734.1839 | 372217.8606
IRP Ryan 2018
MEAN | 425721.7673 | 426872.7914 | 425767.3564 | 425767.1355 | 425750.3594 | 426857.6546 | 425764.4871 | 425748.029 | 425753.8721 | 426821.9841 | 425727.7867 | 425758.5423 | 425766.0219 | 426843.4308 | 425757.3822 | 425740.9653 | 425756.0523 | 426830.7073 | 425756.3051 | 425729.7244
P5 | 411661.9025 | 413445.8033 | 412322.0283 | 414887.8639 | 413666.4986 | 413168.5632 | 412922.4116 | 415251.7031 | 411503.641 | 414370.626 | 413983.9657 | 414824.0729 | 413583.0579 | 416080.8511 | 413631.4659 | 411783.6242 | 415285.0186 | 417757.372 | 410329.2637 | 415143.3282
P95 | 438600.4853 | 438675.3299 | 439109.0729 | 436761.7889 | 436055.9083 | 438252.3025 | 438854.2383 | 436573.8516 | 436003.0739 | 438091.4297 | 438446.9696 | 436875.5215 | 437570.1166 | 439235.7836 | 440219.0595 | 437763.9882 | 437367.6895 | 437503.4971 | 439623.0136 | 437313.0549
IRP Thompson 2018
MEAN | 499635.4428 | 500913.1564 | 499606.5051 | 499707.1488 | 499665.9837 | 500842.3181 | 499577.0061 | 499854.5934 | 499670.5556 | 500640.6201 | 499640.805 | 499507.5103 | 499767.358 | 500736.9909 | 499740.4252 | 499643.2087 | 499632.2067 | 500823.0858 | 499500.9757 | 499580.3723
P5 | 461174.4544 | 466182.1974 | 456941.8657 | 463495.6973 | 468365.4157 | 464249.6667 | 463609.3701 | 467243.5732 | 461021.5066 | 466353.4822 | 461794.6019 | 469457.706 | 464957.4945 | 466399.1547 | 464572.0758 | 461014.2335 | 468227.9944 | 472714.2271 | 453477.8045 | 466870.1636
P95 | 535410.948 | 533521.7929 | 540542.4031 | 529116.6527 | 534522.4348 | 533424.9872 | 542389.6183 | 534055.0682 | 534605.9431 | 532851.7567 | 533644.0917 | 528556.1483 | 532592.6827 | 539410.7286 | 543415.9578 | 535043.2257 | 531194.8365 | 531551.9316 | 539355.3421 | 532995.6028
Hydro - Total
MEAN | 2459354.6876 | 2472280.6997 | 2479176.5163 | 2480106.5555 | 2479251.4275 | 2485921.728 | 2480008.8878 | 2479256.3106 | 2479751.278 | 2485391.9243 | 2479731.2798 | 2479324.3941 | 2479333.0843 | 2486071.4649 | 2478089.1525 | 2479944.0467 | 2478757.5195 | 2485887.0929 | 2479848.6958 | 2479786.3879
P5 | 2209537.2819 | 2238088.2431 | 2240524.8951 | 2266482.1318 | 2267518.7301 | 2238396.5678 | 2256599.7562 | 2273416.5241 | 2212035.3546 | 2264792.775 | 2248337.4468 | 2260978.5121 | 2243142.5681 | 2254416.8505 | 2250859.9343 | 2226353.3097 | 2277531.9404 | 2270768.0648 | 2199859.0555 | 2254520.1274
P95 | 2690740.0694 | 2677320.5532 | 2697542.5521 | 2696002.0947 | 2690509.6677 | 2709195.1794 | 2738894.4216 | 2704883.5171 | 2678126.3629 | 2695728.5215 | 2721095.4261 | 2694163.0567 | 2709535.3637 | 2703573.9234 | 2713833.6394 | 2698280.8348 | 2709927.3737 | 2726031.9317 | 2739636.4355 | 2693906.5721
Load
NWE Load 2018 incl DSM and NEM main - with EPD
MEAN | -6749899.0087 | -6758899.002 | -6762855.0323 | -6764191.9624 | -6797435.976 | -6812014.0084 | -6828789.0171 | -6847137.9552 | -6866080.0351 | -6887549.0525 | -6913718.9861 | -6942620.9808 | -6971719.0084 | -7001419.9887 | -7031862.9739 | -7062794.0014 | -7094165.0067 | -7125357.9859 | -7191425.0216 | -7256893.9787
P5 | -6815241.92 | -6844824.865 | -6834512.275 | -6841382.415 | -6880743.39 | -6896538.19 | -6908377.18 | -6950745.845 | -6952150.02 | -6964342.15 | -6994041.66 | -7028818.855 | -7056435.37 | -7074494.07 | -7142946.435 | -7154153.23 | -7167520.745 | -7233554.465 | -7281065.1 | -7337518.9
P95 | -6681956.6 | -6683342.8 | -6688182.225 | -6675627.75 | -6718694.62 | -6744412.43 | -6746084.555 | -6770882.33 | -6790760.02 | -6798294.13 | -6839090.845 | -6860633.045 | -6898491.97 | -6913129.885 | -6940880.995 | -6981192.77 | -7018813.785 | -7043911.24 | -7101861.185 | -7183745.01
Load - Total
MEAN | -6749899.0087 | -6758899.002 | -6762855.0323 | -6764191.9624 | -6797435.976 | -6812014.0084 | -6828789.0171 | -6847137.9552 | -6866080.0351 | -6887549.0525 | -6913718.9861 | -6942620.9808 | -6971719.0084 | -7001419.9887 | -7031862.9739 | -7062794.0014 | -7094165.0067 | -7125357.9859 | -7191425.0216 | -7256893.9787
P5 | -6815241.92 | -6844824.865 | -6834512.275 | -6841382.415 | -6880743.39 | -6896538.19 | -6908377.18 | -6950745.845 | -6952150.02 | -6964342.15 | -6994041.66 | -7028818.855 | -7056435.37 | -7074494.07 | -7142946.435 | -7154153.23 | -7167520.745 | -7233554.465 | -7281065.1 | -7337518.9
P95 | -6681956.6 | -6683342.8 | -6688182.225 | -6675627.75 | -6718694.62 | -6744412.43 | -6746084.555 | -6770882.33 | -6790760.02 | -6798294.13 | -6839090.845 | -6860633.045 | -6898491.97 | -6913129.885 | -6940880.995 | -6981192.77 | -7018813.785 | -7043911.24 | -7101861.185 | -7183745.01
Physical Instrument
2018 Small QF - Aggregated Hydro Esc
MEAN | 96370.47 | 96370.47 | 96370.47 | 96370.47 | 96370.47 | 73512 | 43419.18 | 43419.18 | 43419.18 | 43419.18 | 43419.18 | 43419.18 | 43419.18 | 6354.1
P5 | 96370.47 | 96370.47 | 96370.47 | 96370.47 | 96370.47 | 73512 | 43419.18 | 43419.18 | 43419.18 | 43419.18 | 43419.18 | 43419.18 | 43419.18 | 6354.1
P95 | 96370.47 | 96370.47 | 96370.47 | 96370.47 | 96370.47 | 73512 | 43419.18 | 43419.18 | 43419.18 | 43419.18 | 43419.18 | 43419.18 | 43419.18 | 6354.1
2018 Small QF - Aggregated Hydro Fixed
MEAN | 6842.06 | 6602.83 | 5793.42 | 5793.42 | 5793.42 | 5793.42 | 5793.42 | 5793.42 | 5793.42 | 5793.42 | 5793.42 | 5793.42 | 5793.42 | 5793.42 | 5793.42 | 5573.55 | 5364.26 | 5364.26 | 257.39
P5 | 6842.06 | 6602.83 | 5793.42 | 5793.42 | 5793.42 | 5793.42 | 5793.42 | 5793.42 | 5793.42 | 5793.42 | 5793.42 | 5793.42 | 5793.42 | 5793.42 | 5793.42 | 5573.55 | 5364.26 | 5364.26 | 257.39
P95 | 6842.06 | 6602.83 | 5793.42 | 5793.42 | 5793.42 | 5793.42 | 5793.42 | 5793.42 | 5793.42 | 5793.42 | 5793.42 | 5793.42 | 5793.42 | 5793.42 | 5793.42 | 5573.55 | 5364.26 | 5364.26 | 257.39
2018 Small QF - Aggregated Hydro Index
MEAN | 1311.35 | 1312.63 | 1311.35 | 469.68
P5 | 1311.35 | 1312.63 | 1311.35 | 469.68
P95 | 1311.35 | 1312.63 | 1311.35 | 469.68
2018 Small QF - Aggregated Wind Fixed
MEAN | 29846.8 | 29846.8 | 29846.8 | 29846.8 | 29846.8 | 29846.8 | 18675.64 | 5311.5 | 5311.5 | 5311.5 | 5311.5 | 5311.5 | 5311.5 | 5311.5 | 5311.5 | 5311.5 | 5311.5 | 5311.5 | 5311.5 | 5311.5
P5 | 29846.8 | 29846.8 | 29846.8 | 29846.8 | 29846.8 | 29846.8 | 18675.64 | 5311.5 | 5311.5 | 5311.5 | 5311.5 | 5311.5 | 5311.5 | 5311.5 | 5311.5 | 5311.5 | 5311.5 | 5311.5 | 5311.5 | 5311.5
P95 | 29846.8 | 29846.8 | 29846.8 | 29846.8 | 29846.8 | 29846.8 | 18675.64 | 5311.5 | 5311.5 | 5311.5 | 5311.5 | 5311.5 | 5311.5 | 5311.5 | 5311.5 | 5311.5 | 5311.5 | 5311.5 | 5311.5 | 5311.5
2018 Small QF - Aggregated Wind Index
MEAN | 10494 | 10494 | 10494 | 10494 | 10494 | 10494 | 10494 | 10494 | 10494 | 10494 | 10494 | 10494 | 10494 | 10494 | 10494 | 10494 | 10494 | 10494 | 10494 | 10494
P5 | 10494 | 10494 | 10494 | 10494 | 10494 | 10494 | 10494 | 10494 | 10494 | 10494 | 10494 | 10494 | 10494 | 10494 | 10494 | 10494 | 10494 | 10494 | 10494 | 10494
P95 | 10494 | 10494 | 10494 | 10494 | 10494 | 10494 | 10494 | 10494 | 10494 | 10494 | 10494 | 10494 | 10494 | 10494 | 10494 | 10494 | 10494 | 10494 | 10494 | 10494
Physical Instrument - Total
MEAN | 144864.68 | 144626.73 | 143816.04 | 142974.37 | 142504.69 | 119646.22 | 78382.24 | 65018.1 | 65018.1 | 65018.1 | 65018.1 | 65018.1 | 65018.1 | 27953.02 | 21598.92 | 21379.05 | 21169.76 | 21169.76 | 16062.89 | 15805.5
P5 | 144864.68 | 144626.73 | 143816.04 | 142974.37 | 142504.69 | 119646.22 | 78382.24 | 65018.1 | 65018.1 | 65018.1 | 65018.1 | 65018.1 | 65018.1 | 27953.02 | 21598.92 | 21379.05 | 21169.76 | 21169.76 | 16062.89 | 15805.5
P95 | 144864.68 | 144626.73 | 143816.04 | 142974.37 | 142504.69 | 119646.22 | 78382.24 | 65018.1 | 65018.1 | 65018.1 | 65018.1 | 65018.1 | 65018.1 | 27953.02 | 21598.92 | 21379.05 | 21169.76 | 21169.76 | 16062.89 | 15805.5
Wind Asset
IRP 2018 71 Ranch Wind
MEAN | 11312.9414 | 11365.3693 | 11312.9168 | 11312.9405 | 11312.9963 | 11365.3646 | 11312.94 | 11312.9121 | 11312.8928 | 11365.3651 | 11312.9335 | 11312.9246 | 11312.8787 | 11365.3421 | 11312.8577 | 11312.9188 | 11312.9157 | 11365.3316 | 11312.9013 | 11312.9326
P5 | 10410.0227 | 10533.5725 | 10521.2269 | 10589.5772 | 10541.4736 | 10610.9179 | 10662.3511 | 10555.161 | 10580.5659 | 10574.9341 | 10465.2399 | 10521.4169 | 10423.3495 | 10606.5769 | 10664.9809 | 10570.6444 | 10323.8573 | 10643.2346 | 10465.7395 | 10592.2953
P95 | 12095.0312 | 11980.1617 | 12032.8603 | 12042.3388 | 12167.3824 | 12107.7951 | 12070.4262 | 12043.1892 | 12027.7853 | 12162.2442 | 12230.9337 | 12198.2488 | 12254.6884 | 12138.4734 | 12143.0786 | 12117.5652 | 12336.7534 | 12068.7191 | 12125.8844 | 12101.2081
IRP 2018 Big Timber Wind
MEAN | 88000.0189 | 88319.586 | 88000.1466 | 88000.14 | 88000.0047 | 88319.7127 | 88000.1745 | 87999.9604 | 88000.2466 | 88319.4045 | 88000.3026 | 87999.9505 | 88000.3073 | 88319.3908 | 88000.4242 | 88000.0803 | 88000.0075 | 88319.7706 | 88000.3232 | 87999.926
P5 | 81756.2979 | 81883.2558 | 81290.6417 | 82376.6408 | 81992.5958 | 81810.5428 | 81759.8115 | 82453.2973 | 81759.7373 | 81264.7733 | 81853.221 | 79954.9288 | 81193.5523 | 82578.8033 | 81742.1061 | 81662.9243 | 81726.4971 | 81883.7171 | 81685.9994 | 81586.8846
P95 | 95521.5162 | 93781.9473 | 93569.7171 | 94855.6905 | 94596.2552 | 95436.6337 | 94049.5 | 94143.4697 | 94343.0643 | 93996.3831 | 95470.0146 | 94712.5453 | 94869.6164 | 95287.5451 | 94354.9254 | 94179.35 | 94987.3175 | 95646.3092 | 94375.872 | 94953.2729
IRP 2018 Crazy Mountain
MEAN |  | 262270.0479 | 260550.4911 | 260551.9623 | 260554.292 | 262270.5901 | 260551.2904 | 260549.7502 | 260551.5333 | 262268.3487 | 260553.2829 | 260550.6741 | 260551.8866 | 262270.513 | 260550.7265 | 260551.0245 | 260551.2968 | 262268.1003 | 260551.5342 | 260550.385
P5 |  | 244568.6361 | 240186.0501 | 239069.8891 | 241391.0044 | 241683.4057 | 240578.6215 | 236531.2989 | 238337.2013 | 241086.072 | 237545.524 | 240412.4142 | 240268.084 | 241686.893 | 240027.1463 | 242802.6409 | 236638.379 | 239706.2076 | 241164.2992 | 243400.1628
P95 |  | 283880.8103 | 280364.3826 | 278909.5819 | 283017.8129 | 283407.4172 | 281753.3981 | 285527.4998 | 286008.2185 | 288915.7369 | 289546.8164 | 282842.0937 | 284279.6497 | 284466.5495 | 278694.4256 | 282280.8739 | 282567.7175 | 282514.1742 | 286613.6597 | 279937.821
IRP 2018 DA Wind
MEAN | 11312.9414 | 11365.3693 | 11312.9168 | 11312.9405 | 11312.9963 | 11365.3646 | 11312.94 | 11312.9121 | 11312.8928 | 11365.3651 | 11312.9335 | 11312.9246 | 11312.8787 | 11365.3421 | 11312.8577 | 11312.9188 | 11312.9157 | 11365.3316 | 11312.9013 | 11312.9326
P5 | 10410.0227 | 10533.5725 | 10521.2269 | 10589.5772 | 10541.4736 | 10610.9179 | 10662.3511 | 10555.161 | 10580.5659 | 10574.9341 | 10465.2399 | 10521.4169 | 10423.3495 | 10606.5769 | 10664.9809 | 10570.6444 | 10323.8573 | 10643.2346 | 10465.7395 | 10592.2953
P95 | 12095.0312 | 11980.1617 | 12032.8603 | 12042.3388 | 12167.3824 | 12107.7951 | 12070.4262 | 12043.1892 | 12027.7853 | 12162.2442 | 12230.9337 | 12198.2488 | 12254.6884 | 12138.4734 | 12143.0786 | 12117.5652 | 12336.7534 | 12068.7191 | 12125.8844 | 12101.2081
IRP 2018 Fairfield
MEAN | 30230.8122 | 30421.4271 | 30231.033 | 30230.6466 | 30230.9117 | 30421.619 | 30230.9695 | 30230.7171 | 30230.6995 | 30421.3029 | 30230.913 | 30230.9493 | 30230.8542 | 30421.4857 | 30231.0112
P5 | 27659.1732 | 28077.6283 | 27306.9727 | 27793.5293 | 27356.5092 | 27974.0452 | 27655.1096 | 27704.3515 | 27069.8416 | 27490.1407 | 27704.4143 | 26167.1132 | 26804.7719 | 27271.4179 | 27430.4862
P95 | 32834.7574 | 32823.5324 | 32538.4174 | 32847.2827 | 32816.6964 | 32932.4817 | 32862.5141 | 33173.7782 | 32845.8035 | 33241.6023 | 33470.3487 | 33117.8541 | 34043.3337 | 33653.2098 | 32843.3505
IRP 2018 Gordon Butte
MEAN | 39550.1631 | 39737.0787 | 39550.2264 | 39550.0565 | 39550.0861 | 39737.1897 | 39550.2159 | 39550.1444 | 39550.2994 | 39737.0244 | 39550.0692 | 39550.0854 | 39550.0956 | 39737.0759 | 39550.2588 | 39550.1381 | 39550.1638 | 11988.9907
P5 | 36465.5298 | 37316.4605 | 36979.2004 | 37426.1033 | 36742.9095 | 37228.792 | 36936.6498 | 36490.1786 | 36565.9519 | 37063.2836 | 36778.2273 | 36174.9356 | 36102.7889 | 37175.2502 | 37092.2081 | 36534.5394 | 37302.9196 | 10799.0649
P95 | 42381.8199 | 42577.0187 | 42237.4561 | 42277.0851 | 42351.0922 | 42564.1758 | 42387.433 | 42752.881 | 42113.3118 | 42849.6805 | 42967.0912 | 42592.2247 | 42913.5185 | 42766.2576 | 42559.674 | 42374.8689 | 42139.4026 | 13274.5722
IRP 2018 Greenfield
MEAN | 78983.7429 | 79055.0094 | 78983.9963 | 78984.1085 | 78984.0382 | 79054.7988 | 78984.4676 | 78984.055 | 78984.1734 | 79054.8641 | 78983.9867 | 78984.0118 | 78983.5938 | 79054.8766 | 78984.1683 | 78984.0175 | 78983.7298 | 79054.8794 | 78984.1067 | 78983.9565
P5 | 72155.9989 | 72958.466 | 71866.041 | 73289.2364 | 72251.8765 | 72750.1458 | 72457.152 | 72706.1979 | 71889.7029 | 71838.9605 | 71822.1313 | 70416.3719 | 72298.218 | 71781.6569 | 73608.4174 | 72254.4974 | 72683.5446 | 72324.5978 | 72703.7209 | 73215.3439
P95 | 86225.0258 | 85550.8453 | 85630.1897 | 85674.5857 | 85978.7796 | 86039.0932 | 84838.6084 | 86276.1994 | 86112.6385 | 85711.6935 | 86640.1979 | 85655.249 | 85689.2023 | 86046.5885 | 85521.2953 | 84846.5352 | 86008.5757 | 84665.5326 | 85797.3829 | 85738.0905
IRP 2018 Judith Gap
MEAN | 470838.5132 | 472705.9873 | 470839.8235 | 470838.0858 | 470838.316 | 472706.5996 | 470839.7326 | 470838.4651
P5 | 436192.6327 | 440976.318 | 424613.9381 | 434589.3457 | 429824.5524 | 436011.9937 | 434201.1604 | 430880.3544
P95 | 504305.0809 | 504835.6633 | 503749.3177 | 508537.6112 | 507560.3458 | 512652.7089 | 504984.5161 | 514844.8526
IRP 2018 Musselshell 1
MEAN | 25282.5262 | 25515.5642 | 25282.5208 | 25282.6752 | 25282.7937 | 25516.1775 | 25282.4787 | 25282.7264 | 25282.6532 | 25515.2458 | 25282.6841 | 25282.6241 | 25282.4285 | 25515.7967 | 25282.5395 | 25282.4295 | 25282.6325 | 8263.0649
P5 | 22877.9684 | 23503.3592 | 22592.6489 | 22986.5302 | 22740.5503 | 23045.7286 | 22973.7955 | 22862.4947 | 22977.0244 | 23019.5864 | 23068.2217 | 22193.6007 | 22412.9956 | 23226.2072 | 23310.654 | 22843.6385 | 23370.0934 | 7082.6942
P95 | 27560.0575 | 27890.4173 | 27125.299 | 28045.8284 | 27546.7088 | 27953.077 | 27516.729 | 27630.0996 | 27101.8703 | 27742.1962 | 27920.0223 | 27551.6193 | 27763.0251 | 27712.0651 | 27484.3361 | 27691.1963 | 27319.4787 | 9373.6191
IRP 2018 Musselshell 2
MEAN | 29719.1988 | 29826.2632 | 29719.3364 | 29719.441 | 29719.4536 | 29826.6466 | 29719.1516 | 29719.332 | 29719.4103 | 29826.2172 | 29719.2815 | 29719.4776 | 29719.1966 | 29826.4643 | 29719.2491 | 29719.2212 | 29719.3162 | 9261.0131
P5 | 27106.9798 | 27599.2783 | 26763.1854 | 27344.4026 | 26933.4828 | 27242.2849 | 27421.3623 | 26964.9523 | 27235.6972 | 27157.1215 | 27399.0814 | 26640.2423 | 26565.26 | 27474.7959 | 27621.8354 | 26937.7352 | 27427.8341 | 7989.5421
P95 | 32206.9561 | 32240.5843 | 31988.4874 | 32616.7596 | 31985.4661 | 32376.9551 | 32003.7354 | 32532.1511 | 31745.6749 | 32187.0517 | 32343.5676 | 32285.327 | 32387.4623 | 31849.78 | 32018.9791 | 32311.8897 | 31925.0651 | 10348.5404
IRP 2018 Oversight Wind
MEAN | 11312.9414 | 11365.3693 | 11312.9168 | 11312.9405 | 11312.9963 | 11365.3646 | 11312.94 | 11312.9121 | 11312.8928 | 11365.3651 | 11312.9335 | 11312.9246 | 11312.8787 | 11365.3421 | 11312.8577 | 11312.9188 | 11312.9157 | 11365.3316 | 11312.9013 | 11312.9326
P5 | 10410.0227 | 10533.5725 | 10521.2269 | 10589.5772 | 10541.4736 | 10610.9179 | 10662.3511 | 10555.161 | 10580.5659 | 10574.9341 | 10465.2399 | 10521.4169 | 10423.3495 | 10606.5769 | 10664.9809 | 10570.6444 | 10323.8573 | 10643.2346 | 10465.7395 | 10592.2953
P95 | 12095.0312 | 11980.1617 | 12032.8603 | 12042.3388 | 12167.3824 | 12107.7951 | 12070.4262 | 12043.1892 | 12027.7853 | 12162.2442 | 12230.9337 | 12198.2488 | 12254.6884 | 12138.4734 | 12143.0786 | 12117.5652 | 12336.7534 | 12068.7191 | 12125.8844 | 12101.2081
IRP 2018 South Peak Wind 80 MW
MEAN | 41055.0396 | 306081.3103 | 304218.6488 | 304217.4867 | 304217.5665 | 306081.4632 | 304217.9076 | 304218.0687 | 304218.7425 | 306080.8346 | 304218.378 | 304217.6737 | 304217.9843 | 306081.1482 | 304217.8527 | 263162.983
P5 | 35162.8395 | 285654.3899 | 281198.5675 | 283198.4348 | 284746.1609 | 287024.5072 | 287530.2025 | 280045.0309 | 286278.0911 | 281344.3658 | 283534.2258 | 278544.5847 | 281288.0604 | 282460.3446 | 286583.391 | 242839.5959
P95 | 47710.3416 | 328213.9995 | 322230.2143 | 324752.4692 | 322981.1911 | 327500.8882 | 327821.6773 | 327802.4741 | 326206.8113 | 327834.373 | 326849.0178 | 327438.7618 | 327250.0204 | 329315.3804 | 326331.2708 | 285776.3616
IRP 2018 Spion Kop
MEAN | 133910.8799 | 134369.1876 | 133910.9097 | 133911.1156 | 133911.0712 | 134368.9931 | 133911.7834 | 133911.3192 | 133912.5745 | 134368.4702 | 133911.2867 | 133911.2391 | 133911.2829 | 134368.8721 | 133912.0342 | 133911.1771 | 133911.6361 | 134368.8417 | 133911.6919 | 133911.5813
P5 | 122263.0826 | 124278.6568 | 122061.7055 | 124634.0929 | 123259.1587 | 123673.6338 | 123321.2657 | 120981.2026 | 122889.375 | 123522.9538 | 123343.312 | 120694.3512 | 120995.1252 | 121818.0985 | 122483.5369 | 122248.339 | 123307.0665 | 124678.4648 | 121618.8532 | 124517.6071
P95 | 145834.6631 | 145732.7597 | 144101.6646 | 146981.9392 | 145060.3715 | 146830.8829 | 144856.2552 | 147727.2987 | 143748.1808 | 147486.2089 | 146087.5193 | 145442.3385 | 146645.2054 | 145625.9741 | 145284.2084 | 145370.3933 | 144268.1563 | 147382.4836 | 146251.5352 | 144608.0638
IRP 2018 Stillwater Wind
MEAN | 282828.0857 | 283298.7019 | 282829.3899 | 282828.0826 | 282827.6534 | 283298.0783 | 282828.3875 | 282828.4129 | 282829.0845 | 283297.612 | 282827.7549 | 282828.1994 | 282828.1025 | 283297.6365 | 282828.4358 | 282828.5197 | 282828.5992 | 283298.2311 | 282828.7041 | 282828.5954
P5 | 258274.0841 | 261190.5338 | 255391.3508 | 261391.4303 | 253929.4838 | 261315.6228 | 254875.1206 | 256067.3472 | 257684.4774 | 257249.5629 | 253778.856 | 258417.2017 | 252952.9017 | 261229.0281 | 258583.4077 | 258026.7905 | 257492.3403 | 259964.5825 | 260861.89 | 259089.2467
P95 | 306606.538 | 313103.5195 | 308811.2528 | 308203.0844 | 309033.0278 | 311189.637 | 312921.4911 | 312925.8224 | 305133.4427 | 313586.9178 | 310401.4939 | 308035.6492 | 310310.1235 | 308168.2868 | 304542.8027 | 307545.6115 | 305542.1487 | 311052.2374 | 306554.6371 | 309296.4814
IRP 2018 Two Dot Wind
MEAN | 31602.0117 | 31775.0283 | 31602.1191 | 31602.0435 | 31602.0163 | 31775.0322 | 31602.0459 | 31602.0025 | 31602.0615 | 31774.9912 | 31602.0528 | 31602.0379 | 31602.0503 | 31775.0392 | 31602.0735 | 31602.0728 | 31602.0971 | 31774.9993 | 31602.0406 | 31602.0461
P5 | 28203.6114 | 28912.4296 | 28632.5829 | 28858.4226 | 29011.1781 | 28978.9384 | 28780.8887 | 28719.4541 | 29011.3933 | 28703.3402 | 28947.8704 | 28001.964 | 28323.49 | 29124.9015 | 28964.8626 | 29197.6882 | 28843.8647 | 28835.0906 | 28436.4288 | 29101.8565
P95 | 34786.7948 | 34935.1119 | 34002.3523 | 34861.7547 | 34691.9111 | 34884.66 | 34266.7517 | 34794.1623 | 33917.2526 | 34864.7203 | 34992.8614 | 34903.081 | 35237.9015 | 35041.1096 | 34541.5121 | 34595.514 | 34261.2336 | 34786.4776 | 34232.4851 | 34598.9346
IRP_2018 Black Eagle Solar
MEAN | 5843.0131 | 5875.5621 | 5836.1174 | 5805.9407 | 5804.2688 | 5865.39 | 5841.6711 | 5829.6743 | 5851.2558 | 5857.0666 | 5867.8588 | 5839.4297 | 5859.8621 | 5851.1937 | 5822.6356 | 5853.923 | 5846.6368 | 5820.035 | 5836.6112 | 5865.5601
P5 | 3217.0795 | 2854.7372 | 3266.8301 | 3133.7382 | 2973.7519 | 2974.2813 | 3214.5124 | 2843.3067 | 3145.3908 | 3099.6264 | 3166.2474 | 2970.455 | 2958.1621 | 2985.7002 | 2684.3397 | 3049.9937 | 2937.2972 | 3073.2071 | 3201.0926 | 3278.1359
P95 | 8782.1728 | 8759.0994 | 8823.5416 | 8916.6203 | 8546.6979 | 8853.2223 | 8660.3198 | 8616.9476 | 8747.2785 | 8700.6817 | 8691.6738 | 8845.4798 | 8966.2658 | 8785.6083 | 8520.293 | 8962.2966 | 8983.1083 | 8661.8712 | 8990.259 | 8650.6595
IRP_2018 Energy of Utah MTSUN
MEAN | 5799.9915 | 182701.2885 | 182262.5788 | 182148.1085 | 182163.164 | 182657.3701 | 182158.1953 | 182129.3891 | 182065.4488 | 182666.208 | 182068.5979 | 182128.653 | 182140.6905 | 182641.789 | 182098.7467 | 176347.4515
P5 | 3691.8537 | 79309.3416 | 76833.2601 | 82176.6327 | 82780.1804 | 80006.7249 | 77520.7562 | 78873.9387 | 85334.1081 | 84378.3777 | 80213.3443 | 84351.8132 | 81663.5106 | 82398.6682 | 75224.2158 | 78707.1683
P95 | 8878.9984 | 248833.5551 | 248452.1347 | 249631.4448 | 247763.1762 | 248953.5275 | 248535.9017 | 247945.2924 | 245105.3683 | 247695.1897 | 248004.5547 | 246217.5901 | 248066.3326 | 247098.2957 | 246652.0904 | 243151.3335
IRP_2018 Great Divide Solar
MEAN | 6656.2551 | 6690.8352 | 6665.5377 | 6667.1289 | 6669.0798 | 6675.145 | 6660.4765 | 6650.3276 | 6663.0466 | 6678.3323 | 6655.4014 | 6651.8662 | 6666.3071 | 6679.1453 | 6653.5952 | 6652.4638 | 6654.9298 | 6664.0531 | 6658.8055 | 6662.0125
P5 | 2334.6325 | 2476.3733 | 2347.1756 | 2412.2031 | 2581.175 | 2396.6438 | 2390.0674 | 2256.521 | 2373.5883 | 2417.816 | 2415.3675 | 2482.5963 | 2590.3011 | 2493.1428 | 2317.6984 | 2379.9681 | 2354.9888 | 2458.7053 | 2566.7367 | 2387.4163
P95 | 10014.4221 | 9945.2358 | 9891.5653 | 9966.5101 | 10032.1533 | 9967.9559 | 9963.8941 | 9979.2832 | 9826.7656 | 9887.8931 | 9826.7873 | 9839.6851 | 9855.5736 | 9869.5999 | 9959.8952 | 9808.2108 | 9865.1212 | 10029.466 | 9794.4142 | 9887.9059
IRP_2018 Green Meadow Solar
MEAN | 6048.0478 | 6064.3917 | 6048.6313 | 6049.3406 | 6045.8965 | 6063.5593 | 6046.3682 | 6045.4571 | 6047.0998 | 6063.3612 | 6045.0111 | 6045.8554 | 6046.8502 | 6066.9244 | 6046.0404 | 6045.5372 | 6045.2123 | 6065.6074 | 6046.7998 | 6045.6488
P5 | 2939.2907 | 3002.1385 | 2762.2893 | 2896.3107 | 3110.5055 | 3034.2225 | 3055.8538 | 3048.4559 | 2865.0169 | 2912.0856 | 2805.9949 | 3200.5716 | 3062.2013 | 2890.264 | 2883.8757 | 3151.0502 | 2866.3571 | 3041.5894 | 2929.1124 | 2790.0756
P95 | 8906.524 | 8929.2312 | 8772.1607 | 8845.1881 | 8769.8483 | 8817.1205 | 8680.1141 | 8819.231 | 8868.8743 | 8774.5425 | 8780.2143 | 8791.9141 | 8670.7571 | 8827.6948 | 8857.333 | 8790.0283 | 8875.7167 | 8875.2089 | 8829.9344 | 8658.2034
IRP_2018 Magpie Solar
MEAN | 6162.4022 | 6175.516 | 6162.1638 | 6161.7889 | 6162.3496 | 6175.6127 | 6163.5279 | 6160.558 | 6163.716 | 6172.3833 | 6160.0514 | 6160.4725 | 6163.5184 | 6172.7001 | 6161.8429 | 6161.6136 | 6164.368 | 6173.4516 | 6160.96 | 6161.5842
P5 | 2833.7045 | 2866.8383 | 2684.3347 | 2750.1478 | 2779.9847 | 2816.6876 | 2781.7496 | 2984.261 | 2791.6628 | 2915.0862 | 2726.6822 | 2873.7894 | 2494.8779 | 2872.7582 | 2871.9098 | 3018.7496 | 2710.2107 | 2783.5189 | 2954.2506 | 2817.0796
P95 | 8731.4775 | 8610.5689 | 8598.5654 | 8641.3947 | 8691.8159 | 8769.1551 | 8614.5856 | 8657.1826 | 8619.0951 | 8488.7064 | 8658.5068 | 8612.5866 | 8676.3676 | 8479.385 | 8651.0276 | 8650.3299 | 8610.4775 | 8718.6455 | 8666.2765 | 8567.3739
IRP_2018 River Bend Solar
MEAN | 3906.5396 | 3921.6993 | 3902.2936 | 3904.6021 | 3901.4874 | 3912.3326 | 3902.4003 | 3904.9245 | 3906.7406 | 3915.5938 | 3902.0352 | 3906.5661 | 3901.3522 | 3912.6549 | 3902.8944 | 3901.4431 | 3902.8182 | 3913.0621 | 3905.214 | 3902.3155
P5 | 1959.9019 | 1739.7131 | 2051.0434 | 1955.9272 | 2060.287 | 1804.5366 | 1780.1003 | 1980.3784 | 1929.3913 | 1864.8399 | 1944.4658 | 1803.8346 | 2196.5783 | 1884.9894 | 2013.3714 | 1877.158 | 1887.6676 | 1862.4228 | 2072.3454 | 1836.1573
P95 | 5660.2495 | 5649.2283 | 5597.8488 | 5561.8253 | 5536.3423 | 5760.3283 | 5683.7262 | 5731.7859 | 5518.8576 | 5618.3816 | 5642.9973 | 5512.7291 | 5606.6176 | 5449.9354 | 5680.6973 | 5527.084 | 5447.5752 | 5533.3559 | 5569.6328 | 5538.0841
IRP_2018 South Mills Solar
MEAN | 5605.7331 | 5650.7466 | 5609.1967 | 5610.6766 | 5611.1077 | 5626.6911 | 5620.5005 | 5642.996 | 5621.1016 | 5648.5985 | 5617.5773 | 5612.6325 | 5601.2402 | 5631.0831 | 5606.6956 | 5615.5394 | 5612.5909 | 5641.5503 | 5621.0374 | 5620.7614
P5 | 2605.2921 | 2414.0999 | 2386.163 | 2598.3218 | 2446.7579 | 2604.8411 | 2477.3217 | 2417.5476 | 2541.1704 | 2459.1493 | 2533.5433 | 2569.7206 | 2558.6528 | 2359.4113 | 2581.4162 | 2486.8011 | 2316.7664 | 2438.978 | 2659.2508 | 2391.7996
P95 | 8377.6719 | 8504.4948 | 8439.4149 | 8457.4934 | 8565.6393 | 8558.68 | 8476.0041 | 8335.4157 | 8427.5773 | 8414.5341 | 8531.0317 | 8575.7602 | 8534.4993 | 8370.4458 | 8607.2303 | 8443.4987 | 8461.8719 | 8464.4726 | 8554.4158 | 8602.0941
Wind Asset - Total
MEAN | 1325961.7987 | 2034551.3391 | 2026143.9113 | 2026002.2521 | 2026014.5461 | 2034449.0956 | 2026050.565 | 2026017.0165 | 1555138.5663 | 1561761.9549 | 1555135.326 | 1555161.1718 | 1555196.2393 | 1561719.816 | 1555109.7978 | 1478108.3918 | 1038594.7822 | 976971.6453 | 944046.5327 | 944073.1707
P5 | 1231690.1901 | 1888456.6078 | 1873299.6792 | 1862978.3943 | 1853295.8826 | 1885386.1494 | 1867833.9564 | 1860071.1672 | 1411102.985 | 1416165.454 | 1424214.9583 | 1423776.9358 | 1421952.5165 | 1439061.4292 | 1430667.0968 | 1356363.9297 | 972854.3693 | 913993.6066 | 877337.6925 | 884118.0297
P95 | 1417938.0232 | 2176650.2118 | 2153044.5863 | 2164222.5768 | 2184617.5079 | 2196969.9037 | 2178017.9865 | 2184681.6565 | 1673153.0287 | 1706717.455 | 1693479.2153 | 1694688.1085 | 1691009.6235 | 1700543.9621 | 1664538.8266 | 1616695.1112 | 1110219.523 | 1039416.705 | 1000873.6112 | 1008218.6386
Total
Total - Total
Total - Total - Total
MEAN | -973633.9189 | -91879.561 | -87459.0232 | 140816.0043 | 687366.7515 | 963611.1886 | 875057.1625 | 624486.2756 | -21138.0552 | -62558.4049 | -480409.5595 | -477315.5218 | -531146.8858 | -614520.7355 | -676277.2207 | -833263.2312 | -1283629.779 | -1438846.7773 | -1601117.9107 | -1768838.1424
P5 | -1320504.081 | -398483.4472 | -444443.9693 | -263671.4899 | 68925.0623 | 424942.4261 | 16045.6106 | -26256.7797 | -675923.103 | -566152.334 | -1065032.7536 | -1037967.4483 | -1034711.0627 | -1200204.9213 | -1208794.7308 | -1385920.5823 | -1754286.0707 | -2012989.3492 | -2091601.9367 | -2279520.6689
P95 | -684830.9809 | 224048.5162 | 318387.2191 | 613675.8107 | 1156415.9691 | 1583760.0772 | 1590710.3439 | 1471928.2165 | 913819.5095 | 623735.4854 | 210723.4172 | 8440.0599 | 192617.6872 | 127234.7972 | -34326.1274 | -225201.0059 | -736409.1997 | -878718.7332 | -1069005.9315 | -1301764.0026

## Current
Books | Montana
Study Portfolios | 2019.01.21 IRP Base - Load dispatch - IRP Planning MAIN load dispatch v7
Date Intervals | Annual
Peak Period Label | ATC
Variables | NETPOS - Net Position (MWh)
Value | Column Labels
Row Labels | 2019-01 | 2020-01 | 2021-01 | 2022-01 | 2023-01 | 2024-01 | 2025-01 | 2026-01 | 2027-01 | 2028-01 | 2029-01 | 2030-01 | 2031-01 | 2032-01 | 2033-01 | 2034-01 | 2035-01 | 2036-01 | 2037-01 | 2038-01
Battery Storage
MEAN
P5
P95
Generation Asset
Simple HR 2018 Basin Creek 1-9 2015 single
MEAN | 14075.9976 | 5336.9536 | 6601.3205 | 22836.7291 | 8919.8029 | 4890.3749 | 25200.6773 | 19497.3206 | 18577.8344 | 16612.4781 | 27525.9474 | 27159.5594 | 27914.3823 | 12555.4032 | 10962.6668 | 10182.2867 | 57751.926 | 49001.782 | 46823.8499 | 41351.0658
P5 | 0.155 | 0.075 | 25.915 | 117.9966 | 0 | 0 | 10367.995 | 8355.5431 | 8808.9828 | 9258.4371 | 15261.3499 | 15321.7228 | 15997.7452 | 6520.5 | 5614.88 | 5537.25 | 50330.096 | 40949.8638 | 38395.5018 | 34500.6095
P95 | 50974.7119 | 23492.6843 | 23564.1446 | 41405.8347 | 26751.5192 | 19727.1553 | 56922.3166 | 43687.9268 | 39756.0484 | 33587.6691 | 44341.9622 | 44802.5087 | 43259.3506 | 26684.0143 | 25125.4238 | 21036.375 | 65802.9747 | 56360.4921 | 53128.3371 | 48446.5696
Simple HR 2018 CELP 2015 v2
MEAN | 297402 | 298216.8 | 297402 | 297402 | 297413.55 | 148293.6
P5 | 269220 | 271302.5 | 271005 | 271092.5 | 270305 | 134802.5
P95 | 306600 | 307440 | 306600 | 306600 | 306600 | 152880
Simple HR 2018 Colstrip 3 economic dispatch
MEAN | 255994.1174 | 210567.1591 | 210582.3933 | 157512.4206 | 176240.5186 | 189079.3911 | 295368.2038 | 261645.2025 | 282471.1385 | 279078.3812 | 268915.4309 | 278541.8423 | 269874.0844 | 254521.6335 | 261285.122 | 255351.3818 | 248157.4265 | 256579.1179 | 250869.0396 | 233719.7351
P5 | 176424.2544 | 120928.4958 | 117493.884 | 70507.921 | 97724.4089 | 107068.7858 | 168263.1767 | 166578.9945 | 163323.602 | 192558.5339 | 186504.0865 | 182661.5698 | 190559.6518 | 167851.4097 | 173226.582 | 169042.2248 | 176664.5266 | 163529.7388 | 168338.9585 | 143363.3691
P95 | 313849.5676 | 270748.3472 | 270326.6119 | 249763.9734 | 236830.4204 | 245529.2717 | 395851.7384 | 357536.4871 | 390082.2888 | 365645.3367 | 360352.0565 | 371770.6566 | 368847.0196 | 356454.5575 | 340983.5515 | 325793.5382 | 326176.9322 | 336592.5132 | 330547.3315 | 307285.0642
Simple HR 2018 Colstrip 3 must run
MEAN | 244549.2 | 216407.4 | 245113.2 | 244657.2 | 210179.7 | 245027.7 | 245686.8 | 215644.8 | 246153.3 | 245131.2 | 211744.8 | 243946.2 | 245611.5 | 215262 | 244990.2 | 244409.7 | 210966.6 | 245325.6 | 244787.1 | 214573.2
P5 | 230310 | 202680 | 233325 | 230400 | 198090 | 230805 | 234165 | 204195 | 233850 | 231405 | 197745 | 229005 | 231435 | 202845 | 230940 | 233160 | 198390 | 234510 | 230130 | 204435
P95 | 255990 | 227505 | 258795 | 255600 | 222285 | 256875 | 255765 | 226260 | 256080 | 256830 | 220875 | 255375 | 255990 | 225420 | 256065 | 255675 | 222435 | 256365 | 256140 | 224745
Simple HR 2018 Colstrip 4 economic dispatch
MEAN | 248932.6979 | 203500.1094 | 199083.286 | 147169.3353 | 168675.9872 | 180271.3607 | 283685.6643 | 268790.1983 | 282531.6367 | 268223.755 | 281259.2534 | 276637.4479 | 260608.573 | 261960.7523 | 262426.2849 | 247399.7155 | 258406.0556 | 254563.3206 | 244037.4946 | 246048.0427
P5 | 168592.1235 | 116289.8721 | 109999.1685 | 67042.7321 | 92922.0374 | 100107.2664 | 175247.2551 | 177287.9784 | 174526.3935 | 185353.7053 | 184990.085 | 182305.2354 | 177170.0499 | 171635.0905 | 170561.4936 | 157617.4277 | 183331.139 | 159428.5522 | 161599.7253 | 151556.6861
P95 | 306211.0175 | 264355.7581 | 253624.2095 | 228246.4222 | 227386.2357 | 235887.4074 | 387464.8384 | 373397.2444 | 402850.7766 | 345936.8582 | 385183.2309 | 370581.2361 | 354553.5583 | 365599.2524 | 350883.7688 | 322148.6371 | 337043.1332 | 340583.8882 | 309851.299 | 326864.4002
Simple HR 2018 Colstrip 4 must run
MEAN | 214997.7 | 245325 | 244776 | 209234.1 | 245555.7 | 246220.5 | 216652.5 | 245330.1 | 244232.1 | 211348.5 | 245169 | 243918.3 | 214989.3 | 244712.4 | 244932.6 | 210587.7 | 244724.7 | 246148.5 | 214530.6 | 246365.4
P5 | 201360 | 232965 | 230595 | 195030 | 230925 | 233595 | 205635 | 230925 | 231735 | 195945 | 229125 | 228390 | 201960 | 228630 | 229725 | 197040 | 229485 | 230970 | 203355 | 231855
P95 | 226230 | 257955 | 257520 | 221190 | 258555 | 258375 | 226425 | 257460 | 257415 | 222435 | 259065 | 257775 | 225870 | 257580 | 258195 | 224055 | 254085 | 259800 | 225420 | 257250
Simple HR 2018 David Gates Generating Station updated HRs
MEAN | 133450.7438 | 150751.7927 | 142441.1541 | 120512.1627 | 129673.4395 | 117855.1157 | 129461.4877 | 112446.563 | 87621.8097 | 92525.4398 | 90247.4465 | 81575.7583 | 81451.2239 | 85200.8741 | 75733.1276 | 79235.0985 | 62435.0826 | 55992.803 | 53650.9129 | 49404.1477
P5 | 77294.3454 | 74227.5617 | 65742.601 | 59971.8919 | 70177.751 | 58458.6739 | 60176.8044 | 63300.0293 | 35330.2304 | 47890.7381 | 43359.8151 | 40255.9198 | 47117.3353 | 47033.7567 | 39934.0879 | 45449.7564 | 35758.363 | 29048.999 | 31962.8473 | 24657.9424
P95 | 179620.133 | 206159.0953 | 207076.0437 | 198985.2079 | 181805.7235 | 162355.7274 | 189760.0159 | 173125.228 | 161191.014 | 145617.3928 | 146359.5188 | 128413.6072 | 123633.0655 | 137957.0481 | 108884.6144 | 112343.2735 | 98458.7882 | 87205.2855 | 81490.0177 | 76092.5456
Simple HR 2018 YELP 2015 v2
MEAN | 441110.8 | 443810.12 | 442217.88 | 440909.56 | 441117.04 | 443794.52 | 441470.12 | 442018.72 | 442161.72 | 443669.72
P5 | 428376 | 430456 | 429546 | 428558 | 429520 | 433394 | 427856 | 426790 | 432302 | 432016
P95 | 451490 | 453388 | 451984 | 452140 | 451802 | 453154 | 452062 | 451932 | 451724 | 453362
Generation Asset - Total
MEAN | 1850513.257 | 1773915.335 | 1788217.234 | 1640233.508 | 1677775.738 | 1575432.562 | 1637525.453 | 1565372.904 | 1603749.539 | 1556589.474 | 1124861.878 | 1151779.108 | 1100449.064 | 1074213.063 | 1100330.001 | 1047165.883 | 1082441.791 | 1107611.124 | 1054698.997 | 1031461.591
P5 | 1665927.871 | 1537503.084 | 1547131.857 | 1432435.364 | 1471163.79 | 1350250.032 | 1363896.162 | 1341858.18 | 1349451.844 | 1369770.547 | 929379.0019 | 937541.2461 | 918868.4776 | 881427.0469 | 895439.2758 | 855894.061 | 887783.5022 | 882190.0242 | 859979.8976 | 807614.4335
P95 | 1995622.445 | 1939299.606 | 1959207.232 | 1875389.193 | 1841215.559 | 1724703.878 | 1897412.037 | 1839641.964 | 1914157.246 | 1762858.679 | 1353194.03 | 1372850.47 | 1345551.885 | 1338521.571 | 1308319.86 | 1217155.271 | 1281466.538 | 1306721.093 | 1228040.028 | 1207167.547
Hydro
IRP Black Eagle 2018
MEAN | 129683.1217 | 130010.8029 | 129700.5374 | 129692.7763 | 129696.4655 | 130011.7908 | 129685.7463 | 129653.941 | 129678.4672 | 130000.1165 | 129679.632 | 129662.4037 | 129686.5625 | 130022.9277 | 129679.2166 | 129692.7654 | 129692.1171 | 130011.4914 | 129676.0265 | 129667.7282
P5 | 119748.7801 | 119958.8538 | 119133.9179 | 119529.3532 | 120960.8894 | 118567.6848 | 120231.845 | 120230.145 | 118730.4764 | 120718.003 | 119166.0129 | 120671.0601 | 119410.8307 | 120905.0676 | 120858.1757 | 119449.2166 | 119580.3843 | 120868.2501 | 117037.0453 | 120629.8108
P95 | 138756.2561 | 138021.2647 | 139817.916 | 137912.414 | 138519.1923 | 139730.1438 | 138974.9157 | 138562.6291 | 137945.3353 | 138633.7047 | 138807.088 | 137994.2313 | 138701.1642 | 139121.1558 | 140013.7343 | 140265.227 | 139054.796 | 138549.7452 | 140234.9035 | 138879.0048
IRP Cochrane 2018
MEAN | 265857.2301 | 266534.9011 | 265891.1752 | 265860.9074 | 265785.8651 | 266466.3149 | 265812.7622 | 265860.4997 | 265808.1368 | 266479.5927 | 265792.7475 | 265840.2533 | 265869.435 | 266499.8008 | 265845.9876 | 265830.0988 | 265861.7599 | 266447.2005 | 265773.2669 | 265769.6677
P5 | 247819.8155 | 249577.0691 | 245792.1291 | 250221.2628 | 248087.791 | 248634.6124 | 247189.4462 | 249826.9197 | 248566.9235 | 244983.5409 | 250288.743 | 246516.3127 | 249375.6136 | 248888.0334 | 247754.4264 | 247509.7134 | 248184.8809 | 251056.3904 | 247293.6851 | 249360.0272
P95 | 284016.2947 | 282242.3827 | 283047.5748 | 280246.4734 | 280587.6604 | 282316.8508 | 286757.4739 | 281408.9796 | 279337.5678 | 282741.242 | 282466.5543 | 282577.2886 | 284189.0292 | 281951.2871 | 284354.2991 | 283002.8686 | 283907.8834 | 284362.476 | 284860.5063 | 281084.692
IRP Hauser 2018
MEAN | 122995.5444 | 123285.1465 | 123001.4643 | 123002.3401 | 123012.9645 | 123296.6614 | 123007.5643 | 123014.7024 | 123013.9134 | 123291.4695 | 123010.2654 | 123006.5985 | 123006.2713 | 123280.5279 | 123001.7793 | 123012.1676 | 123003.6181 | 123291.3884 | 123007.5512 | 122999.041
P5 | 112733.8591 | 112175.1061 | 112249.1171 | 112582.5498 | 112843.2665 | 112668.5022 | 112626.7511 | 113820.8122 | 111271.8244 | 114052.9585 | 111871.735 | 112765.7836 | 113573.6208 | 112379.5952 | 110069.2122 | 111419.0425 | 112738.6816 | 113413.0656 | 111023.8909 | 113596.4673
P95 | 132229.0122 | 131316.7497 | 131628.8114 | 131206.5897 | 131479.1799 | 131531.153 | 132030.6537 | 131329.24 | 130519.8076 | 130777.0269 | 131668.4191 | 130972.7298 | 131719.8324 | 132657.9767 | 132460.891 | 132180.8512 | 131904.6896 | 132386.2047 | 132253.068 | 131336.5071
IRP Holter 2018
MEAN | 282683.7601 | 283636.6883 | 283125.7216 | 283309.6447 | 282611.3975 | 283742.9761 | 283357.3736 | 282345.9901 | 283110.0115 | 283480.5062 | 283164.2256 | 282750.9863 | 282436.6943 | 283973.7677 | 281309.8436 | 283231.3646 | 282015.1011 | 283816.542 | 283447.7896 | 283304.7455
P5 | 144999.4216 | 147504.7952 | 145854.0777 | 163563.6537 | 148366.4813 | 144191.6254 | 161854.6538 | 168010.4715 | 149640.9697 | 173628.6162 | 165995.439 | 144464.7202 | 151356.4056 | 150336.9228 | 160712.1619 | 144229.2024 | 158031.5462 | 146624.9253 | 147390.3816 | 145194.4375
P95 | 404839.5005 | 400244.7268 | 391834.3605 | 403016.8847 | 411268.923 | 418298.5598 | 415427.3953 | 416193.7463 | 407327.2055 | 408124.8247 | 410668.7724 | 400439.2821 | 430775.3737 | 403743.0455 | 409116.1019 | 413564.9225 | 411516.7373 | 418912.9373 | 425665.3612 | 395524.7362
IRP Madison 2018
MEAN | 60892.0775 | 61077.3393 | 60891.9085 | 60891.4869 | 60891.5576 | 61076.8658 | 60891.9408 | 60891.8469 | 60892.072 | 61077.0514 | 60892.143 | 60892.2961 | 60891.8375 | 61077.1075 | 60891.6076 | 60892.0973 | 60892.1882 | 61076.6354 | 60892.2274 | 60891.5106
P5 | 58902.8035 | 58998.3139 | 58729.599 | 59230.1712 | 59179.5376 | 58977.7512 | 59136.736 | 59330.5299 | 58637.5094 | 59233.2459 | 58629.5122 | 58890.454 | 58941.2697 | 59419.9654 | 59096.212 | 58792.8171 | 59067.3918 | 59353.5869 | 58472.8918 | 59258.698
P95 | 63030.7129 | 62682.6205 | 62833.5174 | 62489.8822 | 62719.6204 | 62795.1583 | 62979.9137 | 62486.6418 | 62371.5439 | 62832.7319 | 62609.2081 | 62598.3087 | 62577.8407 | 62885.0836 | 63021.4378 | 62864.4497 | 62752.9297 | 62960.5423 | 62548.6679 | 62629.7864
IRP Morony 2018
MEAN | 261403.2171 | 262117.7878 | 261403.1415 | 261394.3842 | 261348.0387 | 262069.7141 | 261372.1641 | 261386.4629 | 261362.5462 | 262095.8637 | 261348.3676 | 261388.0833 | 261381.7857 | 262109.1821 | 261364.8681 | 261384.9143 | 261375.4063 | 262070.6445 | 261351.5594 | 261353.5243
P5 | 244081.4964 | 246853.7651 | 241780.8474 | 248045.2792 | 242930.4528 | 243783.2333 | 245093.2364 | 247224.4634 | 244610.3734 | 241384.4066 | 246521.737 | 246302.4654 | 245138.9563 | 245789.7727 | 244425.202 | 244434.0998 | 246287.1739 | 248371.3584 | 243243.5391 | 247158.2638
P95 | 277970.2656 | 277594.1697 | 278723.9417 | 274963.9786 | 276904.6363 | 278090.793 | 281125.9862 | 276368.1646 | 273603.2671 | 279840.071 | 276950.3699 | 276563.5552 | 277699.4465 | 277537.2352 | 278700.8007 | 276092.388 | 277961.2042 | 277518.5522 | 278217.5222 | 275665.4635
IRP Mystic 2018
MEAN | 54233.0931 | 54333.8603 | 54231.2372 | 54229.3485 | 54231.1951 | 54332.5114 | 54230.2206 | 54228.8729 | 54229.6009 | 54334.5277 | 54231.0145 | 54230.4703 | 54231.9416 | 54336.065 | 54229.6719 | 54230.3265 | 54231.1647 | 54334.2072 | 54230.2487 | 54229.05
P5 | 53097.4719 | 53177.2925 | 52965.1303 | 53047.5058 | 53218.4002 | 53180.5456 | 53100.6161 | 53226.9821 | 53017.8416 | 53164.3799 | 53162.9492 | 53225.1319 | 53119.2545 | 53163.2998 | 52900.9688 | 53102.5476 | 53174.0398 | 53414.8953 | 52818.0778 | 53160.1938
P95 | 55530.984 | 55408.1944 | 55328.1331 | 55413.4401 | 55357.5773 | 55391.9442 | 55383.6127 | 55056.2655 | 55251.7194 | 55514.4099 | 55236.1638 | 55392.5378 | 55069.849 | 55452.9644 | 55426.5993 | 55230.9337 | 55309.5909 | 55298.469 | 55422.3292 | 55270.563
IRP Rainbow 2018
MEAN | 356220.6104 | 357171.3419 | 356262.258 | 356222.7181 | 356199.6734 | 357134.6229 | 356229.5952 | 356203.0278 | 356169.6252 | 357087.0075 | 356199.198 | 356233.6349 | 356215.356 | 357094.129 | 356215.5512 | 356219.6681 | 356223.5392 | 357087.5978 | 356157.3312 | 356184.1901
P5 | 338152.9945 | 339954.2123 | 336803.9961 | 339653.8962 | 337323.0482 | 340813.0204 | 339399.2291 | 341266.0462 | 335917.8272 | 339475.3152 | 338702.328 | 339177.8685 | 340110.9154 | 341425.2134 | 339190.4736 | 337118.8086 | 341053.6578 | 343047.1979 | 336010.7143 | 341118.4581
P95 | 374388.4683 | 372220.6924 | 372772.012 | 370306.7398 | 370848.1174 | 371829.7994 | 373864.2602 | 370378.3047 | 369061.5236 | 373904.2186 | 373734.0526 | 372103.4226 | 371954.5282 | 373086.3717 | 375922.7487 | 371523.9492 | 371633.7882 | 373073.1193 | 373734.1839 | 372217.8606
IRP Ryan 2018
MEAN | 425721.7673 | 426872.7914 | 425767.3564 | 425767.1355 | 425750.3594 | 426857.6546 | 425764.4871 | 425748.029 | 425753.8721 | 426821.9841 | 425727.7867 | 425758.5423 | 425766.0219 | 426843.4308 | 425757.3822 | 425740.9653 | 425756.0523 | 426830.7073 | 425756.3051 | 425729.7244
P5 | 411661.9025 | 413445.8033 | 412322.0283 | 414887.8639 | 413666.4986 | 413168.5632 | 412922.4116 | 415251.7031 | 411503.641 | 414370.626 | 413983.9657 | 414824.0729 | 413583.0579 | 416080.8511 | 413631.4659 | 411783.6242 | 415285.0186 | 417757.372 | 410329.2637 | 415143.3282
P95 | 438600.4853 | 438675.3299 | 439109.0729 | 436761.7889 | 436055.9083 | 438252.3025 | 438854.2383 | 436573.8516 | 436003.0739 | 438091.4297 | 438446.9696 | 436875.5215 | 437570.1166 | 439235.7836 | 440219.0595 | 437763.9882 | 437367.6895 | 437503.4971 | 439623.0136 | 437313.0549
IRP Thompson 2018
MEAN | 499635.4428 | 500913.1564 | 499606.5051 | 499707.1488 | 499665.9837 | 500842.3181 | 499577.0061 | 499854.5934 | 499670.5556 | 500640.6201 | 499640.805 | 499507.5103 | 499767.358 | 500736.9909 | 499740.4252 | 499643.2087 | 499632.2067 | 500823.0858 | 499500.9757 | 499580.3723
P5 | 461174.4544 | 466182.1974 | 456941.8657 | 463495.6973 | 468365.4157 | 464249.6667 | 463609.3701 | 467243.5732 | 461021.5066 | 466353.4822 | 461794.6019 | 469457.706 | 464957.4945 | 466399.1547 | 464572.0758 | 461014.2335 | 468227.9944 | 472714.2272 | 453477.8045 | 466870.1636
P95 | 535410.948 | 533521.7929 | 540542.4031 | 529116.6527 | 534522.4348 | 533424.9872 | 542389.6183 | 534055.0682 | 534605.9431 | 532851.7567 | 533644.0917 | 528556.1483 | 532592.6827 | 539410.7286 | 543415.9578 | 535043.2257 | 531194.8365 | 531551.9316 | 539355.3421 | 532995.6028
Hydro - Total
MEAN | 2459325.865 | 2465953.816 | 2459881.305 | 2460077.89 | 2459193.5 | 2465831.43 | 2459928.86 | 2459187.966 | 2459688.801 | 2465308.739 | 2459686.185 | 2459270.779 | 2459253.264 | 2465973.929 | 2458036.333 | 2459877.577 | 2458683.154 | 2465789.5 | 2459793.282 | 2459709.554
P5 | 2209509.139 | 2232244.434 | 2222362.92 | 2247479.205 | 2248433.121 | 2219504.175 | 2237151.059 | 2254257.172 | 2193178.95 | 2245826.858 | 2230027.801 | 2241915.162 | 2224289.083 | 2235247.505 | 2232061.194 | 2207724.041 | 2258446.922 | 2251512.52 | 2181254.365 | 2235094.67
P95 | 2690707.892 | 2670828.594 | 2677285.385 | 2675313.716 | 2669645.019 | 2688446.206 | 2718125.788 | 2683867.963 | 2657161.253 | 2674930.99 | 2700155.345 | 2673347.469 | 2688677.875 | 2682413.642 | 2692741.2 | 2677315.253 | 2689042.019 | 2704905.728 | 2718656.337 | 2672850.675
Load
NWE Load 2018 incl DSM and NEM main - with EPD
MEAN | -6749899.009 | -6758899.002 | -6762855.032 | -6764191.962 | -6797435.976 | -6812014.008 | -6828789.017 | -6847137.955 | -6866080.035 | -6887549.053 | -6913718.986 | -6942620.981 | -6971719.008 | -7001419.989 | -7031862.974 | -7062794.001 | -7094165.007 | -7125357.986 | -7191425.022 | -7256893.979
P5 | -6815241.92 | -6844824.865 | -6834512.275 | -6841382.415 | -6880743.39 | -6896538.19 | -6908377.18 | -6950745.845 | -6952150.02 | -6964342.15 | -6994041.66 | -7028818.855 | -7056435.37 | -7074494.07 | -7142946.435 | -7154153.23 | -7167520.745 | -7233554.465 | -7281065.1 | -7337518.9
P95 | -6681956.6 | -6683342.8 | -6688182.225 | -6675627.75 | -6718694.62 | -6744412.43 | -6746084.555 | -6770882.33 | -6790760.02 | -6798294.13 | -6839090.845 | -6860633.045 | -6898491.97 | -6913129.885 | -6940880.995 | -6981192.77 | -7018813.785 | -7043911.24 | -7101861.185 | -7183745.01
Load - Total
MEAN | -6749899.009 | -6758899.002 | -6762855.032 | -6764191.962 | -6797435.976 | -6812014.008 | -6828789.017 | -6847137.955 | -6866080.035 | -6887549.053 | -6913718.986 | -6942620.981 | -6971719.008 | -7001419.989 | -7031862.974 | -7062794.001 | -7094165.007 | -7125357.986 | -7191425.022 | -7256893.979
P5 | -6815241.92 | -6844824.865 | -6834512.275 | -6841382.415 | -6880743.39 | -6896538.19 | -6908377.18 | -6950745.845 | -6952150.02 | -6964342.15 | -6994041.66 | -7028818.855 | -7056435.37 | -7074494.07 | -7142946.435 | -7154153.23 | -7167520.745 | -7233554.465 | -7281065.1 | -7337518.9
P95 | -6681956.6 | -6683342.8 | -6688182.225 | -6675627.75 | -6718694.62 | -6744412.43 | -6746084.555 | -6770882.33 | -6790760.02 | -6798294.13 | -6839090.845 | -6860633.045 | -6898491.97 | -6913129.885 | -6940880.995 | -6981192.77 | -7018813.785 | -7043911.24 | -7101861.185 | -7183745.01
Physical Instrument
2018 Small QF - Aggregated Hydro Esc
MEAN | 96370.47 | 96370.47 | 96370.47 | 96370.47 | 96370.47 | 73512 | 43419.18 | 43419.18 | 43419.18 | 43419.18 | 43419.18 | 43419.18 | 43419.18 | 6354.1
P5 | 96370.47 | 96370.47 | 96370.47 | 96370.47 | 96370.47 | 73512 | 43419.18 | 43419.18 | 43419.18 | 43419.18 | 43419.18 | 43419.18 | 43419.18 | 6354.1
P95 | 96370.47 | 96370.47 | 96370.47 | 96370.47 | 96370.47 | 73512 | 43419.18 | 43419.18 | 43419.18 | 43419.18 | 43419.18 | 43419.18 | 43419.18 | 6354.1
2018 Small QF - Aggregated Hydro Fixed
MEAN | 6842.06 | 6602.83 | 5793.42 | 5793.42 | 5793.42 | 5793.42 | 5793.42 | 5793.42 | 5793.42 | 5793.42 | 5793.42 | 5793.42 | 5793.42 | 5793.42 | 5793.42 | 5573.55 | 5364.26 | 5364.26 | 257.39
P5 | 6842.06 | 6602.83 | 5793.42 | 5793.42 | 5793.42 | 5793.42 | 5793.42 | 5793.42 | 5793.42 | 5793.42 | 5793.42 | 5793.42 | 5793.42 | 5793.42 | 5793.42 | 5573.55 | 5364.26 | 5364.26 | 257.39
P95 | 6842.06 | 6602.83 | 5793.42 | 5793.42 | 5793.42 | 5793.42 | 5793.42 | 5793.42 | 5793.42 | 5793.42 | 5793.42 | 5793.42 | 5793.42 | 5793.42 | 5793.42 | 5573.55 | 5364.26 | 5364.26 | 257.39
2018 Small QF - Aggregated Hydro Index
MEAN | 1311.35 | 1312.63 | 1311.35 | 469.68
P5 | 1311.35 | 1312.63 | 1311.35 | 469.68
P95 | 1311.35 | 1312.63 | 1311.35 | 469.68
2018 Small QF - Aggregated Wind Fixed
MEAN | 29846.8 | 29846.8 | 29846.8 | 29846.8 | 29846.8 | 29846.8 | 18675.64 | 5311.5 | 5311.5 | 5311.5 | 5311.5 | 5311.5 | 5311.5 | 5311.5 | 5311.5 | 5311.5 | 5311.5 | 5311.5 | 5311.5 | 5311.5
P5 | 29846.8 | 29846.8 | 29846.8 | 29846.8 | 29846.8 | 29846.8 | 18675.64 | 5311.5 | 5311.5 | 5311.5 | 5311.5 | 5311.5 | 5311.5 | 5311.5 | 5311.5 | 5311.5 | 5311.5 | 5311.5 | 5311.5 | 5311.5
P95 | 29846.8 | 29846.8 | 29846.8 | 29846.8 | 29846.8 | 29846.8 | 18675.64 | 5311.5 | 5311.5 | 5311.5 | 5311.5 | 5311.5 | 5311.5 | 5311.5 | 5311.5 | 5311.5 | 5311.5 | 5311.5 | 5311.5 | 5311.5
2018 Small QF - Aggregated Wind Index
MEAN | 10494 | 10494 | 10494 | 10494 | 10494 | 10494 | 10494 | 10494 | 10494 | 10494 | 10494 | 10494 | 10494 | 10494 | 10494 | 10494 | 10494 | 10494 | 10494 | 10494
P5 | 10494 | 10494 | 10494 | 10494 | 10494 | 10494 | 10494 | 10494 | 10494 | 10494 | 10494 | 10494 | 10494 | 10494 | 10494 | 10494 | 10494 | 10494 | 10494 | 10494
P95 | 10494 | 10494 | 10494 | 10494 | 10494 | 10494 | 10494 | 10494 | 10494 | 10494 | 10494 | 10494 | 10494 | 10494 | 10494 | 10494 | 10494 | 10494 | 10494 | 10494
Physical Instrument - Total
MEAN | 144864.68 | 144626.73 | 143816.04 | 142974.37 | 142504.69 | 119646.22 | 78382.24 | 65018.1 | 65018.1 | 65018.1 | 65018.1 | 65018.1 | 65018.1 | 27953.02 | 21598.92 | 21379.05 | 21169.76 | 21169.76 | 16062.89 | 15805.5
P5 | 144864.68 | 144626.73 | 143816.04 | 142974.37 | 142504.69 | 119646.22 | 78382.24 | 65018.1 | 65018.1 | 65018.1 | 65018.1 | 65018.1 | 65018.1 | 27953.02 | 21598.92 | 21379.05 | 21169.76 | 21169.76 | 16062.89 | 15805.5
P95 | 144864.68 | 144626.73 | 143816.04 | 142974.37 | 142504.69 | 119646.22 | 78382.24 | 65018.1 | 65018.1 | 65018.1 | 65018.1 | 65018.1 | 65018.1 | 27953.02 | 21598.92 | 21379.05 | 21169.76 | 21169.76 | 16062.89 | 15805.5
Wind Asset
IRP 2018 71 Ranch Wind
MEAN | 11312.9414 | 11365.3693 | 11312.9168 | 11312.9405 | 11312.9963 | 11365.3646 | 11312.94 | 11312.9121 | 11312.8928 | 11365.3651 | 11312.9335 | 11312.9246 | 11312.8787 | 11365.3421 | 11312.8577 | 11312.9188 | 11312.9157 | 11365.3316 | 11312.9013 | 11312.9326
P5 | 10410.0227 | 10533.5725 | 10521.2269 | 10589.5772 | 10541.4736 | 10610.9179 | 10662.3511 | 10555.161 | 10580.5659 | 10574.9341 | 10465.2399 | 10521.4169 | 10423.3495 | 10606.5769 | 10664.9809 | 10570.6444 | 10323.8573 | 10643.2346 | 10465.7395 | 10592.2953
P95 | 12095.0312 | 11980.1617 | 12032.8603 | 12042.3388 | 12167.3824 | 12107.7951 | 12070.4262 | 12043.1892 | 12027.7853 | 12162.2442 | 12230.9337 | 12198.2488 | 12254.6884 | 12138.4734 | 12143.0786 | 12117.5652 | 12336.7534 | 12068.7191 | 12125.8844 | 12101.2081
IRP 2018 Big Timber Wind
MEAN | 88000.0189 | 88319.586 | 88000.1466 | 88000.14 | 88000.0047 | 88319.7127 | 88000.1745 | 87999.9604 | 88000.2466 | 88319.4045 | 88000.3025 | 87999.9505 | 88000.3073 | 88319.3908 | 88000.4242 | 88000.0803 | 88000.0075 | 88319.7706 | 88000.3232 | 87999.926
P5 | 81756.2979 | 81883.2558 | 81290.6417 | 82376.6408 | 81992.5958 | 81810.5428 | 81759.8115 | 82453.2973 | 81759.7373 | 81264.7733 | 81853.221 | 79954.9288 | 81193.5523 | 82578.8033 | 81742.1062 | 81662.9243 | 81726.4971 | 81883.7171 | 81685.9994 | 81586.8846
P95 | 95521.5162 | 93781.9473 | 93569.7171 | 94855.6905 | 94596.2552 | 95436.6337 | 94049.5 | 94143.4697 | 94343.0643 | 93996.3831 | 95470.0146 | 94712.5452 | 94869.6164 | 95287.5451 | 94354.9254 | 94179.35 | 94987.3175 | 95646.3092 | 94375.872 | 94953.2729
IRP 2018 Crazy Mountain
MEAN |  | 262270.0479 | 260550.4911 | 260551.9623 | 260554.292 | 262270.5901 | 260551.2904 | 260549.7502 | 260551.5333 | 262268.3487 | 260553.2829 | 260550.6741 | 260551.8866 | 262270.513 | 260550.7265 | 260551.0245 | 260551.2968 | 262268.1003 | 260551.5342 | 260550.385
P5 |  | 244568.6361 | 240186.0501 | 239069.8891 | 241391.0044 | 241683.4057 | 240578.6215 | 236531.2989 | 238337.2013 | 241086.072 | 237545.524 | 240412.4142 | 240268.084 | 241686.893 | 240027.1463 | 242802.6409 | 236638.379 | 239706.2076 | 241164.2992 | 243400.1628
P95 |  | 283880.8103 | 280364.3827 | 278909.5819 | 283017.8129 | 283407.4172 | 281753.3981 | 285527.4998 | 286008.2185 | 288915.7369 | 289546.8164 | 282842.0937 | 284279.6497 | 284466.5495 | 278694.4256 | 282280.8739 | 282567.7175 | 282514.1742 | 286613.6597 | 279937.821
IRP 2018 DA Wind
MEAN | 11312.9414 | 11365.3693 | 11312.9168 | 11312.9405 | 11312.9963 | 11365.3646 | 11312.94 | 11312.9121 | 11312.8928 | 11365.3651 | 11312.9335 | 11312.9246 | 11312.8787 | 11365.3421 | 11312.8577 | 11312.9188 | 11312.9157 | 11365.3316 | 11312.9013 | 11312.9326
P5 | 10410.0227 | 10533.5725 | 10521.2269 | 10589.5772 | 10541.4736 | 10610.9179 | 10662.3511 | 10555.161 | 10580.5659 | 10574.9341 | 10465.2399 | 10521.4169 | 10423.3495 | 10606.5769 | 10664.9809 | 10570.6444 | 10323.8573 | 10643.2346 | 10465.7395 | 10592.2953
P95 | 12095.0312 | 11980.1617 | 12032.8603 | 12042.3388 | 12167.3824 | 12107.7951 | 12070.4262 | 12043.1892 | 12027.7853 | 12162.2442 | 12230.9337 | 12198.2488 | 12254.6884 | 12138.4734 | 12143.0786 | 12117.5652 | 12336.7534 | 12068.7191 | 12125.8844 | 12101.2081
IRP 2018 Fairfield
MEAN | 30230.8122 | 30421.4271 | 30231.033 | 30230.6466 | 30230.9117 | 30421.619 | 30230.9695 | 30230.7171 | 30230.6995 | 30421.3029 | 30230.913 | 30230.9493 | 30230.8542 | 30421.4857 | 30231.0112
P5 | 27659.1732 | 28077.6283 | 27306.9727 | 27793.5293 | 27356.5092 | 27974.0452 | 27655.1096 | 27704.3515 | 27069.8416 | 27490.1407 | 27704.4143 | 26167.1132 | 26804.7719 | 27271.4179 | 27430.4862
P95 | 32834.7574 | 32823.5324 | 32538.4174 | 32847.2827 | 32816.6964 | 32932.4817 | 32862.5141 | 33173.7782 | 32845.8035 | 33241.6023 | 33470.3487 | 33117.8541 | 34043.3337 | 33653.2098 | 32843.3505
IRP 2018 Gordon Butte
MEAN | 39550.1631 | 39737.0787 | 39550.2264 | 39550.0565 | 39550.0861 | 39737.1897 | 39550.2159 | 39550.1444 | 39550.2994 | 39737.0244 | 39550.0692 | 39550.0854 | 39550.0956 | 39737.0759 | 39550.2588 | 39550.1381 | 39550.1638 | 11988.9907
P5 | 36465.5298 | 37316.4604 | 36979.2004 | 37426.1033 | 36742.9095 | 37228.792 | 36936.6498 | 36490.1787 | 36565.9519 | 37063.2836 | 36778.2273 | 36174.9356 | 36102.7889 | 37175.2502 | 37092.2081 | 36534.5394 | 37302.9196 | 10799.0649
P95 | 42381.8199 | 42577.0187 | 42237.4561 | 42277.0851 | 42351.0922 | 42564.1758 | 42387.433 | 42752.881 | 42113.3118 | 42849.6805 | 42967.0912 | 42592.2246 | 42913.5185 | 42766.2576 | 42559.674 | 42374.8689 | 42139.4026 | 13274.5722
IRP 2018 Greenfield
MEAN | 78983.7429 | 79055.0094 | 78983.9963 | 78984.1085 | 78984.0382 | 79054.7988 | 78984.4676 | 78984.055 | 78984.1734 | 79054.8641 | 78983.9867 | 78984.0118 | 78983.5938 | 79054.8766 | 78984.1683 | 78984.0175 | 78983.7298 | 79054.8794 | 78984.1067 | 78983.9565
P5 | 72155.9989 | 72958.466 | 71866.041 | 73289.2364 | 72251.8765 | 72750.1458 | 72457.152 | 72706.1979 | 71889.7029 | 71838.9605 | 71822.1313 | 70416.3718 | 72298.218 | 71781.6569 | 73608.4174 | 72254.4974 | 72683.5446 | 72324.5978 | 72703.7209 | 73215.3439
P95 | 86225.0258 | 85550.8453 | 85630.1897 | 85674.5856 | 85978.7796 | 86039.0932 | 84838.6084 | 86276.1994 | 86112.6385 | 85711.6935 | 86640.1979 | 85655.249 | 85689.2023 | 86046.5885 | 85521.2953 | 84846.5352 | 86008.5757 | 84665.5326 | 85797.3829 | 85738.0905
IRP 2018 Judith Gap
MEAN | 470838.5132 | 472705.9873 | 470839.8235 | 470838.0858 | 470838.316 | 472706.5996 | 470839.7326 | 470838.4651
P5 | 436192.6327 | 440976.318 | 424613.9381 | 434589.3457 | 429824.5524 | 436011.9937 | 434201.1604 | 430880.3544
P95 | 504305.0809 | 504835.6633 | 503749.3177 | 508537.6112 | 507560.3458 | 512652.7089 | 504984.5161 | 514844.8526
IRP 2018 Musselshell 1
MEAN | 25282.5262 | 25515.5642 | 25282.5208 | 25282.6752 | 25282.7937 | 25516.1775 | 25282.4787 | 25282.7264 | 25282.6532 | 25515.2458 | 25282.6841 | 25282.6241 | 25282.4285 | 25515.7967 | 25282.5395 | 25282.4295 | 25282.6325 | 8263.0649
P5 | 22877.9684 | 23503.3592 | 22592.6489 | 22986.5302 | 22740.5503 | 23045.7286 | 22973.7955 | 22862.4947 | 22977.0244 | 23019.5864 | 23068.2217 | 22193.6007 | 22412.9956 | 23226.2072 | 23310.654 | 22843.6385 | 23370.0934 | 7082.6942
P95 | 27560.0575 | 27890.4173 | 27125.299 | 28045.8284 | 27546.7088 | 27953.077 | 27516.729 | 27630.0996 | 27101.8703 | 27742.1962 | 27920.0223 | 27551.6193 | 27763.0251 | 27712.0651 | 27484.3361 | 27691.1963 | 27319.4787 | 9373.6191
IRP 2018 Musselshell 2
MEAN | 29719.1988 | 29826.2632 | 29719.3364 | 29719.441 | 29719.4536 | 29826.6466 | 29719.1516 | 29719.332 | 29719.4103 | 29826.2172 | 29719.2815 | 29719.4776 | 29719.1966 | 29826.4643 | 29719.2491 | 29719.2212 | 29719.3162 | 9261.0131
P5 | 27106.9798 | 27599.2783 | 26763.1855 | 27344.4026 | 26933.4828 | 27242.2849 | 27421.3623 | 26964.9523 | 27235.6972 | 27157.1215 | 27399.0815 | 26640.2423 | 26565.26 | 27474.7959 | 27621.8354 | 26937.7352 | 27427.8341 | 7989.5421
P95 | 32206.9561 | 32240.5843 | 31988.4874 | 32616.7596 | 31985.4661 | 32376.9551 | 32003.7354 | 32532.1511 | 31745.6749 | 32187.0517 | 32343.5676 | 32285.327 | 32387.4623 | 31849.78 | 32018.9791 | 32311.8897 | 31925.0651 | 10348.5404
IRP 2018 Oversight Wind
MEAN | 11312.9414 | 11365.3693 | 11312.9168 | 11312.9405 | 11312.9963 | 11365.3646 | 11312.94 | 11312.9121 | 11312.8928 | 11365.3651 | 11312.9335 | 11312.9246 | 11312.8787 | 11365.3421 | 11312.8577 | 11312.9188 | 11312.9157 | 11365.3316 | 11312.9013 | 11312.9326
P5 | 10410.0227 | 10533.5725 | 10521.2269 | 10589.5772 | 10541.4736 | 10610.9179 | 10662.3511 | 10555.161 | 10580.5659 | 10574.9341 | 10465.2399 | 10521.4169 | 10423.3495 | 10606.5769 | 10664.9809 | 10570.6444 | 10323.8573 | 10643.2346 | 10465.7395 | 10592.2953
P95 | 12095.0312 | 11980.1617 | 12032.8603 | 12042.3388 | 12167.3824 | 12107.7951 | 12070.4262 | 12043.1892 | 12027.7853 | 12162.2442 | 12230.9337 | 12198.2488 | 12254.6884 | 12138.4734 | 12143.0786 | 12117.5652 | 12336.7534 | 12068.7191 | 12125.8844 | 12101.2081
IRP 2018 South Peak Wind 80 MW
MEAN | 41055.0396 | 306081.3103 | 304218.6488 | 304217.4867 | 304217.5665 | 306081.4632 | 304217.9076 | 304218.0687 | 304218.7425 | 306080.8346 | 304218.378 | 304217.6737 | 304217.9843 | 306081.1482 | 304217.8527 | 263162.983
P5 | 35162.8395 | 285654.3899 | 281198.5675 | 283198.4348 | 284746.1609 | 287024.5072 | 287530.2025 | 280045.0309 | 286278.0911 | 281344.3658 | 283534.2258 | 278544.5847 | 281288.0604 | 282460.3446 | 286583.391 | 242839.5959
P95 | 47710.3416 | 328213.9995 | 322230.2143 | 324752.4692 | 322981.1911 | 327500.8882 | 327821.6773 | 327802.4741 | 326206.8113 | 327834.373 | 326849.0178 | 327438.7618 | 327250.0204 | 329315.3804 | 326331.2708 | 285776.3616
IRP 2018 Spion Kop
MEAN | 133910.8799 | 134369.1876 | 133910.9097 | 133911.1156 | 133911.0712 | 134368.9931 | 133911.7834 | 133911.3192 | 133912.5745 | 134368.4702 | 133911.2867 | 133911.2391 | 133911.2829 | 134368.8721 | 133912.0342 | 133911.1771 | 133911.6361 | 134368.8417 | 133911.6919 | 133911.5813
P5 | 122263.0826 | 124278.6568 | 122061.7055 | 124634.0929 | 123259.1587 | 123673.6338 | 123321.2657 | 120981.2026 | 122889.375 | 123522.9538 | 123343.312 | 120694.3512 | 120995.1252 | 121818.0985 | 122483.5369 | 122248.339 | 123307.0665 | 124678.4648 | 121618.8532 | 124517.6071
P95 | 145834.6631 | 145732.7597 | 144101.6646 | 146981.9392 | 145060.3715 | 146830.8829 | 144856.2552 | 147727.2987 | 143748.1808 | 147486.2089 | 146087.5193 | 145442.3385 | 146645.2054 | 145625.9741 | 145284.2084 | 145370.3933 | 144268.1563 | 147382.4836 | 146251.5352 | 144608.0638
IRP 2018 Stillwater Wind
MEAN | 282828.0857 | 283298.7019 | 282829.3899 | 282828.0826 | 282827.6534 | 283298.0783 | 282828.3875 | 282828.4129 | 282829.0845 | 283297.612 | 282827.7549 | 282828.1994 | 282828.1025 | 283297.6365 | 282828.4358 | 282828.5197 | 282828.5992 | 283298.2311 | 282828.7041 | 282828.5954
P5 | 258274.0841 | 261190.5338 | 255391.3508 | 261391.4303 | 253929.4838 | 261315.6228 | 254875.1206 | 256067.3472 | 257684.4774 | 257249.5629 | 253778.856 | 258417.2017 | 252952.9017 | 261229.0281 | 258583.4077 | 258026.7905 | 257492.3403 | 259964.5825 | 260861.89 | 259089.2467
P95 | 306606.538 | 313103.5195 | 308811.2528 | 308203.0844 | 309033.0278 | 311189.637 | 312921.4911 | 312925.8224 | 305133.4427 | 313586.9178 | 310401.4939 | 308035.6492 | 310310.1235 | 308168.2868 | 304542.8027 | 307545.6115 | 305542.1487 | 311052.2374 | 306554.6371 | 309296.4814
IRP 2018 Two Dot Wind
MEAN | 31602.0117 | 31775.0283 | 31602.1191 | 31602.0435 | 31602.0163 | 31775.0322 | 31602.0459 | 31602.0025 | 31602.0615 | 31774.9912 | 31602.0528 | 31602.0379 | 31602.0503 | 31775.0392 | 31602.0735 | 31602.0728 | 31602.0971 | 31774.9993 | 31602.0406 | 31602.0461
P5 | 28203.6114 | 28912.4296 | 28632.5829 | 28858.4226 | 29011.1781 | 28978.9384 | 28780.8887 | 28719.4541 | 29011.3933 | 28703.3402 | 28947.8704 | 28001.964 | 28323.49 | 29124.9015 | 28964.8626 | 29197.6882 | 28843.8647 | 28835.0906 | 28436.4288 | 29101.8565
P95 | 34786.7948 | 34935.1119 | 34002.3523 | 34861.7547 | 34691.9111 | 34884.66 | 34266.7517 | 34794.1623 | 33917.2526 | 34864.7203 | 34992.8614 | 34903.0811 | 35237.9015 | 35041.1096 | 34541.5121 | 34595.514 | 34261.2336 | 34786.4776 | 34232.4851 | 34598.9346
IRP_2018 Black Eagle Solar
MEAN | 5843.0131 | 5875.5621 | 5836.1174 | 5805.9407 | 5804.2688 | 5865.39 | 5841.6711 | 5829.6743 | 5851.2558 | 5857.0666 | 5867.8588 | 5839.4297 | 5859.8621 | 5851.1937 | 5822.6356 | 5853.923 | 5846.6368 | 5820.035 | 5836.6112 | 5865.5601
P5 | 3217.0795 | 2854.7372 | 3266.8301 | 3133.7382 | 2973.7519 | 2974.2813 | 3214.5124 | 2843.3067 | 3145.3908 | 3099.6264 | 3166.2474 | 2970.455 | 2958.1621 | 2985.7002 | 2684.3397 | 3049.9937 | 2937.2972 | 3073.2071 | 3201.0926 | 3278.1359
P95 | 8782.1728 | 8759.0994 | 8823.5416 | 8916.6203 | 8546.6979 | 8853.2223 | 8660.3198 | 8616.9476 | 8747.2785 | 8700.6817 | 8691.6738 | 8845.4798 | 8966.2658 | 8785.6083 | 8520.293 | 8962.2966 | 8983.1083 | 8661.8712 | 8990.259 | 8650.6595
IRP_2018 Energy of Utah MTSUN
MEAN | 5799.9915 | 182701.2885 | 182262.5788 | 182148.1085 | 182163.164 | 182657.3701 | 182158.1953 | 182129.3891 | 182065.4488 | 182666.208 | 182068.5979 | 182128.653 | 182140.6905 | 182641.789 | 182098.7467 | 176347.4515
P5 | 3691.8537 | 79309.3416 | 76833.2601 | 82176.6327 | 82780.1804 | 80006.7249 | 77520.7562 | 78873.9387 | 85334.1081 | 84378.3777 | 80213.3443 | 84351.8132 | 81663.5106 | 82398.6682 | 75224.2158 | 78707.1683
P95 | 8878.9984 | 248833.5551 | 248452.1347 | 249631.4448 | 247763.1762 | 248953.5275 | 248535.9017 | 247945.2924 | 245105.3683 | 247695.1897 | 248004.5547 | 246217.5901 | 248066.3326 | 247098.2957 | 246652.0904 | 243151.3335
IRP_2018 Great Divide Solar
MEAN | 6656.2551 | 6690.8352 | 6665.5377 | 6667.1289 | 6669.0798 | 6675.145 | 6660.4765 | 6650.3276 | 6663.0466 | 6678.3323 | 6655.4014 | 6651.8662 | 6666.3071 | 6679.1453 | 6653.5952 | 6652.4638 | 6654.9298 | 6664.0531 | 6658.8055 | 6662.0125
P5 | 2334.6325 | 2476.3733 | 2347.1756 | 2412.2031 | 2581.175 | 2396.6438 | 2390.0674 | 2256.521 | 2373.5883 | 2417.816 | 2415.3675 | 2482.5963 | 2590.3011 | 2493.1428 | 2317.6984 | 2379.9681 | 2354.9888 | 2458.7053 | 2566.7367 | 2387.4163
P95 | 10014.4221 | 9945.2358 | 9891.5653 | 9966.5101 | 10032.1533 | 9967.9559 | 9963.8941 | 9979.2832 | 9826.7656 | 9887.8931 | 9826.7873 | 9839.6851 | 9855.5736 | 9869.5999 | 9959.8952 | 9808.2108 | 9865.1212 | 10029.466 | 9794.4142 | 9887.9059
IRP_2018 Green Meadow Solar
MEAN | 6048.0478 | 6064.3917 | 6048.6313 | 6049.3406 | 6045.8965 | 6063.5593 | 6046.3682 | 6045.4571 | 6047.0998 | 6063.3612 | 6045.0111 | 6045.8554 | 6046.8502 | 6066.9244 | 6046.0404 | 6045.5372 | 6045.2123 | 6065.6074 | 6046.7998 | 6045.6488
P5 | 2939.2907 | 3002.1385 | 2762.2893 | 2896.3107 | 3110.5055 | 3034.2225 | 3055.8538 | 3048.4559 | 2865.0169 | 2912.0856 | 2805.9949 | 3200.5716 | 3062.2013 | 2890.264 | 2883.8757 | 3151.0502 | 2866.3571 | 3041.5894 | 2929.1124 | 2790.0756
P95 | 8906.524 | 8929.2312 | 8772.1607 | 8845.1881 | 8769.8483 | 8817.1205 | 8680.1141 | 8819.231 | 8868.8743 | 8774.5425 | 8780.2143 | 8791.9141 | 8670.7571 | 8827.6948 | 8857.333 | 8790.0283 | 8875.7167 | 8875.2089 | 8829.9344 | 8658.2034
IRP_2018 Magpie Solar
MEAN | 6162.4022 | 6175.516 | 6162.1638 | 6161.7889 | 6162.3496 | 6175.6127 | 6163.5279 | 6160.558 | 6163.716 | 6172.3833 | 6160.0514 | 6160.4725 | 6163.5184 | 6172.7001 | 6161.8429 | 6161.6136 | 6164.368 | 6173.4516 | 6160.96 | 6161.5842
P5 | 2833.7045 | 2866.8383 | 2684.3347 | 2750.1478 | 2779.9847 | 2816.6876 | 2781.7496 | 2984.261 | 2791.6628 | 2915.0862 | 2726.6822 | 2873.7894 | 2494.8779 | 2872.7582 | 2871.9098 | 3018.7496 | 2710.2107 | 2783.5189 | 2954.2506 | 2817.0796
P95 | 8731.4775 | 8610.5689 | 8598.5654 | 8641.3947 | 8691.8159 | 8769.1551 | 8614.5856 | 8657.1826 | 8619.0951 | 8488.7064 | 8658.5068 | 8612.5866 | 8676.3676 | 8479.385 | 8651.0276 | 8650.3299 | 8610.4775 | 8718.6455 | 8666.2765 | 8567.3739
IRP_2018 River Bend Solar
MEAN | 3906.5396 | 3921.6993 | 3902.2936 | 3904.6021 | 3901.4874 | 3912.3326 | 3902.4003 | 3904.9245 | 3906.7406 | 3915.5938 | 3902.0352 | 3906.5661 | 3901.3522 | 3912.6549 | 3902.8944 | 3901.4431 | 3902.8182 | 3913.0621 | 3905.214 | 3902.3155
P5 | 1959.9019 | 1739.7131 | 2051.0434 | 1955.9272 | 2060.287 | 1804.5366 | 1780.1003 | 1980.3784 | 1929.3913 | 1864.8399 | 1944.4658 | 1803.8346 | 2196.5783 | 1884.9894 | 2013.3714 | 1877.158 | 1887.6676 | 1862.4228 | 2072.3454 | 1836.1573
P95 | 5660.2495 | 5649.2283 | 5597.8488 | 5561.8253 | 5536.3423 | 5760.3283 | 5683.7262 | 5731.7859 | 5518.8576 | 5618.3816 | 5642.9973 | 5512.7291 | 5606.6176 | 5449.9354 | 5680.6973 | 5527.084 | 5447.5752 | 5533.3559 | 5569.6328 | 5538.0841
IRP_2018 South Mills Solar
MEAN | 5605.7331 | 5650.7466 | 5609.1967 | 5610.6766 | 5611.1077 | 5626.6911 | 5620.5005 | 5642.996 | 5621.1016 | 5648.5985 | 5617.5773 | 5612.6325 | 5601.2402 | 5631.0831 | 5606.6956 | 5615.5394 | 5612.5909 | 5641.5503 | 5621.0374 | 5620.7614
P5 | 2605.2921 | 2414.0999 | 2386.163 | 2598.3218 | 2446.7579 | 2604.8411 | 2477.3217 | 2417.5476 | 2541.1704 | 2459.1493 | 2533.5433 | 2569.7206 | 2558.6528 | 2359.4113 | 2581.4162 | 2486.8011 | 2316.7664 | 2438.978 | 2659.2508 | 2391.7996
P95 | 8377.6719 | 8504.4948 | 8439.4149 | 8457.4934 | 8565.6393 | 8558.68 | 8476.0041 | 8335.4157 | 8427.5773 | 8414.5341 | 8531.0317 | 8575.7602 | 8534.4993 | 8370.4458 | 8607.2303 | 8443.4987 | 8461.8719 | 8464.4726 | 8554.4158 | 8602.0941
Wind Asset - Total
MEAN | 1325961.799 | 2034551.339 | 2026143.911 | 2026002.252 | 2026014.546 | 2034449.096 | 2026050.565 | 2026017.017 | 1555138.566 | 1561761.955 | 1555135.326 | 1555161.172 | 1555196.239 | 1561719.816 | 1555109.798 | 1478108.392 | 1038594.782 | 976971.6453 | 944046.5327 | 944073.1707
P5 | 1231690.19 | 1888456.608 | 1873299.679 | 1862978.394 | 1853295.883 | 1885386.149 | 1867833.956 | 1860071.167 | 1411102.985 | 1416165.454 | 1424214.958 | 1423776.936 | 1421952.517 | 1439061.429 | 1430667.097 | 1356363.93 | 972854.3693 | 913993.6066 | 877337.6925 | 884118.0297
P95 | 1417938.023 | 2176650.212 | 2153044.586 | 2164222.577 | 2184617.508 | 2196969.904 | 2178017.986 | 2184681.656 | 1673153.029 | 1706717.455 | 1693479.215 | 1694688.108 | 1691009.623 | 1700543.962 | 1664538.827 | 1616695.111 | 1110219.523 | 1039416.705 | 1000873.611 | 1008218.639
Total
Total - Total
Total - Total - Total
MEAN | -969233.4088 | -339851.7823 | -344796.542 | -494903.9421 | -491947.5012 | -616654.7002 | -626901.8988 | -731541.9681 | -1182485.029 | -1238870.784 | -1709017.497 | -1711391.822 | -1791802.342 | -1871560.16 | -1896787.921 | -2056263.1 | -2493275.52 | -2553815.957 | -2716823.32 | -2805844.163
P5 | -1311290.836 | -649267.2222 | -699919.4095 | -876948.09 | -953624.2463 | -902430.7026 | -1059559.785 | -1035295.864 | -1601316.901 | -1555504.267 | -2073244.996 | -2056967.075 | -2131081.016 | -2202097.423 | -2213843.586 | -2422324.502 | -2770345.585 | -2914831.142 | -3025506.281 | -3108113.805
P95 | -679187.9794 | -40451.7747 | 39432.7976 | -87282.8009 | -134425.8123 | -295701.2441 | -223651.4342 | -367705.5689 | -759615.0754 | -865514.3359 | -1300909.043 | -1413313.018 | -1444902.477 | -1529507.676 | -1564448.409 | -1700087.569 | -2202751.445 | -2209381.266 | -2408517.847 | -2486228.474

## High Carbon
Books | Montana
Study Portfolios | 2019.01.31 IRP Base - High carbon - IRP Planning MAIN load dispatch v8 high carbon
Date Intervals | Annual
Peak Period Label | ATC
Variables | NETPOS - Net Position (MWh)
Value | Column Labels
Row Labels | 2019-01 | 2020-01 | 2021-01 | 2022-01 | 2023-01 | 2024-01 | 2025-01 | 2026-01 | 2027-01 | 2028-01 | 2029-01 | 2030-01 | 2031-01 | 2032-01 | 2033-01 | 2034-01 | 2035-01 | 2036-01 | 2037-01 | 2038-01
Battery Storage
MEAN
P5
P95
Generation Asset
15970: New 2022JAN 18V50DF_NG_B #1
MEAN |  |  |  | 83973.1587 | 61332.8478 | 48311.1333 | 43820.3751 | 37374.1696 | 32078.6526 | 30906.8607 | 31036.711 | 28376.2517 | 29806.801 | 28817.6459 | 27972.7191 | 28976.8966 | 26365.3191 | 24008.2775 | 23037.21 | 21325.399
P5 |  |  |  | 77205.9812 | 52932.4989 | 35960.2274 | 30183.865 | 27189.12 | 21756.8 | 21003.345 | 22695.12 | 19027.44 | 21665.48 | 21802.1521 | 20339.055 | 20874 | 18734.87 | 17277.625 | 16387.035 | 14879.7
P95 |  |  |  | 88962.5663 | 67841.2413 | 60781.4953 | 57302.8198 | 50046.64 | 44836.48 | 41632.965 | 40222.455 | 36216.72 | 37000.96 | 36884.65 | 36794.515 | 35683.2 | 33199.23 | 31464.875 | 29645.56 | 27379.65
15970: New 2022JAN 18V50DF_NG_B #2
MEAN |  |  |  | 85240.8932 | 62439.9234 | 45987.3341 | 44092.09 | 37298.4792 | 31931.3113 | 30816.245 | 31033.5021 | 28667.7124 | 30175.0937 | 28930.7603 | 28063.5441 | 29207.0163 | 26412.4636 | 23909.612 | 23572.2354 | 21844.101
P5 |  |  |  | 78095.7687 | 55324.2202 | 34921.7523 | 30651.0372 | 26688.4464 | 21540.48 | 21078.09 | 22670.235 | 19880.28 | 21825.84 | 22018.3156 | 20254.905 | 21000 | 19011.74 | 16992.875 | 17583.23 | 15923.45
P95 |  |  |  | 90570.8921 | 67780.9622 | 54105.4033 | 58222.92 | 49880.04 | 45651.84 | 41321.46 | 40425.61 | 36874.77 | 37482.04 | 37154.25 | 36941.85 | 36019.2 | 33098.55 | 31799.875 | 29545.18 | 27413.05
15970: New 2022JAN 18V50DF_NG_B #3
MEAN |  |  |  | 81906.6557 | 63101.286 | 48950.7839 | 44304.55 | 38135.1788 | 33165.381 | 31806.8592 | 32474.525 | 29163.3978 | 30068.1696 | 28719.4208 | 27894.2009 | 28640.9355 | 26454.509 | 23877.795 | 22923.446 | 20996.075
P5 |  |  |  | 72943.5074 | 53999.2508 | 35650.9693 | 30342.275 | 28212.3541 | 23387.52 | 21767.405 | 24959.655 | 20956.68 | 22062.16 | 21888.15 | 20288.565 | 20756.4 | 18869.11 | 17461.875 | 16420.495 | 14345.3
P95 |  |  |  | 87566.64 | 71502.2657 | 63727.879 | 58281.48 | 49921.69 | 45235.84 | 41475.17 | 40761.63 | 36750.71 | 36984.08 | 36513.95 | 36007.785 | 34725.6 | 32754.56 | 31289 | 29235.675 | 27137.5
15970: New 2022JAN 18V50DF_NG_B #4
MEAN |  |  |  | 82527.3644 | 62122.8148 | 48781.8011 | 44057.0312 | 37967.4764 | 32851.581 | 31608.09 | 31775.6391 | 28637.9936 | 29855.7596 | 28758.803 | 28050.8062 | 28943.2931 | 26498.9726 | 23894.0425 | 23098.6913 | 21503.087
P5 |  |  |  | 75271.2879 | 52962.4124 | 35592.2355 | 30221.345 | 27951.6409 | 23279.36 | 21393.68 | 24022.32 | 19242.72 | 21741.44 | 21559.575 | 20196 | 21159.6 | 18936.23 | 17168.75 | 16704.905 | 15581.1
P95 |  |  |  | 87614.0564 | 68899.1582 | 62675.1739 | 57100.59 | 50046.64 | 45660.16 | 41813.6152 | 40774 | 36432 | 36578.96 | 36657.175 | 36445.365 | 35414.4 | 33081.77 | 31289 | 29227.31 | 27321.2
15970: New 2022JAN 18V50DF_NG_B #5
MEAN |  |  |  | 80309.7716 | 63184.0537 | 49374.6241 | 44673.8542 | 38540.4872 | 33249.4266 | 32094.5662 | 32718.1957 | 31141.4926 | 31702.1564 | 30453.0313 | 29737.5146 | 29658.2958 | 27013.5898 | 24479.79 | 23422.6692 | 21147.21
P5 |  |  |  | 69675.0749 | 52213.4646 | 36624.102 | 31105.625 | 28055.44 | 23013.12 | 21194.36 | 24437.07 | 23929.2 | 23640.44 | 23918.575 | 22434.39 | 22990.8 | 20547.11 | 18768.375 | 17156.615 | 14612.5
P95 |  |  |  | 86204.3532 | 72868.1946 | 64366.837 | 58802.825 | 50638.07 | 45710.08 | 41724.32 | 40894.35 | 37516.68 | 37853.4 | 36867.8 | 37093.32 | 35028 | 33023.04 | 30887 | 29628.83 | 27262.75
15970: New 2022JAN 18V50DF_NG_B #6
MEAN |  |  |  | 80862.0977 | 63418.3316 | 48894.7089 | 44456.7044 | 38184.9336 | 33056.3379 | 31848.8105 | 32711.51 | 30191.7766 | 30659.31 | 29138.2621 | 28399.695 | 28729.253 | 26582.4551 | 24078.46 | 22950.0467 | 20900.718
P5 |  |  |  | 72118.1822 | 52809.3574 | 35687.7789 | 30379.61 | 27897.03 | 22880 | 21377.07 | 25084.08 | 22480.2 | 23032.76 | 21913.425 | 20675.655 | 21310.8 | 19271.83 | 17470.25 | 16654.715 | 14445.5
P95 |  |  |  | 86582.4043 | 73125.7011 | 64278.1641 | 58756.855 | 50221.29 | 45468.8 | 42446.855 | 41234.445 | 36970.2 | 37524.24 | 36834.1 | 36024.615 | 34431.6 | 32897.19 | 31163.375 | 28942.9 | 26920.4
15970: New 2022JAN 18V50DF_NG_B #7
MEAN |  |  |  | 80379.1508 | 63240.8247 | 49837.6214 | 45354.0423 | 38657.6521 | 33496.6438 | 32119.4857 | 32587.2879 | 31448.8492 | 32231.5016 | 31278.6463 | 30535.5076 | 30472.9306 | 27181.5864 | 24827.52 | 23842.7595 | 21501.25
P5 |  |  |  | 70667.0909 | 51717.8358 | 37249.773 | 32499.53 | 28072.1 | 23861.76 | 21676.05 | 24246.285 | 24682.68 | 25033.04 | 25064.375 | 23705.055 | 23772 | 20547.11 | 19212.25 | 17825.815 | 14846.3
P95 |  |  |  | 85820.2993 | 73099.592 | 65206.1336 | 58974.5399 | 50921.29 | 45560.32 | 42363.805 | 41176.38 | 38237.04 | 37980 | 37811.4 | 37547.73 | 35481.6 | 32930.75 | 31138.25 | 29386.245 | 27129.15
15970: New 2022JAN DGGS Build-out 18V50DF_NG_A Cumulative #1
MEAN |  |  |  | 201580.2703 | 159130.8945 | 105071.4338 | 110342.8643 | 93642.1553 | 76776.6462 | 75624.4067 | 73850.0463 | 70337.8371 | 69152.8259 | 68770.3411 | 65090.5308 | 64852.4563 | 62562.8352 | 56522.3103 | 58152.914 | 53421.5304
P5 |  |  |  | 158447.6605 | 114180.0992 | 73994.1329 | 66443.7628 | 62520.9535 | 45511.1 | 45639.9508 | 48246.5245 | 45348.85 | 47605.058 | 48031.4465 | 43300.6161 | 46295.1842 | 42213.8 | 39947.9 | 39529.1 | 34704.15
P95 |  |  |  | 239520.549 | 198416.0733 | 123931.01 | 158062.8 | 133761.0641 | 115358.2572 | 107301.6 | 102822.3436 | 91273.85 | 87942.2 | 91450.5342 | 89026.6851 | 83813.4 | 82178.0725 | 75355.7 | 76920.35 | 72112.3
15970: New 2022JAN J920_A #1
MEAN |  |  |  | 62815.4225 | 58581.4902 | 51909.1888 | 48641.2692 | 44540.8992 | 41137.839 | 40593.0606 | 39298.9887 | 35818.0493 | 39243.1659 | 38516.4949 | 37823.8473 | 37305.1611 | 32124.9618 | 30804.2664 | 30007.4079 | 26432.2528
P5 |  |  |  | 59925.2652 | 56206.6835 | 49135.6514 | 45598.8707 | 41333.1159 | 38232.9025 | 37077.251 | 36419.5012 | 32491.7924 | 35324.0566 | 35543.0931 | 35179.8179 | 34633.1643 | 29290.0547 | 27866.6408 | 26901.0773 | 23212.7101
P95 |  |  |  | 64720.9317 | 60703.3914 | 54630.0517 | 51699.3552 | 47634.859 | 44293.0125 | 43615.0174 | 41933.4235 | 38279.21 | 41875.6347 | 41311.5316 | 40476.41 | 40061.1463 | 35006.1169 | 33995.045 | 32493.502 | 29141.94
15970: New 2023JAN 18V50DF_NG_B #1
MEAN |  |  |  |  | 63253.4306 | 50157.4771 | 46144.633 | 38998.7808 | 34189.4149 | 32752.6162 | 32814.5922 | 31442.8846 | 32338.5296 | 31229.1044 | 30443.1138 | 30547.6303 | 27336.7986 | 24893.18 | 24288.1121 | 21996.071
P5 |  |  |  |  | 52992.8297 | 37460.9939 | 33738.835 | 27813.87 | 24394.24 | 22124.52 | 25349.52 | 24152.76 | 24433.8 | 25232.875 | 23570.415 | 24360 | 21058.9 | 19480.25 | 18469.92 | 15865
P95 |  |  |  |  | 73211.4594 | 65525.3276 | 58682.04 | 50667.155 | 46142.72 | 42338.89 | 40844.58 | 37847.88 | 38731.16 | 37722.865 | 37892.745 | 35632.8 | 33257.96 | 31247.125 | 29687.385 | 27922.4
15970: New 2023JAN 18V50DF_NG_B #2
MEAN |  |  |  |  | 63099.615 | 50536.8805 | 46778.8294 | 39737.1608 | 35118.293 | 33467.1043 | 33365.4806 | 31669.5068 | 32462.3458 | 31478.8054 | 30576.3148 | 30620.261 | 27546.28 | 25137.2275 | 24769.6015 | 22421.754
P5 |  |  |  |  | 53274.1472 | 38068.5097 | 34348.02 | 29758.855 | 25825.28 | 23685.86 | 25432.47 | 23482.08 | 25260.92 | 25527.75 | 23393.7 | 23906.4 | 21243.48 | 19329.5 | 19038.74 | 16207.35
P95 |  |  |  |  | 73532.218 | 66136.9909 | 59503.805 | 51046.24 | 47182.72 | 42662.785 | 41134.905 | 38079.72 | 38781.8 | 38375.875 | 37598.22 | 35620.13 | 33627.12 | 31615.625 | 29804.495 | 27772.1
15970: New 2023JAN 18V50DF_NG_B #3
MEAN |  |  |  |  | 63081.2485 | 51103.6028 | 46951.0567 | 40244.9694 | 35477.55 | 34133.714 | 34056.7227 | 32101.8014 | 32684.6957 | 32222.4148 | 31236.8993 | 31399.2742 | 27899.2614 | 25488.14 | 24984.582 | 22627.498
P5 |  |  |  |  | 51854.7321 | 39067.7021 | 34142.9677 | 30125.2613 | 25517.44 | 24649.24 | 26311.74 | 24061.68 | 25961.44 | 26184.9 | 24361.425 | 25519.2 | 21000.17 | 19756.625 | 19264.595 | 16825.25
P95 |  |  |  |  | 73100.3545 | 66214.8806 | 59466.47 | 50979.6 | 47469.69 | 43036.51 | 41773.62 | 38460.6 | 38925.28 | 38578.075 | 38759.49 | 36582 | 33878.82 | 31691 | 30615.9 | 28223
15970: New 2023JAN 18V50DF_NG_B #4
MEAN |  |  |  |  | 62839.9381 | 51256.3991 | 48693.9312 | 40190.9492 | 35621.3091 | 34517.8142 | 34232.032 | 32822.748 | 33304.0509 | 32273.7038 | 31256.499 | 31417.3504 | 28112.9589 | 25691.6525 | 24739.8221 | 22275.629
P5 |  |  |  |  | 51576.3089 | 39112.1839 | 37950.6514 | 30135.612 | 25916.8 | 24224.8715 | 26278.56 | 24889.68 | 26054.28 | 26631.425 | 24395.085 | 24738 | 22157.99 | 19279.25 | 18904.9 | 16199
P95 |  |  |  |  | 72722.6061 | 66545.0858 | 60046.375 | 51287.81 | 47619.45 | 44132.77 | 41498.816 | 39172.68 | 39186.92 | 38822.4 | 38162.025 | 36674.4 | 34004.67 | 32101.375 | 30047.08 | 27588.4
15970: New 2023JAN 18V50DF_NG_B #5
MEAN |  |  |  |  | 62824.6043 | 51227.0313 | 47315.1399 | 40183.9342 | 35560.041 | 34399.0496 | 34299.8242 | 32591.6027 | 33044.3007 | 32104.3791 | 30989.9176 | 31255.4087 | 28033.2539 | 25654.1325 | 24866.6355 | 22433.11
P5 |  |  |  |  | 51759.1817 | 38812.1583 | 35272.0402 | 30645.93 | 25267.84 | 24383.48 | 26228.79 | 24815.16 | 25877.04 | 26243.875 | 23797.62 | 25267.2 | 21637.81 | 19254.125 | 19047.105 | 17075.75
P95 |  |  |  |  | 73244.8695 | 66255.382 | 59904.365 | 51538.788 | 47848.32 | 43796.35 | 42122.01 | 38261.88 | 39073.9637 | 38839.25 | 38978.28 | 36262.8 | 34021.45 | 32536.875 | 30473.695 | 27696.95
15970: New 2023JAN 18V50DF_NG_B #6
MEAN |  |  |  |  | 62540.6037 | 51099.0608 | 52283.8834 | 40716.9362 | 37832.6059 | 35850.749 | 34701.0024 | 32321.9348 | 33507.3089 | 32477.0567 | 31243.2091 | 31525.7615 | 28140.4753 | 25650.615 | 24562.8187 | 22098.442
P5 |  |  |  |  | 52329.1662 | 38641.7782 | 42233.61 | 31170.72 | 28812.16 | 27971.105 | 26278.56 | 24848.28 | 25750.44 | 27254.875 | 25303.905 | 25888.8 | 21692.135 | 19748.25 | 18419.73 | 15898.4
P95 |  |  |  |  | 71923.1771 | 66492.6784 | 61229.5641 | 51737.49 | 47290.88 | 43966.67 | 41922.93 | 38063.16 | 38714.28 | 38523.24 | 37665.54 | 36224.93 | 34013.06 | 31573.75 | 30364.95 | 27713.65
15970: New 2023JAN 18V50DF_NG_B #7
MEAN |  |  |  |  | 62706.7035 | 51169.7765 | 50599.0292 | 40300.5822 | 36298.2939 | 34837.4076 | 34042.0138 | 32865.1388 | 33471.5068 | 32508.4153 | 31311.1204 | 31441.9812 | 28185.0163 | 25631.6875 | 24674.5751 | 22198.976
P5 |  |  |  |  | 51448.2841 | 39136.5775 | 40398.145 | 30258.655 | 27006.72 | 24910.78 | 26112.66 | 25262.28 | 25750.44 | 26955.715 | 24487.65 | 25485.6 | 21847.56 | 19069.875 | 18720.87 | 16132.2
P95 |  |  |  |  | 72348.1271 | 67147.3804 | 60229.965 | 51187.85 | 47557.12 | 44111.94 | 41441.82 | 38965.68 | 38883.08 | 38418 | 37960.065 | 36481.2 | 34029.84 | 32310.75 | 29963.43 | 27513.25
15970: New 2023JAN 18V50DF_NG_B #8
MEAN |  |  |  |  | 62402.7836 | 50990.6147 | 53048.9542 | 42348.6603 | 40894.0013 | 38654.8928 | 36906.7675 | 32091.7868 | 33772.6861 | 32764.7003 | 31578.4627 | 31950.8473 | 28494.0327 | 25979.5823 | 24815.1071 | 22083.078
P5 |  |  |  |  | 52356.5721 | 39137.268 | 42911.3129 | 33968.4568 | 33502.5514 | 31058.8452 | 30367.995 | 24078.24 | 26383.44 | 27625.575 | 24916.815 | 26602.8 | 21881.12 | 19631 | 18620.49 | 16199
P95 |  |  |  |  | 71177.6448 | 65934.9173 | 62682.815 | 52429.02 | 49944.96 | 45536.315 | 43216.95 | 37707.12 | 39608.92 | 38931.925 | 38187.27 | 36132.53 | 34575.19 | 32461.5 | 30850.12 | 27713.65
15970: New 2023JAN 18V50DF_NG_B #9
MEAN |  |  |  |  | 62329.6386 | 50911.1673 | 53260.881 | 44800.6843 | 42484.1444 | 41508.2152 | 40673.9243 | 32709.4118 | 34489.362 | 33443.5322 | 32395.3431 | 32684.1072 | 29048.1908 | 26647.4075 | 25099.5171 | 22318.882
P5 |  |  |  |  | 51905.2986 | 39700.9989 | 43948.87 | 36647.765 | 34126.3795 | 34885.9886 | 34764.345 | 24740.64 | 27092.4 | 28055.25 | 26204.31 | 26754 | 22090.87 | 20502 | 18796.155 | 16482.9
P95 |  |  |  |  | 70774.5842 | 66067.9538 | 62478.58 | 54153.33 | 50693.76 | 48285.27 | 46335.87 | 38555.61 | 40106.88 | 39487.975 | 39180.24 | 37329.6 | 35128.93 | 32536.875 | 31000.69 | 28114.45
15970: New 2023JAN J920_A #1
MEAN |  |  |  |  | 61158.9836 | 51401.2373 | 48399.7874 | 43768.3392 | 40655.6483 | 40317.8072 | 39416.2785 | 35717.9306 | 38814.3407 | 37749.9681 | 36840.472 | 36694.911 | 31932.318 | 30566.3918 | 29906.3291 | 26468.4186
P5 |  |  |  |  | 59522.7607 | 48244.5028 | 45157.0901 | 40485.6856 | 37599.4209 | 36801.4582 | 36283.9881 | 32725.0695 | 34721.2418 | 34660.5756 | 33770.4006 | 33734.8967 | 28773.5753 | 27743.1193 | 26956.14 | 23033.5219
P95 |  |  |  |  | 62746.7551 | 54355.3472 | 51232.2603 | 47041.5176 | 43330.8877 | 43149.098 | 42338.4198 | 38521.422 | 41411.8499 | 40769.3704 | 40145.7854 | 39704.7042 | 34939.1149 | 33502.813 | 32789.5476 | 29224.1579
15970: New 2023JAN J920_A #2
MEAN |  |  |  |  | 61159.8916 | 51431.7648 | 48334.5991 | 43686.3824 | 40620.7282 | 40009.0979 | 39197.1873 | 35653.6022 | 38373.5885 | 37072.7919 | 36158.0255 | 35830.0198 | 31869.5817 | 30380.819 | 28684.2599 | 25613.2965
P5 |  |  |  |  | 59824.3888 | 48814.5309 | 45196.8441 | 40459.7736 | 37252.3397 | 36509.2465 | 36347.4607 | 32307.55 | 34427.2265 | 33986.1675 | 32953.7029 | 32419.6972 | 28563.8123 | 26912.8167 | 25445.4489 | 22285.9959
P95 |  |  |  |  | 62622.2709 | 54076.2839 | 51218.8629 | 46539.9456 | 43971.5892 | 43385.9855 | 42007.0502 | 38539.9849 | 41397.3913 | 40341.1276 | 39316.1119 | 38989.7023 | 35009.0148 | 33963.3116 | 31687.6267 | 28691.3867
15970: New 2023JAN J920_A #3
MEAN |  |  |  |  | 61111.9075 | 51527.6268 | 48292.2685 | 43770.7258 | 40564.7095 | 39988.8583 | 39060.5361 | 36000.4919 | 38492.7926 | 37200.4741 | 36123.5139 | 35900.0179 | 31346.7036 | 29389.4742 | 28277.8976 | 24837.5311
P5 |  |  |  |  | 59533.6164 | 49148.4016 | 45187.9787 | 40728.4169 | 37594.4678 | 36447.3825 | 36139.5059 | 32627.6828 | 34655.895 | 34015.2033 | 33258.3914 | 32721.7133 | 28467.0755 | 25872.4303 | 25272.43 | 21402.7131
P95 |  |  |  |  | 62524.9534 | 54371.5162 | 50973.2333 | 46576.3604 | 43563.9324 | 43511.311 | 41923.5082 | 38588.99 | 41800.9625 | 40878.7697 | 39568.1581 | 39094.9803 | 34547.4122 | 33144.0925 | 31157.2095 | 28065.0247
15970: New 2024JAN 18V50DF_NG_B #1
MEAN | [5 empty] | 50174.4477 | 51926.2089 | 44541.5146 | 41591.7531 | 41628.749 | 42764.3551 | 35315.3452 | 35282.0599 | 33988.0406 | 32807.7201 | 33005.0142 | 29222.3224 | 26560.0522 | 25620.6566 | 23034.811
P5 | [5 empty] | 37767.9629 | 41591.982 | 36029.5802 | 33774.97 | 34283.04 | 36962.52 | 28814.4 | 29582.2 | 29007.275 | 26599.815 | 27031.2 | 22418.08 | 20527.125 | 19574.1 | 16808.55
P95 | [5 empty] | 66189.6932 | 61969.97 | 52874.605 | 50144.5 | 48127.475 | 46982.88 | 40708.41 | 40444.48 | 39605.925 | 40181.625 | 37965.571 | 34684.26 | 32327.5 | 31552.78 | 28557
15970: New 2024JAN 18V50DF_NG_B #2
MEAN | [5 empty] | 50032.9328 | 52175.9591 | 44153.479 | 41141.1463 | 41057.6327 | 42055.3941 | 37471.7837 | 36210.189 | 34199.7012 | 33111.4218 | 32665.7032 | 29505.1955 | 26541.38 | 25300.9463 | 22885.847
P5 | [5 empty] | 37434.9927 | 41228.255 | 35875.9376 | 33408.89 | 33942.4 | 36514.59 | 32134.68 | 30080.16 | 28973.575 | 27500.22 | 26426.4 | 23332.59 | 20560.625 | 19615.925 | 16917.1
P95 | [5 empty] | 66038.8203 | 62654.26 | 53157.825 | 49711.86 | 47649.735 | 46543.245 | 41714.64 | 41249.4525 | 40406.3 | 39356.955 | 37615.06 | 34868.84 | 32696 | 30858.485 | 28448.45
15970: New 2024JAN 18V50DF_NG_B #3
MEAN | [5 empty] | 50492.7217 | 52453.5822 | 45112.9877 | 42223.205 | 42101.7998 | 42928.7341 | 33784.5701 | 34925.7932 | 33901.336 | 32797.4596 | 33123.0524 | 29169.9311 | 26680.74 | 25631.3638 | 22937.784
P5 | [5 empty] | 39429.8296 | 42263.6552 | 36797.285 | 34257.53 | 34756.425 | 37368.975 | 26181.36 | 27497.52 | 28013.125 | 26254.8 | 27060.53 | 22753.68 | 20535.5 | 19674.48 | 16524.65
P95 | [5 empty] | 65384.5109 | 62266.145 | 53112.08 | 49828.48 | 48800.18 | 47165.37 | 39222.36 | 40115.32 | 39883.95 | 39500.01 | 37657.2 | 35011.47 | 32813.25 | 31293.465 | 28582.05
15970: New 2024JAN 18V50DF_NG_B #4
MEAN | [5 empty] | 49922.0275 | 52349.3042 | 44656.4604 | 41303.53 | 40681.6404 | 41505.609 | 38640.5146 | 38588.261 | 36115.8728 | 35178.3983 | 33528.7304 | 30346.8747 | 27457.8549 | 25406.5126 | 22800.009
P5 | [5 empty] | 37097.8993 | 41728.81 | 36451.8 | 33446.4 | 33411.015 | 36232.56 | 33550.56 | 32713.44 | 31787.525 | 29595.555 | 28148.4 | 25421.7 | 22352.875 | 19741.4 | 16424.45
P95 | [5 empty] | 65326.6591 | 63350.7144 | 53655.7399 | 50344.32 | 47442.245 | 46576.425 | 42873.84 | 42605.12 | 41598.365 | 40501.395 | 38110.8 | 35464.53 | 32855.125 | 31201.45 | 28373.3
15970: New 2024JAN 18V50DF_NG_B #5
MEAN | [5 empty] | 49885.877 | 51837.1264 | 45017.7056 | 41564.3934 | 40823.9224 | 42003.8916 | 38630.6094 | 39923.7742 | 38873.4733 | 38233.0389 | 35821.4206 | 30864.0399 | 28685.9649 | 26215.91 | 23025.96
P5 | [5 empty] | 37808.6422 | 40272.5843 | 36901.76 | 32730.88 | 33045.595 | 36249.15 | 33136.56 | 34477.4 | 34407.7 | 32667.03 | 30231.6 | 26109.68 | 23676.125 | 20736.835 | 16658.25
P95 | [5 empty] | 65283.8434 | 62967.125 | 53774.245 | 50194.56 | 47732.92 | 47144.27 | 42716.52 | 44436.6 | 43270.8 | 43328.835 | 39513.6 | 35112.15 | 33608.875 | 31427.305 | 28348.25
15970: New 2024JAN 18V50DF_NG_B #6
MEAN | [5 empty] | 49584.6026 | 51509.198 | 44926.7472 | 41205.2548 | 40929.4264 | 42496.6996 | 38559.1045 | 39990.287 | 39387.6274 | 38517.538 | 37101.3566 | 30877.9085 | 28818.8775 | 27242.7974 | 23634.842
P5 | [5 empty] | 37428.2244 | 39763.49 | 36518.58 | 32106.88 | 32684.125 | 36452.305 | 32424.48 | 34359.24 | 35191.225 | 32717.52 | 31844.4 | 25967.05 | 23491.875 | 21991.585 | 17710.35
P95 | [5 empty] | 64853.5771 | 63058.34 | 53695.04 | 49653.76 | 48139.865 | 47961.69 | 42857.28 | 44596.96 | 43616.225 | 43993.62 | 40643.19 | 35808.52 | 33876.875 | 31720.08 | 28916.05
15970: New 2024JAN 18V50DF_NG_B #7
MEAN | [5 empty] | 49034.7165 | 50839.7677 | 44918.3272 | 40808.0625 | 40466.6221 | 42464.861 | 38972.0779 | 39430.3184 | 38711.594 | 38036.0378 | 37099.8681 | 30916.0579 | 28616.705 | 27690.6595 | 24088.915
P5 | [5 empty] | 35601.1532 | 38540.5561 | 37301.6 | 31993.1277 | 31750.015 | 36609.91 | 32780.52 | 33405.52 | 33860.075 | 32144.7827 | 32348.4 | 25211.95 | 22788.375 | 22326.185 | 18061.05
P95 | [5 empty] | 64728.7824 | 62371.3874 | 53970.07 | 50577.28 | 49057.635 | 48177.36 | 43378.92 | 44343.76 | 43296.075 | 43774.83 | 40685.33 | 35909.2 | 33952.25 | 32046.315 | 29199.95
15970: New 2024JAN 18V50DF_NG_B #8
MEAN | [5 empty] | 48618.7157 | 49305.8789 | 43962.6079 | 39691.9287 | 39821.2047 | 42070.9927 | 39527.6505 | 39581.8847 | 38388.0698 | 37616.807 | 36709.8124 | 31041.9051 | 28605.1475 | 27508.7193 | 24482.367
P5 | [5 empty] | 35996.2557 | 37232.339 | 35780.5853 | 30492.8 | 31152.055 | 36224.265 | 33583.68 | 33439.28 | 33935.9 | 31716.135 | 30962.4 | 25161.61 | 22746.5 | 22393.105 | 19263.45
P95 | [5 empty] | 64049.7603 | 61745.4216 | 53187.05 | 50144.64 | 48052.73 | 48111 | 43602.34 | 44664.48 | 43767.3645 | 43219.44 | 40605.6 | 35967.93 | 34647.375 | 32422.74 | 29717.65
15970: New 2024JAN J920_A #1
MEAN | [5 empty] | 51194.6755 | 47815.636 | 43648.69 | 40499.113 | 39883.5765 | 38925.3034 | 35887.2419 | 38761.8585 | 37622.0717 | 36601.383 | 36000.3616 | 31889.1748 | 30373.8386 | 29515.2031 | 25336.4334
P5 | [5 empty] | 47636.6923 | 44567.1286 | 40095.8064 | 37192.4908 | 36330.8013 | 35784.6677 | 32577.41 | 34787.7535 | 34626.5365 | 33169.4359 | 32927.5891 | 28621.7714 | 27031.7864 | 26077.7169 | 21858.8578
P95 | [5 empty] | 54485.4501 | 50921.8249 | 46868.5895 | 43629.1301 | 42916.351 | 42068.5367 | 38780.2368 | 41791.6833 | 40857.0444 | 39500.09 | 39243.2213 | 35191.7727 | 33919.7052 | 32545.506 | 28582.6329
15970: New 2024JAN J920_A #2
MEAN | [5 empty] | 51287.1582 | 47790.7102 | 43479.1236 | 40324.4099 | 39706.4752 | 38940.6725 | 36011.858 | 38686.6471 | 37530.1868 | 36471.919 | 36305.098 | 31724.3895 | 30401.223 | 29693.3195 | 25589.5088
P5 | [5 empty] | 47974.0486 | 44681.6362 | 39994.4969 | 37234.4679 | 36229.1228 | 36013.0217 | 32514.71 | 34701.4912 | 34496.8258 | 33173.1221 | 33054.7988 | 28570.8612 | 27377.6894 | 26152.4632 | 21822.5404
P95 | [5 empty] | 54564.1718 | 50633.8851 | 46315.8636 | 43130.9768 | 42966.3813 | 42272.4958 | 39214.65 | 41610.329 | 40714.0558 | 39613.5276 | 39271.9913 | 35018.6602 | 33996.6455 | 32957.9952 | 28959.0659
15970: New 2024JAN J920_A #3
MEAN | [5 empty] | 51447.5871 | 47670.4474 | 42929.8028 | 39892.6307 | 39372.0117 | 38898.1976 | 35712.4288 | 38536.8462 | 37468.5766 | 36411.8433 | 36276.1431 | 31568.2799 | 30054.5913 | 29575.8915 | 26180.5317
P5 | [5 empty] | 48084.7625 | 44243.7167 | 39547.6541 | 36672.446 | 35857.3096 | 35816.1902 | 32336.9961 | 34799.1124 | 34448.7566 | 33102.435 | 32793.3125 | 28418.8881 | 26668.0163 | 25773.3916 | 22325.2151
P95 | [5 empty] | 54785.802 | 50828.8198 | 46356.6316 | 43170.6381 | 42406.3804 | 41859.7276 | 38467.65 | 41433.4602 | 40463.4012 | 39639.38 | 39424.6776 | 34542.5868 | 33234.1964 | 32368.662 | 29125.3697
15970: New 2024JAN J920_A #4
MEAN | [5 empty] | 50987.5446 | 47960.9082 | 42872.9308 | 39895.5857 | 39491.2349 | 39097.0156 | 35625.6883 | 38343.0389 | 37350.3072 | 36354.9922 | 36190.3514 | 31589.3186 | 30031.5502 | 29315.5898 | 25963.3633
P5 | [5 empty] | 47584.197 | 44789.949 | 39261.8326 | 36845.1468 | 36088.902 | 36182.5787 | 32068.8492 | 34617.9257 | 34041.9557 | 32999.89 | 32657.5182 | 28311.1747 | 26639.9637 | 25654.21 | 22225.9026
P95 | [5 empty] | 54356.8922 | 50880.3622 | 46192.822 | 42651.7925 | 42789.397 | 41894.9254 | 38476.6973 | 41130.9668 | 40389.7712 | 39582.615 | 39093.1957 | 34642.7821 | 33289.875 | 31837.725 | 29102.95
15970: New 2024JAN J920_A #5
MEAN | [5 empty] | 50654.0982 | 47720.4429 | 42878.9552 | 40072.4298 | 39692.8399 | 39172.5266 | 35650.9574 | 38236.6628 | 36807.3997 | 35851.018 | 36044.5704 | 31188.187 | 30015.6506 | 29224.1717 | 25613.1652
P5 | [5 empty] | 46357.3324 | 44710.7583 | 39275.0773 | 37111.9115 | 35902.9072 | 36327.6908 | 32503.34 | 34384.5713 | 33740.4494 | 32603.743 | 32932.9119 | 27479.3274 | 26234.9035 | 25742.5464 | 21785.15
P95 | [5 empty] | 54138.1209 | 50770.6199 | 46193.0937 | 43075.9498 | 43006.0557 | 41735.6259 | 38426.5239 | 41319.2904 | 40129.5703 | 38920.3509 | 39240.6067 | 34181.4376 | 33151.3 | 31797.9588 | 28331.75
15970: New 2025JAN 18V50DF_NG_B #1
MEAN | [6 empty] | 48445.6118 | 41920.0426 | 37447.1008 | 38313.4184 | 40806.572 | 39892.0443 | 40337.302 | 38960.1434 | 38342.3483 | 37015.23 | 31284.7145 | 28876.9149 | 27651.6786 | 24669.073
P5 | [6 empty] | 36584.483 | 32670.12 | 28067.45 | 29910.39 | 33934.845 | 33525.72 | 33734.68 | 34129.675 | 31463.685 | 31374 | 25539.16 | 23119.12 | 22644.055 | 19372
P95 | [6 empty] | 60084 | 53053.63 | 48647.04 | 48081.73 | 47679.66 | 44774.03 | 45402.77 | 44147 | 44599.5 | 41454 | 36756.59 | 34354.25 | 32941.37 | 30060
15970: New 2025JAN 18V50DF_NG_B #10
MEAN | [6 empty] | 43257.0285 | 37704.4958 | 33223.426 | 33801.8203 | 35649.967 | 34452.8411 | 34572.5765 | 33230.6856 | 32408.6837 | 32772.6658 | 28958.924 | 26321.955 | 24935.3958 | 22662.234
P5 | [6 empty] | 28844.2859 | 27747.23 | 23454.08 | 24902.475 | 27738.48 | 28342.44 | 27151.48 | 26892.6 | 25598.43 | 25300.8 | 21696.54 | 19597.5 | 18679.045 | 16157.25
P95 | [6 empty] | 57747.4 | 49855.05 | 45319.04 | 43538.895 | 42984.69 | 40398.12 | 40659.63 | 41223.525 | 40610.79 | 39186 | 36085.39 | 34077.875 | 31694.985 | 28707.3
15970: New 2025JAN 18V50DF_NG_B #11
MEAN | [6 empty] | 43295.705 | 37230.9916 | 31620.0453 | 32285.3361 | 34233.5299 | 34734.2604 | 35251.5028 | 34105.8681 | 33395.0073 | 33354.3784 | 29101.1331 | 26790.285 | 25101.3574 | 22600.11
P5 | [6 empty] | 28918.9262 | 27263.95 | 21648.64 | 23212.475 | 26328.33 | 28731.6 | 28358.4 | 28033.97 | 26860.68 | 26149.2 | 22376.13 | 19731.5 | 18929.995 | 16574.75
P95 | [6 empty] | 57574.1584 | 49863.38 | 45235.84 | 42272.45 | 42321.09 | 40994.28 | 41237.84 | 40827.55 | 40526.64 | 40143.6 | 35649.11 | 34170 | 31368.75 | 28415.05
15970: New 2025JAN 18V50DF_NG_B #2
MEAN | [6 empty] | 47767.7627 | 39734.0687 | 35532.9109 | 35143.2027 | 36286.0183 | 39335.806 | 39821.7628 | 38924.2394 | 38427.8204 | 37324.2982 | 31227.4094 | 28985.205 | 28026.9325 | 24433.269
P5 | [6 empty] | 36854.3146 | 30708.475 | 26124.8 | 26027.8595 | 28692.405 | 33144.84 | 33135.44 | 33236.625 | 32195.79 | 31004.4 | 25270.68 | 23475.125 | 22895.005 | 18795.85
P95 | [6 empty] | 60017.095 | 51504.39 | 47981.44 | 46528.695 | 45929.415 | 44513.28 | 45487.31 | 45495 | 45819.675 | 42743.33 | 37201.26 | 34957.25 | 32648.595 | 29659.2
15970: New 2025JAN 18V50DF_NG_B #3
MEAN | [6 empty] | 47691.7843 | 40487.3253 | 36018.0667 | 36124.7277 | 38388.681 | 39991.0771 | 40505.6797 | 39610.123 | 38854.816 | 37699.8179 | 31440.6007 | 29195.0596 | 28024.423 | 24604.945
P5 | [6 empty] | 36746.5855 | 31424.715 | 27306.24 | 27431.415 | 30849.105 | 33956.28 | 34190.44 | 34306.6 | 31977 | 31844.4 | 25253.9 | 24237.25 | 22786.26 | 18912.75
P95 | [6 empty] | 59070.01 | 52154.13 | 48139.52 | 46412.155 | 46219.74 | 44546.4 | 45461.99 | 45141.15 | 45672.34 | 42705.6 | 37469.74 | 34831.625 | 32941.37 | 29767.75
15970: New 2025JAN 18V50DF_NG_B #4
MEAN | [6 empty] | 47782.0095 | 39629.2221 | 35440.7368 | 34814.3634 | 35726.0691 | 37981.929 | 38723.9678 | 38007.9688 | 37481.237 | 36683.3297 | 30810.6795 | 28801.625 | 27456.1049 | 24142.188
P5 | [6 empty] | 36463.115 | 30716.805 | 25866.88 | 26064.6634 | 28460.145 | 31422.6 | 31987.6 | 31956.025 | 30975.615 | 30315.6 | 23945.06 | 22637.625 | 22543.675 | 18687.3
P95 | [6 empty] | 59089.8964 | 51287.81 | 48380.8 | 46275.46 | 44917.425 | 43842.6 | 44656.04 | 44762.025 | 44894.025 | 42718.13 | 37067.02 | 35878.5 | 32305.63 | 29417.05
15970: New 2025JAN 18V50DF_NG_B #5
MEAN | [6 empty] | 48443.247 | 40196.6711 | 35860.4912 | 34584.835 | 35458.8566 | 35879.8812 | 37349.7443 | 37071.4751 | 36313.161 | 35927.1426 | 30262.3034 | 28330.1125 | 27249.4894 | 24143.691
P5 | [6 empty] | 36615.8106 | 31637.2 | 26624 | 26301.935 | 28045.395 | 28359 | 30299.6 | 30928.175 | 29502.99 | 28652.4 | 23215.13 | 21657.75 | 22075.235 | 18253.1
P95 | [6 empty] | 60158.96 | 51604.35 | 48488.96 | 45565.315 | 43996.68 | 43171.92 | 44015.7513 | 44264.95 | 44304.975 | 42378 | 37142.53 | 35577 | 32481.295 | 29458.8
15970: New 2025JAN 18V50DF_NG_B #6
MEAN | [6 empty] | 46902.1536 | 41015.2324 | 36937.7727 | 34959.6801 | 35382.9524 | 34322.4974 | 35686.6692 | 35527.3089 | 34723.9012 | 35211.9538 | 29472.5598 | 27529.4625 | 26896.9883 | 23909.724
P5 | [6 empty] | 34166.7026 | 32645.27 | 28138.24 | 26750.405 | 28509.915 | 26951.4 | 27843.56 | 29040.975 | 27592.785 | 28408.8 | 22409.69 | 20610.875 | 20987.785 | 18269.8
P95 | [6 empty] | 59578.91 | 51704.31 | 47864.96 | 46001.395 | 43706.355 | 41681.52 | 42925.84 | 43161.275 | 43345.665 | 41210.4 | 36832.1 | 35091.25 | 32447.835 | 29266.75
15970: New 2025JAN 18V50DF_NG_B #7
MEAN | [6 empty] | 46237.7397 | 41339.4438 | 37189.4982 | 36147.507 | 36791.3093 | 33299.8332 | 34236.1764 | 32851.4108 | 32036.481 | 33158.6266 | 28921.0837 | 26279.3249 | 25924.9753 | 23505.584
P5 | [6 empty] | 33270.935 | 32132.905 | 28154.88 | 27680.565 | 30069.375 | 25742.52 | 26189.32 | 25384.525 | 24037.375 | 25116 | 21386.11 | 18818.625 | 19866.875 | 16975.55
P95 | [6 empty] | 58823.905 | 52001.371 | 48156.16 | 45752.245 | 44262.12 | 41350.32 | 41680.87 | 41796.425 | 41452.29 | 40819.73 | 36370.65 | 34178.375 | 32247.075 | 29450.45
15970: New 2025JAN 18V50DF_NG_B #8
MEAN | [6 empty] | 45216.4568 | 40701.7064 | 36183.7321 | 36359.1243 | 37783.7452 | 32989.9956 | 34044.602 | 32897.2984 | 32023.4165 | 33092.8568 | 28789.2754 | 26249.26 | 25249.4179 | 23054.183
P5 | [6 empty] | 32116.4418 | 32178.79 | 27056.64 | 27904.665 | 30815.925 | 25113.24 | 25687.07 | 26227.025 | 24899.985 | 25342.8 | 20891.1 | 19270.875 | 18888.17 | 16841.95
P95 | [6 empty] | 59412.155 | 51054.57 | 47765.12 | 45594.45 | 44287.005 | 39785.4 | 40845.31 | 40970.775 | 41418.63 | 40387.2 | 36496.5 | 34530.125 | 31711.715 | 29032.95
15970: New 2025JAN 18V50DF_NG_B #9
MEAN | [6 empty] | 44027.6561 | 39594.9056 | 34512.45 | 35435.8827 | 37784.8135 | 33542.1174 | 34109.0219 | 32616.277 | 31843.866 | 32742.8867 | 28778.9571 | 26162.6625 | 25164.9314 | 23298.671
P5 | [6 empty] | 29450.4367 | 30366.945 | 25217.92 | 27107.52 | 30898.875 | 27001.08 | 25910.8 | 26146.6583 | 24437.16 | 24830.4 | 21201.53 | 19036.375 | 18679.045 | 16908.75
P95 | [6 empty] | 57939.045 | 50746.36 | 46550.4 | 44847 | 44270.415 | 39992.4 | 40858.04 | 40465.275 | 41048.37 | 39740.4 | 35875.64 | 33592.125 | 31502.59 | 29024.6
15970: New 2025JAN J920_A #1
MEAN | [6 empty] | 48360.9428 | 42988.9844 | 40441.0218 | 40002.3597 | 39199.0502 | 35766.0501 | 38582.3315 | 37092.3169 | 36133.607 | 35753.8244 | 30649.2885 | 28999.147 | 29198.6013 | 25610.0208
P5 | [6 empty] | 45405.3979 | 39476.6008 | 37810.2351 | 36550.6344 | 36201.4946 | 32420.13 | 34804.5854 | 33898.4664 | 32791.7075 | 32358.417 | 27412.32 | 25522.8445 | 25680.8012 | 21376.6507
P95 | [6 empty] | 51246.3374 | 46324.3677 | 43349.8585 | 43008.3714 | 41843.7642 | 38397.6586 | 41117.0154 | 40095.4498 | 38977.45 | 39257.7744 | 33519.1187 | 32376.9909 | 32069.1114 | 28448.8429
15970: New 2026JAN 18V50DF_NG_B #1
MEAN | [7 empty] | 36621.6805 | 30896.42 | 30622.8614 | 32548.9047 | 34500.0234 | 35460.5859 | 34478.1098 | 33572.4811 | 33309.9382 | 28803.5412 | 26655.4475 | 25483.136 | 22546.67
P5 | [7 empty] | 26468.365 | 20533.76 | 21078.09 | 24909.885 | 27489.6 | 28172.72 | 28746.1 | 27104.715 | 27333.6 | 21662.98 | 20225.625 | 19180.945 | 16090.45
P95 | [7 empty] | 48830.46 | 44353.92 | 41699.405 | 41275.92 | 40555.44 | 41989 | 40932.79 | 40198.455 | 39177.6 | 35036.64 | 33910.375 | 31653.16 | 28790.8
15970: New 2026JAN J920_A #1
MEAN | [7 empty] | 43134.8878 | 40157.8433 | 39680.0487 | 39434.3813 | 35690.6197 | 38891.2736 | 37551.4152 | 36603.3343 | 36017.5168 | 30612.504 | 29072.0833 | 28373.5405 | 25112.5974
P5 | [7 empty] | 40017.3508 | 37104.8789 | 36050.5983 | 36485.0381 | 32372.92 | 35487.2863 | 34495.105 | 33597.7573 | 33106.8127 | 27284.017 | 25412.248 | 24858.835 | 21395.8308
P95 | [7 empty] | 46117.5736 | 42826.6158 | 42439.0971 | 42335.1887 | 38457.0313 | 41591.4504 | 40691.3814 | 39244.6578 | 38904.6202 | 33722.2685 | 32866.885 | 31290.326 | 27993.56
15970: New 2026JAN J920_B #1
MEAN | [7 empty] | 44940.127 | 42705.788 | 42127.5826 | 41801.3259 | 43440.0288 | 40359.3083 | 39127.8743 | 38235.7302 | 38194.0275 | 31859.3381 | 30078.1441 | 29101.7751 | 24907.62
P5 | [7 empty] | 41561.4011 | 39102.8713 | 38384.0593 | 38675.29 | 40178.6087 | 36330.049 | 35640.7936 | 35181.3438 | 34913.0945 | 28731.4662 | 26826.5136 | 25126.905 | 20763.8083
P95 | [7 empty] | 47781.0129 | 46028.5495 | 45065.6027 | 44560.795 | 46385.8992 | 43334.4156 | 42234.9772 | 41216.27 | 41738.3636 | 34972.8 | 33724.52 | 32283.6283 | 28136.45
15970: New 2026JAN J920_B #2
MEAN | [7 empty] | 45422.2513 | 42900.4483 | 42303.9365 | 42157.0521 | 43394.7336 | 40400.2164 | 38874.5123 | 37678.0987 | 37781.862 | 31506.1171 | 30163.2629 | 29269.5881 | 25058.9227
P5 | [7 empty] | 42198.4238 | 39590.8613 | 38519.8488 | 38673.9913 | 40333.7607 | 36695.8641 | 35532.0454 | 34367.7768 | 34761.1982 | 28952.5762 | 26864.9263 | 25890.465 | 21251.42
P95 | [7 empty] | 48421.438 | 46181.2908 | 45694.5972 | 45196.5051 | 46375.7516 | 43734.4869 | 42011.8939 | 40732.4156 | 40926.0995 | 34309.2 | 33961.12 | 31860.7276 | 28201.4752
15970: New 2028JAN 18V50DF_NG_B #1
MEAN | [9 empty] | 30022.1988 | 30783.2166 | 33003.2852 | 34813.5943 | 34267.7506 | 33583.837 | 32979.0636 | 28525.7469 | 26173.4649 | 25395.4708 | 22608.794
P5 | [9 empty] | 20156.235 | 21873.915 | 26239.32 | 27041.76 | 28552.325 | 27390.825 | 27371.33 | 21738.49 | 20066.5 | 19456.99 | 16432.8
P95 | [9 empty] | 41288.24 | 40861.17 | 39876.48 | 41415.08 | 40330.475 | 40400.415 | 38774.4 | 34247.98 | 33290.625 | 31352.02 | 28364.95
15970: New 2029JAN J920_B #1
MEAN | [10 empty] | 41934.7696 | 43470.2958 | 40664.9328 | 39410.3646 | 38474.5049 | 37892.012 | 31718.5684 | 30037.9612 | 28851.6577 | 24833.871
P5 | [10 empty] | 38749.4718 | 40123.7043 | 37149.6639 | 36199.9 | 35108.905 | 34296.2722 | 28128.0189 | 26494.1878 | 24951.965 | 20786.27
P95 | [10 empty] | 44617.7439 | 46373.4065 | 43941.5252 | 42872.556 | 41704.6222 | 41135.5585 | 34956.64 | 33918.0642 | 32130.75 | 28063.81
15970: New 2030JAN 18V50DF_NG_B #1
MEAN | [11 empty] | 31807.5247 | 33142.5816 | 32246.9218 | 31390.3955 | 32047.6632 | 28049.778 | 25769.54 | 24838.6964 | 22418.247
P5 | [11 empty] | 24840 | 24999.28 | 26117.355 | 24714.855 | 25393.2 | 21067.29 | 19153.625 | 18536.84 | 16424.45
P95 | [11 empty] | 38899.44 | 40393.84 | 39631.2 | 39567.33 | 37548 | 34474.51 | 32955.625 | 30983.96 | 28197.95
15970: New 2030JAN 18V50DF_NG_B #2
MEAN | [11 empty] | 29881.0244 | 32180.2618 | 32200.9354 | 31278.7944 | 31863.6041 | 27387.7273 | 25047.4475 | 24873.1602 | 22526.797
P5 | [11 empty] | 20832.48 | 24265 | 25536.175 | 24252.03 | 25208.4 | 20136 | 19044.75 | 18904.9 | 16332.6
P95 | [11 empty] | 37524.96 | 39583.6 | 39386.875 | 39516.84 | 38109.9744 | 33836.87 | 32696 | 30482.06 | 28256.4
15970: New 2030JAN J920_B #1
MEAN | [11 empty] | 43572.7565 | 40398.1426 | 38877.7193 | 37919.5114 | 37415.8133 | 31467.3598 | 29669.643 | 29185.5848 | 25218.0326
P5 | [11 empty] | 40593.0988 | 36647.8824 | 35699.5719 | 34597.065 | 34261.6276 | 28353.3816 | 26576.8547 | 25915.505 | 21644.41
P95 | [11 empty] | 46538.4642 | 43398.9813 | 42125.8943 | 40862.535 | 40810.231 | 34306.5835 | 33086.1523 | 31821.775 | 28243.2224
15970: New 2030JAN J920_B #2
MEAN | [11 empty] | 43487.5446 | 41266.1363 | 39192.6834 | 38156.2977 | 37568.8526 | 31360.8043 | 29607.8303 | 28574.8499 | 24863.6283
P5 | [11 empty] | 40426.5617 | 37373.6065 | 35915.8122 | 35460.875 | 34577.928 | 28515.9717 | 26414.985 | 25682.5439 | 21498.1013
P95 | [11 empty] | 46605.7797 | 44272.4449 | 42638.7075 | 41034.6211 | 40534.535 | 34356.3202 | 32579.7845 | 31289.1831 | 27931.1846
15970: New 2031JAN J920_B #1
MEAN | [12 empty] | 40459.0787 | 38968.9325 | 37969.0681 | 37495.1853 | 31362.9991 | 29718.5442 | 28749.6502 | 25156.5173
P5 | [12 empty] | 36695.4679 | 35987.07 | 34665.067 | 34294.9839 | 28471.4659 | 26473.895 | 25791.6354 | 21518.2518
P95 | [12 empty] | 43467.9713 | 41995.8923 | 40913.5755 | 40775.2005 | 34194.3176 | 32791.69 | 31506.1567 | 28139.7323
15970: New 2032JAN J920_B #1
MEAN | [13 empty] | 40037.1096 | 39194.4184 | 38458.1481 | 32612.4576 | 29850.6731 | 28568.0886 | 24621.7919
P5 | [13 empty] | 36902.6232 | 36233.8086 | 35644.8708 | 29783.0277 | 26730.93 | 25355.4204 | 20799.97
P95 | [13 empty] | 43236.9982 | 42240.4163 | 41354.0215 | 35526.2057 | 33041.78 | 31262.655 | 27689.46
15970: New 2034JAN J920_B #1
MEAN | [15 empty] | 37747.9285 | 31537.2615 | 29641.5362 | 28604.0371 | 24692.2821
P5 | [15 empty] | 34683.653 | 28880.0838 | 26321.67 | 25423.6147 | 20863.29
P95 | [15 empty] | 40782.2389 | 34417.4515 | 33035.155 | 31319.51 | 27573.4263
15970: New 2036JAN J920_B #1
MEAN | [17 empty] | 31052.1877 | 30002.043 | 24875.3473
P5 | [17 empty] | 28027.92 | 26364.0774 | 21146.6
P95 | [17 empty] | 34598.12 | 32896.71 | 27712.16
15970: New 2037JAN J920_A #1
MEAN | [18 empty] | 28124.8497 | 24456.5977
P5 | [18 empty] | 24552.005 | 20628.2474
P95 | [18 empty] | 31099.035 | 27539.16
15970: New 2037JAN J920_B #1
MEAN | [18 empty] | 28732.7372 | 24691.598
P5 | [18 empty] | 25281.7838 | 20959.8535
P95 | [18 empty] | 31594.27 | 27791.57
15970: New 2038JAN J920_B #1
MEAN | [19 empty] | 26333.6346
P5 | [19 empty] | 22431.5
P95 | [19 empty] | 29421.35
15970: New 2039JAN J920_B #1
MEAN
P5
P95
15970: New 2040JAN J920_A #1
MEAN
P5
P95
15970: New 2040JAN J920_A #2
MEAN
P5
P95
15970: New 2041JAN 18V50DF_NG_B #1
MEAN
P5
P95
15970: New 2042JAN J920_A #1
MEAN
P5
P95
15970: New 2043JAN J920_B #1
MEAN
P5
P95
15970: New 2044JAN 18V50DF_NG_B #1
MEAN
P5
P95
Simple HR 2018 Basin Creek 1-9 2015 single
MEAN | 16398.277 | 8030.2306 | 11365.3926 | 64285.1381 | 32060.0811 | 24939.0298 | 69637.179 | 58533.1822 | 47296.5631 | 47237.8683 | 47586.3329 | 45897.6517 | 44852.1468 | 44502.7987 | 42506.737 | 42197.3742 | 40983.3263 | 36812.6793 | 35141.1818 | 31932.1919
P5 | 51.815 | 103.525 | 1813.6757 | 21779.3501 | 16088.6983 | 15184.7092 | 32621.8508 | 33876.269 | 24415.6816 | 24432.9265 | 25361.4131 | 25036.2867 | 27100.3764 | 27968.8736 | 23045.5688 | 25274.9853 | 23520.375 | 22101.8444 | 20049.4427 | 18112.5
P95 | 43018.7148 | 23675.8259 | 22106.5198 | 90390.5808 | 48990.7448 | 34545.3537 | 109831.2043 | 94085.2318 | 82792.8566 | 74740.9305 | 73791.5043 | 64324.8989 | 62226.2567 | 63320.9513 | 65047.6008 | 57922.9809 | 60006.1435 | 53449.0557 | 51118.9582 | 46316.255
Simple HR 2018 CELP 2015 v2
MEAN | 297402 | 298216.8 | 297402 | 297402 | 297413.55 | 148293.6
P5 | 269220 | 271302.5 | 271005 | 271092.5 | 270305 | 134802.5
P95 | 306600 | 307440 | 306600 | 306600 | 306600 | 152880
Simple HR 2018 Colstrip 3 economic dispatch
MEAN | 254365.3999 | 199460.4887 | 192416.6582 | 226274.4953 | 221126.9243 | 223049.6211 | 57667.6459 | 45961.9333 | 42239.6987 | 41267.3886 | 42638.7571 | 37700.7338 | 34411.8916 | 33465.0692 | 30775.6983 | 27729.9008 | 29698.1818 | 27796.5047 | 23300.0446 | 23032.3502
P5 | 182490.427 | 111237.8426 | 107186.2477 | 94060.1598 | 86978.6439 | 102798.2327 | 8744.3837 | 9403.9789 | 6450.1579 | 9004.4803 | 5883.349 | 7710.3133 | 6894.4714 | 6891.8189 | 6256.8762 | 5579.3846 | 5127.4708 | 3604.7797 | 4918.7572 | 2087.5313
P95 | 315736.7701 | 259691.5199 | 259138.9072 | 353683.6327 | 346457.8972 | 359921.2454 | 148748.9812 | 127306.5769 | 111538.1911 | 116873.2393 | 122295.6315 | 91568.4716 | 74153.6948 | 86800.0444 | 89140.6374 | 73352.7093 | 83054.6271 | 86132.1564 | 63396.1842 | 74713.0404
Simple HR 2018 Colstrip 3 must run
MEAN | 244549.2 | 216407.4 | 245113.2 | 244657.2 | 210179.7 | 245027.7 | 245686.8 | 215644.8 | 246153.3 | 245131.2 | 211744.8 | 243946.2 | 245611.5 | 215262 | 244990.2 | 244409.7 | 210966.6 | 245325.6 | 244787.1 | 214573.2
P5 | 230310 | 202680 | 233325 | 230400 | 198090 | 230805 | 234165 | 204195 | 233850 | 231405 | 197745 | 229005 | 231435 | 202845 | 230940 | 233160 | 198390 | 234510 | 230130 | 204435
P95 | 255990 | 227505 | 258795 | 255600 | 222285 | 256875 | 255765 | 226260 | 256080 | 256830 | 220875 | 255375 | 255990 | 225420 | 256065 | 255675 | 222435 | 256365 | 256140 | 224745
Simple HR 2018 Colstrip 4 economic dispatch
MEAN | 245964.8696 | 201672.9155 | 192695.9731 | 211545.2827 | 226259.054 | 216415.4716 | 56357.1465 | 45847.9225 | 41743.7876 | 40140.4902 | 42928.1634 | 35913.0812 | 33259.3432 | 33919.9708 | 30841.6905 | 27378.9984 | 29351.8362 | 27323.0291 | 23156.6633 | 23170.2863
P5 | 177816.3135 | 115302.2306 | 106597.4573 | 86416.3562 | 83019.6246 | 90373.2016 | 9334.7064 | 9046.2681 | 6056.6061 | 8472.6329 | 5950.9487 | 7632.359 | 6733.4755 | 6707.098 | 6143.5777 | 5280.9595 | 5104.4709 | 3502.2278 | 4654.0215 | 2243.8434
P95 | 301910.1772 | 259624.7563 | 258288.0012 | 351824.2629 | 366518.4498 | 351078.4119 | 153872.3732 | 129023.0327 | 110484.2696 | 113293.8045 | 120915.8859 | 87209.3389 | 71646.2929 | 84808.294 | 96710.7132 | 73216.1041 | 80406.9859 | 86845.0271 | 61098.2722 | 74536.9631
Simple HR 2018 Colstrip 4 must run
MEAN | 214997.7 | 245325 | 244776 | 209234.1 | 245555.7 | 246220.5 | 216652.5 | 245330.1 | 244232.1 | 211348.5 | 245169 | 243918.3 | 214989.3 | 244712.4 | 244932.6 | 210587.7 | 244724.7 | 246148.5 | 214530.6 | 246365.4
P5 | 201360 | 232965 | 230595 | 195030 | 230925 | 233595 | 205635 | 230925 | 231735 | 195945 | 229125 | 228390 | 201960 | 228630 | 229725 | 197040 | 229485 | 230970 | 203355 | 231855
P95 | 226230 | 257955 | 257520 | 221190 | 258555 | 258375 | 226425 | 257460 | 257415 | 222435 | 259065 | 257775 | 225870 | 257580 | 258195 | 224055 | 254085 | 259800 | 225420 | 257250
Simple HR 2018 David Gates Generating Station updated HRs
MEAN | 132938.3584 | 145545.1286 | 135179.0371 | 50695.4226 | 48841.0434 | 36598.6583 | 39190.9008 | 31911.813 | 23554.004 | 27848.009 | 28916.9859 | 23132.5381 | 25167.2461 | 24966.6518 | 20362.5307 | 22635.1968 | 19862.2361 | 17260.8263 | 15642.1531 | 14740.3949
P5 | 83684.0149 | 66725.9192 | 61748.2044 | 27298.6885 | 25499.25 | 17225.25 | 15778.9186 | 16397.9082 | 7946.4962 | 11817.3931 | 11707.6874 | 7839.3732 | 11985.439 | 12593.7055 | 7886.25 | 11789.0584 | 7568.0191 | 7112.5 | 6891.3706 | 4889.6938
P95 | 182036.576 | 212261.4194 | 212414.5172 | 80748.2615 | 71709.4236 | 58372.2048 | 71823.1931 | 66882.422 | 50139.6878 | 56040.0731 | 58830.6484 | 42682.3252 | 44789.5761 | 45185.4709 | 38840.3975 | 37656.6941 | 41815.0436 | 37542.6707 | 29800.3249 | 30777.5282
Simple HR 2018 YELP 2015 v2
MEAN | 441110.8 | 443810.12 | 442217.88 | 440909.56 | 441117.04 | 443794.52 | 441470.12 | 442018.72 | 442161.72 | 443669.72
P5 | 428376 | 430456 | 429546 | 428558 | 429520 | 433394 | 427856 | 426790 | 432302 | 432016
P95 | 451490 | 453388 | 451984 | 452140 | 451802 | 453154 | 452062 | 451932 | 451724 | 453362
Generation Asset - Total
MEAN | 1847726.6049 | 1758468.0834 | 1761166.1409 | 2584597.9837 | 3127614.9082 | 3347587.4742 | 3395291.3338 | 3214099.3756 | 3007722.9275 | 2972884.9078 | 2594712.2745 | 2636506.7053 | 2693696.7899 | 2669211.3435 | 2632161.1076 | 2622372.7876 | 2361133.1615 | 2286081.8783 | 2242785.2829 | 2077388.3118
P5 | 1677918.2733 | 1535833.1831 | 1508247.5726 | 2208838.273 | 2665495.3325 | 2717641.6688 | 2739638.4109 | 2712279.2179 | 2517606.456 | 2493850.2605 | 2203539.8654 | 2255856.2497 | 2309779.8699 | 2331583.5128 | 2259127.5529 | 2257944.376 | 1972430.1656 | 1905781.5166 | 1898000.923 | 1709147.5721
P95 | 1998760.0955 | 1935007.0404 | 1970596.2434 | 2856023.7344 | 3564526.3042 | 4055781.7095 | 4091659.5589 | 3988182.4349 | 3667918.3967 | 3546411.8454 | 3087770.3805 | 3022562.3145 | 3036136.67 | 3069281.3619 | 3049595.2651 | 2924615.3555 | 2759512.3514 | 2697940.4957 | 2594002.9988 | 2458460.2996
Hydro
IRP Black Eagle 2018
MEAN | 129683.1217 | 130010.8029 | 129700.5374 | 129692.7763 | 129696.4655 | 130011.7908 | 129685.7463 | 129653.941 | 129678.4672 | 130000.1165 | 129679.632 | 129662.4037 | 129686.5625 | 130022.9277 | 129679.2166 | 129692.7654 | 129692.1171 | 130011.4914 | 129676.0265 | 129667.7282
P5 | 119748.7801 | 119958.8538 | 119133.9179 | 119529.3532 | 120960.8894 | 118567.6848 | 120231.845 | 120230.145 | 118730.4764 | 120718.003 | 119166.0129 | 120671.0601 | 119410.8307 | 120905.0676 | 120858.1757 | 119449.2166 | 119580.3843 | 120868.2501 | 117037.0453 | 120629.8108
P95 | 138756.2561 | 138021.2647 | 139817.916 | 137912.414 | 138519.1923 | 139730.1438 | 138974.9157 | 138562.6291 | 137945.3353 | 138633.7047 | 138807.088 | 137994.2313 | 138701.1642 | 139121.1558 | 140013.7343 | 140265.227 | 139054.796 | 138549.7452 | 140234.9035 | 138879.0048
IRP Black Eagle 2018 Upgrade U1
MEAN | 8.6686 | 8.6709 | 8492.8018 | 8436.1587 | 8464.614 | 8496.9852 | 8486.9124 | 8474.8897 | 8469.1637 | 8490.3958 | 8451.819 | 8460.452 | 8486.8477 | 8505.4594 | 8460.2429 | 8473.0688 | 8481.5755 | 8504.6026 | 8462.2984 | 8484.6729
P5 | 7.8204 | 7.4405 | 8244.7221 | 8100.2441 | 8100.3863 | 8176.0154 | 8176.0372 | 8094.2597 | 8200.0158 | 8144.8146 | 8135.7425 | 8173.4344 | 8197.5448 | 8168.3005 | 8246.3353 | 8115.126 | 8162.5861 | 8150.6496 | 8151.7247 | 8219.8135
P95 | 9.6973 | 9.6525 | 8687.7121 | 8687.3885 | 8670.4921 | 8689.7176 | 8675.7875 | 8683.5435 | 8662.7835 | 8695.8618 | 8687.9493 | 8675.8099 | 8678.0533 | 8707.7677 | 8673.0075 | 8669.352 | 8673.5762 | 8689.4212 | 8654.3223 | 8674.6894
IRP Cochrane 2018
MEAN | 265857.2301 | 266534.9011 | 265891.1752 | 265860.9074 | 265785.8651 | 266466.3149 | 265812.7622 | 265860.4997 | 265808.1368 | 266479.5927 | 265792.7475 | 265840.2533 | 265869.435 | 266499.8008 | 265845.9876 | 265830.0988 | 265861.7599 | 266447.2005 | 265773.2669 | 265769.6677
P5 | 247819.8155 | 249577.0691 | 245792.1291 | 250221.2628 | 248087.791 | 248634.6124 | 247189.4462 | 249826.9197 | 248566.9235 | 244983.5409 | 250288.743 | 246516.3127 | 249375.6136 | 248888.0334 | 247754.4264 | 247509.7134 | 248184.8809 | 251056.3904 | 247293.6851 | 249360.0272
P95 | 284016.2947 | 282242.3827 | 283047.5748 | 280246.4734 | 280587.6604 | 282316.8508 | 286757.4739 | 281408.9796 | 279337.5678 | 282741.242 | 282466.5543 | 282577.2886 | 284189.0292 | 281951.2871 | 284354.2991 | 283002.8686 | 283907.8834 | 284362.476 | 284860.5063 | 281084.692
IRP Hauser 2018
MEAN | 122995.5444 | 123285.1465 | 123001.4643 | 123002.3401 | 123012.9645 | 123296.6614 | 123007.5643 | 123014.7024 | 123013.9134 | 123291.4695 | 123010.2654 | 123006.5985 | 123006.2713 | 123280.5279 | 123001.7793 | 123012.1676 | 123003.6181 | 123291.3884 | 123007.5512 | 122999.041
P5 | 112733.8591 | 112175.1061 | 112249.1171 | 112582.5498 | 112843.2665 | 112668.5022 | 112626.7511 | 113820.8122 | 111271.8244 | 114052.9585 | 111871.735 | 112765.7836 | 113573.6208 | 112379.5952 | 110069.2122 | 111419.0425 | 112738.6816 | 113413.0656 | 111023.8909 | 113596.4673
P95 | 132229.0122 | 131316.7497 | 131628.8114 | 131206.5897 | 131479.1799 | 131531.153 | 132030.6537 | 131329.24 | 130519.8076 | 130777.0269 | 131668.4191 | 130972.7298 | 131719.8324 | 132657.9767 | 132460.891 | 132180.8512 | 131904.6896 | 132386.2047 | 132253.068 | 131336.5071
IRP Hauser 2018 Upgrade U2 & U5
MEAN | 20.1544 | 6318.2129 | 10802.4094 | 11592.5064 | 11593.3131 | 11593.3126 | 11593.1151 | 11593.4547 | 11593.3136 | 11592.7893 | 11593.2755 | 11593.1631 | 11592.9728 | 11592.0761 | 11592.5762 | 11593.4013 | 11592.7903 | 11592.9901 | 11593.1156 | 11592.1609
P5 | 18.6482 | 5709.4939 | 9820.8782 | 10545.1462 | 10711.2358 | 10620.3693 | 10599.9868 | 10748.1474 | 10512.9432 | 10728.4819 | 10549.6079 | 10609.0662 | 10694.4801 | 10552.6963 | 10432.9178 | 10475.8262 | 10619.5149 | 10647.1744 | 10445.0209 | 10595.3911
P95 | 21.9931 | 6728.0514 | 11582.6202 | 12415.1973 | 12472.93 | 12417.401 | 12492.62 | 12418.338 | 12315.3564 | 12348.2448 | 12568.005 | 12375.2084 | 12449.9687 | 12448.0844 | 12578.8117 | 12472.4426 | 12407.2606 | 12481.8515 | 12442.9322 | 12411.8354
IRP Holter 2018
MEAN | 282683.7601 | 283636.6883 | 283125.7216 | 283309.6447 | 282611.3975 | 283742.9761 | 283357.3736 | 282345.9901 | 283110.0115 | 283480.5062 | 283164.2256 | 282750.9863 | 282436.6943 | 283973.7677 | 281309.8436 | 283231.3646 | 282015.1011 | 283816.542 | 283447.7896 | 283304.7455
P5 | 144999.4216 | 147504.7952 | 145854.0777 | 163563.6537 | 148366.4813 | 144191.6254 | 161854.6538 | 168010.4715 | 149640.9697 | 173628.6162 | 165995.439 | 144464.7202 | 151356.4056 | 150336.9228 | 160712.1619 | 144229.2024 | 158031.5462 | 146624.9253 | 147390.3816 | 145194.4375
P95 | 404839.5005 | 400244.7268 | 391834.3605 | 403016.8847 | 411268.923 | 418298.5598 | 415427.3953 | 416193.7463 | 407327.2055 | 408124.8247 | 410668.7724 | 400439.2821 | 430775.3737 | 403743.0455 | 409116.1019 | 413564.9225 | 411516.7373 | 418912.9373 | 425665.3612 | 395524.7362
IRP Madison 2018
MEAN | 60892.0775 | 61077.3393 | 60891.9085 | 60891.4869 | 60891.5576 | 61076.8658 | 60891.9408 | 60891.8469 | 60892.072 | 61077.0513 | 60892.143 | 60892.2961 | 60891.8375 | 61077.1075 | 60891.6076 | 60892.0973 | 60892.1882 | 61076.6354 | 60892.2274 | 60891.5106
P5 | 58902.8035 | 58998.3139 | 58729.599 | 59230.1712 | 59179.5376 | 58977.7512 | 59136.736 | 59330.5299 | 58637.5094 | 59233.2459 | 58629.5122 | 58890.454 | 58941.2697 | 59419.9654 | 59096.212 | 58792.8171 | 59067.3918 | 59353.5869 | 58472.8918 | 59258.6979
P95 | 63030.7129 | 62682.6205 | 62833.5174 | 62489.8822 | 62719.6204 | 62795.1583 | 62979.9137 | 62486.6418 | 62371.5439 | 62832.7319 | 62609.2081 | 62598.3087 | 62577.8407 | 62885.0836 | 63021.4378 | 62864.4497 | 62752.9297 | 62960.5423 | 62548.6679 | 62629.7864
IRP Morony 2018
MEAN | 261403.2171 | 262117.7878 | 261403.1415 | 261394.3842 | 261348.0387 | 262069.7141 | 261372.1641 | 261386.4629 | 261362.5462 | 262095.8637 | 261348.3676 | 261388.0833 | 261381.7857 | 262109.1821 | 261364.8681 | 261384.9143 | 261375.4063 | 262070.6445 | 261351.5594 | 261353.5243
P5 | 244081.4964 | 246853.7651 | 241780.8473 | 248045.2792 | 242930.4528 | 243783.2333 | 245093.2364 | 247224.4634 | 244610.3734 | 241384.4066 | 246521.737 | 246302.4654 | 245138.9563 | 245789.7727 | 244425.202 | 244434.0998 | 246287.1739 | 248371.3584 | 243243.5391 | 247158.2638
P95 | 277970.2656 | 277594.1697 | 278723.9417 | 274963.9786 | 276904.6363 | 278090.793 | 281125.9862 | 276368.1646 | 273603.2671 | 279840.071 | 276950.3699 | 276563.5552 | 277699.4465 | 277537.2352 | 278700.8007 | 276092.388 | 277961.2042 | 277518.5522 | 278217.5222 | 275665.4635
IRP Mystic 2018
MEAN | 54233.0931 | 54333.8603 | 54231.2372 | 54229.3485 | 54231.1951 | 54332.5114 | 54230.2206 | 54228.8729 | 54229.6009 | 54334.5277 | 54231.0145 | 54230.4703 | 54231.9416 | 54336.065 | 54229.6719 | 54230.3265 | 54231.1647 | 54334.2072 | 54230.2487 | 54229.05
P5 | 53097.4719 | 53177.2924 | 52965.1303 | 53047.5058 | 53218.4002 | 53180.5456 | 53100.6161 | 53226.9821 | 53017.8416 | 53164.3799 | 53162.9492 | 53225.1319 | 53119.2545 | 53163.2998 | 52900.9688 | 53102.5476 | 53174.0398 | 53414.8953 | 52818.0778 | 53160.1938
P95 | 55530.984 | 55408.1944 | 55328.1331 | 55413.4401 | 55357.5773 | 55391.9442 | 55383.6127 | 55056.2655 | 55251.7194 | 55514.4099 | 55236.1638 | 55392.5378 | 55069.849 | 55452.9644 | 55426.5993 | 55230.9337 | 55309.5909 | 55298.469 | 55422.3292 | 55270.563
IRP Rainbow 2018
MEAN | 356220.6104 | 357171.3419 | 356262.258 | 356222.7181 | 356199.6734 | 357134.6229 | 356229.5952 | 356203.0278 | 356169.6252 | 357087.0075 | 356199.198 | 356233.6349 | 356215.3559 | 357094.129 | 356215.5512 | 356219.6681 | 356223.5392 | 357087.5978 | 356157.3312 | 356184.1901
P5 | 338152.9945 | 339954.2123 | 336803.9961 | 339653.8962 | 337323.0482 | 340813.0204 | 339399.2291 | 341266.0462 | 335917.8272 | 339475.3152 | 338702.328 | 339177.8685 | 340110.9154 | 341425.2134 | 339190.4736 | 337118.8086 | 341053.6578 | 343047.1979 | 336010.7143 | 341118.4581
P95 | 374388.4683 | 372220.6924 | 372772.012 | 370306.7398 | 370848.1174 | 371829.7994 | 373864.2602 | 370378.3047 | 369061.5236 | 373904.2186 | 373734.0526 | 372103.4226 | 371954.5282 | 373086.3717 | 375922.7487 | 371523.9492 | 371633.7882 | 373073.1193 | 373734.1839 | 372217.8606
IRP Ryan 2018
MEAN | 425721.7673 | 426872.7914 | 425767.3564 | 425767.1355 | 425750.3594 | 426857.6546 | 425764.4871 | 425748.029 | 425753.8721 | 426821.9841 | 425727.7867 | 425758.5423 | 425766.0219 | 426843.4308 | 425757.3822 | 425740.9653 | 425756.0523 | 426830.7073 | 425756.3051 | 425729.7244
P5 | 411661.9025 | 413445.8033 | 412322.0283 | 414887.8639 | 413666.4986 | 413168.5632 | 412922.4116 | 415251.7031 | 411503.641 | 414370.626 | 413983.9657 | 414824.0729 | 413583.0579 | 416080.8511 | 413631.4659 | 411783.6242 | 415285.0186 | 417757.372 | 410329.2637 | 415143.3282
P95 | 438600.4853 | 438675.3299 | 439109.0729 | 436761.7889 | 436055.9083 | 438252.3025 | 438854.2383 | 436573.8516 | 436003.0739 | 438091.4297 | 438446.9696 | 436875.5215 | 437570.1166 | 439235.7836 | 440219.0595 | 437763.9882 | 437367.6895 | 437503.4971 | 439623.0136 | 437313.0549
IRP Thompson 2018
MEAN | 499635.4428 | 500913.1564 | 499606.5051 | 499707.1488 | 499665.9837 | 500842.3181 | 499577.0061 | 499854.5934 | 499670.5556 | 500640.6201 | 499640.805 | 499507.5103 | 499767.358 | 500736.9909 | 499740.4252 | 499643.2087 | 499632.2067 | 500823.0858 | 499500.9757 | 499580.3723
P5 | 461174.4544 | 466182.1974 | 456941.8657 | 463495.6973 | 468365.4157 | 464249.6667 | 463609.3701 | 467243.5732 | 461021.5066 | 466353.4822 | 461794.6019 | 469457.706 | 464957.4945 | 466399.1547 | 464572.0758 | 461014.2335 | 468227.9944 | 472714.2271 | 453477.8045 | 466870.1636
P95 | 535410.948 | 533521.7929 | 540542.4031 | 529116.6527 | 534522.4348 | 533424.9872 | 542389.6183 | 534055.0682 | 534605.9431 | 532851.7567 | 533644.0917 | 528556.1483 | 532592.6827 | 539410.7286 | 543415.9578 | 535043.2257 | 531194.8365 | 531551.9316 | 539355.3421 | 532995.6028
Hydro - Total
MEAN | 2459354.6876 | 2472280.6997 | 2479176.5163 | 2480106.5555 | 2479251.4275 | 2485921.728 | 2480008.8878 | 2479256.3106 | 2479751.278 | 2485391.9243 | 2479731.2798 | 2479324.3941 | 2479333.0843 | 2486071.4649 | 2478089.1525 | 2479944.0467 | 2478757.5195 | 2485887.0929 | 2479848.6958 | 2479786.3879
P5 | 2209537.2819 | 2238088.2431 | 2240524.8951 | 2266482.1318 | 2267518.7301 | 2238396.5678 | 2256599.7562 | 2273416.5241 | 2212035.3546 | 2264792.775 | 2248337.4468 | 2260978.5121 | 2243142.5681 | 2254416.8505 | 2250859.9343 | 2226353.3097 | 2277531.9404 | 2270768.0648 | 2199859.0555 | 2254520.1274
P95 | 2690740.0694 | 2677320.5532 | 2697542.5521 | 2696002.0947 | 2690509.6677 | 2709195.1794 | 2738894.4216 | 2704883.5171 | 2678126.3629 | 2695728.5215 | 2721095.4261 | 2694163.0567 | 2709535.3637 | 2703573.9234 | 2713833.6394 | 2698280.8348 | 2709927.3737 | 2726031.9317 | 2739636.4355 | 2693906.5721
Load
NWE Load 2018 incl DSM and NEM main - with EPD
MEAN | -6749899.0087 | -6758899.002 | -6762855.0323 | -6764191.9624 | -6797435.976 | -6812014.0084 | -6828789.0171 | -6847137.9552 | -6866080.0351 | -6887549.0525 | -6913718.9861 | -6942620.9808 | -6971719.0084 | -7001419.9887 | -7031862.9739 | -7062794.0014 | -7094165.0067 | -7125357.9859 | -7191425.0216 | -7256893.9787
P5 | -6815241.92 | -6844824.865 | -6834512.275 | -6841382.415 | -6880743.39 | -6896538.19 | -6908377.18 | -6950745.845 | -6952150.02 | -6964342.15 | -6994041.66 | -7028818.855 | -7056435.37 | -7074494.07 | -7142946.435 | -7154153.23 | -7167520.745 | -7233554.465 | -7281065.1 | -7337518.9
P95 | -6681956.6 | -6683342.8 | -6688182.225 | -6675627.75 | -6718694.62 | -6744412.43 | -6746084.555 | -6770882.33 | -6790760.02 | -6798294.13 | -6839090.845 | -6860633.045 | -6898491.97 | -6913129.885 | -6940880.995 | -6981192.77 | -7018813.785 | -7043911.24 | -7101861.185 | -7183745.01
Load - Total
MEAN | -6749899.0087 | -6758899.002 | -6762855.0323 | -6764191.9624 | -6797435.976 | -6812014.0084 | -6828789.0171 | -6847137.9552 | -6866080.0351 | -6887549.0525 | -6913718.9861 | -6942620.9808 | -6971719.0084 | -7001419.9887 | -7031862.9739 | -7062794.0014 | -7094165.0067 | -7125357.9859 | -7191425.0216 | -7256893.9787
P5 | -6815241.92 | -6844824.865 | -6834512.275 | -6841382.415 | -6880743.39 | -6896538.19 | -6908377.18 | -6950745.845 | -6952150.02 | -6964342.15 | -6994041.66 | -7028818.855 | -7056435.37 | -7074494.07 | -7142946.435 | -7154153.23 | -7167520.745 | -7233554.465 | -7281065.1 | -7337518.9
P95 | -6681956.6 | -6683342.8 | -6688182.225 | -6675627.75 | -6718694.62 | -6744412.43 | -6746084.555 | -6770882.33 | -6790760.02 | -6798294.13 | -6839090.845 | -6860633.045 | -6898491.97 | -6913129.885 | -6940880.995 | -6981192.77 | -7018813.785 | -7043911.24 | -7101861.185 | -7183745.01
Physical Instrument
2018 Small QF - Aggregated Hydro Esc
MEAN | 96370.47 | 96370.47 | 96370.47 | 96370.47 | 96370.47 | 73512 | 43419.18 | 43419.18 | 43419.18 | 43419.18 | 43419.18 | 43419.18 | 43419.18 | 6354.1
P5 | 96370.47 | 96370.47 | 96370.47 | 96370.47 | 96370.47 | 73512 | 43419.18 | 43419.18 | 43419.18 | 43419.18 | 43419.18 | 43419.18 | 43419.18 | 6354.1
P95 | 96370.47 | 96370.47 | 96370.47 | 96370.47 | 96370.47 | 73512 | 43419.18 | 43419.18 | 43419.18 | 43419.18 | 43419.18 | 43419.18 | 43419.18 | 6354.1
2018 Small QF - Aggregated Hydro Fixed
MEAN | 6842.06 | 6602.83 | 5793.42 | 5793.42 | 5793.42 | 5793.42 | 5793.42 | 5793.42 | 5793.42 | 5793.42 | 5793.42 | 5793.42 | 5793.42 | 5793.42 | 5793.42 | 5573.55 | 5364.26 | 5364.26 | 257.39
P5 | 6842.06 | 6602.83 | 5793.42 | 5793.42 | 5793.42 | 5793.42 | 5793.42 | 5793.42 | 5793.42 | 5793.42 | 5793.42 | 5793.42 | 5793.42 | 5793.42 | 5793.42 | 5573.55 | 5364.26 | 5364.26 | 257.39
P95 | 6842.06 | 6602.83 | 5793.42 | 5793.42 | 5793.42 | 5793.42 | 5793.42 | 5793.42 | 5793.42 | 5793.42 | 5793.42 | 5793.42 | 5793.42 | 5793.42 | 5793.42 | 5573.55 | 5364.26 | 5364.26 | 257.39
2018 Small QF - Aggregated Hydro Index
MEAN | 1311.35 | 1312.63 | 1311.35 | 469.68
P5 | 1311.35 | 1312.63 | 1311.35 | 469.68
P95 | 1311.35 | 1312.63 | 1311.35 | 469.68
2018 Small QF - Aggregated Wind Fixed
MEAN | 29846.8 | 29846.8 | 29846.8 | 29846.8 | 29846.8 | 29846.8 | 18675.64 | 5311.5 | 5311.5 | 5311.5 | 5311.5 | 5311.5 | 5311.5 | 5311.5 | 5311.5 | 5311.5 | 5311.5 | 5311.5 | 5311.5 | 5311.5
P5 | 29846.8 | 29846.8 | 29846.8 | 29846.8 | 29846.8 | 29846.8 | 18675.64 | 5311.5 | 5311.5 | 5311.5 | 5311.5 | 5311.5 | 5311.5 | 5311.5 | 5311.5 | 5311.5 | 5311.5 | 5311.5 | 5311.5 | 5311.5
P95 | 29846.8 | 29846.8 | 29846.8 | 29846.8 | 29846.8 | 29846.8 | 18675.64 | 5311.5 | 5311.5 | 5311.5 | 5311.5 | 5311.5 | 5311.5 | 5311.5 | 5311.5 | 5311.5 | 5311.5 | 5311.5 | 5311.5 | 5311.5
2018 Small QF - Aggregated Wind Index
MEAN | 10494 | 10494 | 10494 | 10494 | 10494 | 10494 | 10494 | 10494 | 10494 | 10494 | 10494 | 10494 | 10494 | 10494 | 10494 | 10494 | 10494 | 10494 | 10494 | 10494
P5 | 10494 | 10494 | 10494 | 10494 | 10494 | 10494 | 10494 | 10494 | 10494 | 10494 | 10494 | 10494 | 10494 | 10494 | 10494 | 10494 | 10494 | 10494 | 10494 | 10494
P95 | 10494 | 10494 | 10494 | 10494 | 10494 | 10494 | 10494 | 10494 | 10494 | 10494 | 10494 | 10494 | 10494 | 10494 | 10494 | 10494 | 10494 | 10494 | 10494 | 10494
Physical Instrument - Total
MEAN | 144864.68 | 144626.73 | 143816.04 | 142974.37 | 142504.69 | 119646.22 | 78382.24 | 65018.1 | 65018.1 | 65018.1 | 65018.1 | 65018.1 | 65018.1 | 27953.02 | 21598.92 | 21379.05 | 21169.76 | 21169.76 | 16062.89 | 15805.5
P5 | 144864.68 | 144626.73 | 143816.04 | 142974.37 | 142504.69 | 119646.22 | 78382.24 | 65018.1 | 65018.1 | 65018.1 | 65018.1 | 65018.1 | 65018.1 | 27953.02 | 21598.92 | 21379.05 | 21169.76 | 21169.76 | 16062.89 | 15805.5
P95 | 144864.68 | 144626.73 | 143816.04 | 142974.37 | 142504.69 | 119646.22 | 78382.24 | 65018.1 | 65018.1 | 65018.1 | 65018.1 | 65018.1 | 65018.1 | 27953.02 | 21598.92 | 21379.05 | 21169.76 | 21169.76 | 16062.89 | 15805.5
Wind Asset
15970: New 2035JAN IRP Wind - GF #1
MEAN | [16 empty] | 388762 | 388762 | 388762 | 388762
P5 | [16 empty] | 348192.6903 | 348091.4888 | 350276.4473 | 357668.7576
P95 | [16 empty] | 426083.8295 | 427195.6981 | 430318.6836 | 421165.4755
15970: New 2035JAN IRP Wind - GF #2
MEAN | [16 empty] | 388762 | 388762 | 388762 | 388762
P5 | [16 empty] | 348192.6903 | 348091.4888 | 350276.4473 | 357668.7576
P95 | [16 empty] | 426083.8295 | 427195.6981 | 430318.6836 | 421165.4755
15970: New 2035JAN IRP Wind - GF #3
MEAN | [16 empty] | 388762 | 388762 | 388762 | 388762
P5 | [16 empty] | 348192.6903 | 348091.4888 | 350276.4473 | 357668.7576
P95 | [16 empty] | 426083.8295 | 427195.6981 | 430318.6836 | 421165.4755
15970: New 2035JAN IRP Wind - GF #4
MEAN | [16 empty] | 388762 | 388762 | 388762 | 388762
P5 | [16 empty] | 348192.6903 | 348091.4888 | 350276.4473 | 357668.7576
P95 | [16 empty] | 426083.8295 | 427195.6981 | 430318.6836 | 421165.4755
15970: New 2038JAN IRP Wind - GF #1
MEAN | [19 empty] | 388762
P5 | [19 empty] | 357668.7576
P95 | [19 empty] | 421165.4755
15970: New 2038JAN IRP Wind - GF #2
MEAN | [19 empty] | 388762
P5 | [19 empty] | 357668.7576
P95 | [19 empty] | 421165.4755
15970: New 2042JAN IRP Wind - GF #1
MEAN
P5
P95
15970: New 2042JAN IRP Wind - GF #2
MEAN
P5
P95
15970: New 2045JAN IRP Wind - GF #1
MEAN
P5
P95
15970: New 2045JAN IRP Wind - GF #2
MEAN
P5
P95
IRP 2018 71 Ranch Wind
MEAN | 11312.9414 | 11365.3693 | 11312.9168 | 11312.9405 | 11312.9963 | 11365.3646 | 11312.94 | 11312.9121 | 11312.8928 | 11365.3651 | 11312.9335 | 11312.9246 | 11312.8787 | 11365.3421 | 11312.8577 | 11312.9188 | 11312.9157 | 11365.3316 | 11312.9013 | 11312.9326
P5 | 10410.0227 | 10533.5725 | 10521.2269 | 10589.5772 | 10541.4736 | 10610.9179 | 10662.3511 | 10555.161 | 10580.5659 | 10574.9341 | 10465.2399 | 10521.4169 | 10423.3495 | 10606.5769 | 10664.9809 | 10570.6444 | 10323.8573 | 10643.2346 | 10465.7395 | 10592.2953
P95 | 12095.0312 | 11980.1617 | 12032.8603 | 12042.3388 | 12167.3824 | 12107.7951 | 12070.4262 | 12043.1892 | 12027.7853 | 12162.2442 | 12230.9337 | 12198.2488 | 12254.6884 | 12138.4734 | 12143.0786 | 12117.5652 | 12336.7534 | 12068.7191 | 12125.8844 | 12101.2081
IRP 2018 Big Timber Wind
MEAN | 88000.0189 | 88319.586 | 88000.1466 | 88000.14 | 88000.0047 | 88319.7127 | 88000.1745 | 87999.9604 | 88000.2466 | 88319.4045 | 88000.3026 | 87999.9505 | 88000.3073 | 88319.3908 | 88000.4242 | 88000.0803 | 88000.0075 | 88319.7706 | 88000.3232 | 87999.926
P5 | 81756.2979 | 81883.2558 | 81290.6417 | 82376.6408 | 81992.5958 | 81810.5428 | 81759.8115 | 82453.2973 | 81759.7373 | 81264.7733 | 81853.221 | 79954.9288 | 81193.5523 | 82578.8033 | 81742.1061 | 81662.9243 | 81726.4971 | 81883.7171 | 81685.9994 | 81586.8846
P95 | 95521.5162 | 93781.9473 | 93569.7171 | 94855.6905 | 94596.2552 | 95436.6337 | 94049.5 | 94143.4697 | 94343.0643 | 93996.3831 | 95470.0146 | 94712.5453 | 94869.6164 | 95287.5451 | 94354.9254 | 94179.35 | 94987.3175 | 95646.3092 | 94375.872 | 94953.2729
IRP 2018 Crazy Mountain
MEAN |  | 262270.0479 | 260550.4911 | 260551.9623 | 260554.292 | 262270.5901 | 260551.2904 | 260549.7502 | 260551.5333 | 262268.3487 | 260553.2829 | 260550.6741 | 260551.8866 | 262270.513 | 260550.7265 | 260551.0245 | 260551.2968 | 262268.1003 | 260551.5342 | 260550.385
P5 |  | 244568.6361 | 240186.0501 | 239069.8891 | 241391.0044 | 241683.4057 | 240578.6215 | 236531.2989 | 238337.2013 | 241086.072 | 237545.524 | 240412.4142 | 240268.084 | 241686.893 | 240027.1463 | 242802.6409 | 236638.379 | 239706.2076 | 241164.2992 | 243400.1628
P95 |  | 283880.8103 | 280364.3826 | 278909.5819 | 283017.8129 | 283407.4172 | 281753.3981 | 285527.4998 | 286008.2185 | 288915.7369 | 289546.8164 | 282842.0937 | 284279.6497 | 284466.5495 | 278694.4256 | 282280.8739 | 282567.7175 | 282514.1742 | 286613.6597 | 279937.821
IRP 2018 DA Wind
MEAN | 11312.9414 | 11365.3693 | 11312.9168 | 11312.9405 | 11312.9963 | 11365.3646 | 11312.94 | 11312.9121 | 11312.8928 | 11365.3651 | 11312.9335 | 11312.9246 | 11312.8787 | 11365.3421 | 11312.8577 | 11312.9188 | 11312.9157 | 11365.3316 | 11312.9013 | 11312.9326
P5 | 10410.0227 | 10533.5725 | 10521.2269 | 10589.5772 | 10541.4736 | 10610.9179 | 10662.3511 | 10555.161 | 10580.5659 | 10574.9341 | 10465.2399 | 10521.4169 | 10423.3495 | 10606.5769 | 10664.9809 | 10570.6444 | 10323.8573 | 10643.2346 | 10465.7395 | 10592.2953
P95 | 12095.0312 | 11980.1617 | 12032.8603 | 12042.3388 | 12167.3824 | 12107.7951 | 12070.4262 | 12043.1892 | 12027.7853 | 12162.2442 | 12230.9337 | 12198.2488 | 12254.6884 | 12138.4734 | 12143.0786 | 12117.5652 | 12336.7534 | 12068.7191 | 12125.8844 | 12101.2081
IRP 2018 Fairfield
MEAN | 30230.8122 | 30421.4271 | 30231.033 | 30230.6466 | 30230.9117 | 30421.619 | 30230.9695 | 30230.7171 | 30230.6995 | 30421.3029 | 30230.913 | 30230.9493 | 30230.8542 | 30421.4857 | 30231.0112
P5 | 27659.1732 | 28077.6283 | 27306.9727 | 27793.5293 | 27356.5092 | 27974.0452 | 27655.1096 | 27704.3515 | 27069.8416 | 27490.1407 | 27704.4143 | 26167.1132 | 26804.7719 | 27271.4179 | 27430.4862
P95 | 32834.7574 | 32823.5324 | 32538.4174 | 32847.2827 | 32816.6964 | 32932.4817 | 32862.5141 | 33173.7782 | 32845.8035 | 33241.6023 | 33470.3487 | 33117.8541 | 34043.3337 | 33653.2098 | 32843.3505
IRP 2018 Gordon Butte
MEAN | 39550.1631 | 39737.0787 | 39550.2264 | 39550.0565 | 39550.0861 | 39737.1897 | 39550.2159 | 39550.1444 | 39550.2994 | 39737.0244 | 39550.0692 | 39550.0854 | 39550.0956 | 39737.0759 | 39550.2588 | 39550.1381 | 39550.1638 | 11988.9907
P5 | 36465.5298 | 37316.4605 | 36979.2004 | 37426.1033 | 36742.9095 | 37228.792 | 36936.6498 | 36490.1786 | 36565.9519 | 37063.2836 | 36778.2273 | 36174.9356 | 36102.7889 | 37175.2502 | 37092.2081 | 36534.5394 | 37302.9196 | 10799.0649
P95 | 42381.8199 | 42577.0187 | 42237.4561 | 42277.0851 | 42351.0922 | 42564.1758 | 42387.433 | 42752.881 | 42113.3118 | 42849.6805 | 42967.0912 | 42592.2247 | 42913.5185 | 42766.2576 | 42559.674 | 42374.8689 | 42139.4026 | 13274.5722
IRP 2018 Greenfield
MEAN | 78983.7429 | 79055.0094 | 78983.9963 | 78984.1085 | 78984.0382 | 79054.7988 | 78984.4676 | 78984.055 | 78984.1734 | 79054.8641 | 78983.9867 | 78984.0118 | 78983.5938 | 79054.8766 | 78984.1683 | 78984.0175 | 78983.7298 | 79054.8794 | 78984.1067 | 78983.9565
P5 | 72155.9989 | 72958.466 | 71866.041 | 73289.2364 | 72251.8765 | 72750.1458 | 72457.152 | 72706.1979 | 71889.7029 | 71838.9605 | 71822.1313 | 70416.3719 | 72298.218 | 71781.6569 | 73608.4174 | 72254.4974 | 72683.5446 | 72324.5978 | 72703.7209 | 73215.3439
P95 | 86225.0258 | 85550.8453 | 85630.1897 | 85674.5857 | 85978.7796 | 86039.0932 | 84838.6084 | 86276.1994 | 86112.6385 | 85711.6935 | 86640.1979 | 85655.249 | 85689.2023 | 86046.5885 | 85521.2953 | 84846.5352 | 86008.5757 | 84665.5326 | 85797.3829 | 85738.0905
IRP 2018 Judith Gap
MEAN | 470838.5132 | 472705.9873 | 470839.8235 | 470838.0858 | 470838.316 | 472706.5996 | 470839.7326 | 470838.4651
P5 | 436192.6327 | 440976.318 | 424613.9381 | 434589.3457 | 429824.5524 | 436011.9937 | 434201.1604 | 430880.3544
P95 | 504305.0809 | 504835.6633 | 503749.3177 | 508537.6112 | 507560.3458 | 512652.7089 | 504984.5161 | 514844.8526
IRP 2018 Musselshell 1
MEAN | 25282.5262 | 25515.5642 | 25282.5208 | 25282.6752 | 25282.7937 | 25516.1775 | 25282.4787 | 25282.7264 | 25282.6532 | 25515.2458 | 25282.6841 | 25282.6241 | 25282.4285 | 25515.7967 | 25282.5395 | 25282.4295 | 25282.6325 | 8263.0649
P5 | 22877.9684 | 23503.3592 | 22592.6489 | 22986.5302 | 22740.5503 | 23045.7286 | 22973.7955 | 22862.4947 | 22977.0244 | 23019.5864 | 23068.2217 | 22193.6007 | 22412.9956 | 23226.2072 | 23310.654 | 22843.6385 | 23370.0934 | 7082.6942
P95 | 27560.0575 | 27890.4173 | 27125.299 | 28045.8284 | 27546.7088 | 27953.077 | 27516.729 | 27630.0996 | 27101.8703 | 27742.1962 | 27920.0223 | 27551.6193 | 27763.0251 | 27712.0651 | 27484.3361 | 27691.1963 | 27319.4787 | 9373.6191
IRP 2018 Musselshell 2
MEAN | 29719.1988 | 29826.2632 | 29719.3364 | 29719.441 | 29719.4536 | 29826.6466 | 29719.1516 | 29719.332 | 29719.4103 | 29826.2172 | 29719.2815 | 29719.4776 | 29719.1966 | 29826.4643 | 29719.2491 | 29719.2212 | 29719.3162 | 9261.0131
P5 | 27106.9798 | 27599.2783 | 26763.1854 | 27344.4026 | 26933.4828 | 27242.2849 | 27421.3623 | 26964.9523 | 27235.6972 | 27157.1215 | 27399.0814 | 26640.2423 | 26565.26 | 27474.7959 | 27621.8354 | 26937.7352 | 27427.8341 | 7989.5421
P95 | 32206.9561 | 32240.5843 | 31988.4874 | 32616.7596 | 31985.4661 | 32376.9551 | 32003.7354 | 32532.1511 | 31745.6749 | 32187.0517 | 32343.5676 | 32285.327 | 32387.4623 | 31849.78 | 32018.9791 | 32311.8897 | 31925.0651 | 10348.5404
IRP 2018 Oversight Wind
MEAN | 11312.9414 | 11365.3693 | 11312.9168 | 11312.9405 | 11312.9963 | 11365.3646 | 11312.94 | 11312.9121 | 11312.8928 | 11365.3651 | 11312.9335 | 11312.9246 | 11312.8787 | 11365.3421 | 11312.8577 | 11312.9188 | 11312.9157 | 11365.3316 | 11312.9013 | 11312.9326
P5 | 10410.0227 | 10533.5725 | 10521.2269 | 10589.5772 | 10541.4736 | 10610.9179 | 10662.3511 | 10555.161 | 10580.5659 | 10574.9341 | 10465.2399 | 10521.4169 | 10423.3495 | 10606.5769 | 10664.9809 | 10570.6444 | 10323.8573 | 10643.2346 | 10465.7395 | 10592.2953
P95 | 12095.0312 | 11980.1617 | 12032.8603 | 12042.3388 | 12167.3824 | 12107.7951 | 12070.4262 | 12043.1892 | 12027.7853 | 12162.2442 | 12230.9337 | 12198.2488 | 12254.6884 | 12138.4734 | 12143.0786 | 12117.5652 | 12336.7534 | 12068.7191 | 12125.8844 | 12101.2081
IRP 2018 South Peak Wind 80 MW
MEAN | 41055.0396 | 306081.3103 | 304218.6488 | 304217.4867 | 304217.5665 | 306081.4632 | 304217.9076 | 304218.0687 | 304218.7425 | 306080.8346 | 304218.378 | 304217.6737 | 304217.9843 | 306081.1482 | 304217.8527 | 263162.983
P5 | 35162.8395 | 285654.3899 | 281198.5675 | 283198.4348 | 284746.1609 | 287024.5072 | 287530.2025 | 280045.0309 | 286278.0911 | 281344.3658 | 283534.2258 | 278544.5847 | 281288.0604 | 282460.3446 | 286583.391 | 242839.5959
P95 | 47710.3416 | 328213.9995 | 322230.2143 | 324752.4692 | 322981.1911 | 327500.8882 | 327821.6773 | 327802.4741 | 326206.8113 | 327834.373 | 326849.0178 | 327438.7618 | 327250.0204 | 329315.3804 | 326331.2708 | 285776.3616
IRP 2018 Spion Kop
MEAN | 133910.8799 | 134369.1876 | 133910.9097 | 133911.1156 | 133911.0712 | 134368.9931 | 133911.7834 | 133911.3192 | 133912.5745 | 134368.4702 | 133911.2867 | 133911.2391 | 133911.2829 | 134368.8721 | 133912.0342 | 133911.1771 | 133911.6361 | 134368.8417 | 133911.6919 | 133911.5813
P5 | 122263.0826 | 124278.6568 | 122061.7055 | 124634.0929 | 123259.1587 | 123673.6338 | 123321.2657 | 120981.2026 | 122889.375 | 123522.9538 | 123343.312 | 120694.3512 | 120995.1252 | 121818.0985 | 122483.5369 | 122248.339 | 123307.0665 | 124678.4648 | 121618.8532 | 124517.6071
P95 | 145834.6631 | 145732.7597 | 144101.6646 | 146981.9392 | 145060.3715 | 146830.8829 | 144856.2552 | 147727.2987 | 143748.1808 | 147486.2089 | 146087.5193 | 145442.3385 | 146645.2054 | 145625.9741 | 145284.2084 | 145370.3933 | 144268.1563 | 147382.4836 | 146251.5352 | 144608.0638
IRP 2018 Stillwater Wind
MEAN | 282828.0857 | 283298.7019 | 282829.3899 | 282828.0826 | 282827.6534 | 283298.0783 | 282828.3875 | 282828.4129 | 282829.0845 | 283297.612 | 282827.7549 | 282828.1994 | 282828.1025 | 283297.6365 | 282828.4358 | 282828.5197 | 282828.5992 | 283298.2311 | 282828.7041 | 282828.5954
P5 | 258274.0841 | 261190.5338 | 255391.3508 | 261391.4303 | 253929.4838 | 261315.6228 | 254875.1206 | 256067.3472 | 257684.4774 | 257249.5629 | 253778.856 | 258417.2017 | 252952.9017 | 261229.0281 | 258583.4077 | 258026.7905 | 257492.3403 | 259964.5825 | 260861.89 | 259089.2467
P95 | 306606.538 | 313103.5195 | 308811.2528 | 308203.0844 | 309033.0278 | 311189.637 | 312921.4911 | 312925.8224 | 305133.4427 | 313586.9178 | 310401.4939 | 308035.6492 | 310310.1235 | 308168.2868 | 304542.8027 | 307545.6115 | 305542.1487 | 311052.2374 | 306554.6371 | 309296.4814
IRP 2018 Two Dot Wind
MEAN | 31602.0117 | 31775.0283 | 31602.1191 | 31602.0435 | 31602.0163 | 31775.0322 | 31602.0459 | 31602.0025 | 31602.0615 | 31774.9912 | 31602.0528 | 31602.0379 | 31602.0503 | 31775.0392 | 31602.0735 | 31602.0728 | 31602.0971 | 31774.9993 | 31602.0406 | 31602.0461
P5 | 28203.6114 | 28912.4296 | 28632.5829 | 28858.4226 | 29011.1781 | 28978.9384 | 28780.8887 | 28719.4541 | 29011.3933 | 28703.3402 | 28947.8704 | 28001.964 | 28323.49 | 29124.9015 | 28964.8626 | 29197.6882 | 28843.8647 | 28835.0906 | 28436.4288 | 29101.8565
P95 | 34786.7948 | 34935.1119 | 34002.3523 | 34861.7547 | 34691.9111 | 34884.66 | 34266.7517 | 34794.1623 | 33917.2526 | 34864.7203 | 34992.8614 | 34903.081 | 35237.9015 | 35041.1096 | 34541.5121 | 34595.514 | 34261.2336 | 34786.4776 | 34232.4851 | 34598.9346
IRP_2018 Black Eagle Solar
MEAN | 5843.0131 | 5875.5621 | 5836.1174 | 5805.9407 | 5804.2688 | 5865.39 | 5841.6711 | 5829.6743 | 5851.2558 | 5857.0666 | 5867.8588 | 5839.4297 | 5859.8621 | 5851.1937 | 5822.6356 | 5853.923 | 5846.6368 | 5820.035 | 5836.6112 | 5865.5601
P5 | 3217.0795 | 2854.7372 | 3266.8301 | 3133.7382 | 2973.7519 | 2974.2813 | 3214.5124 | 2843.3067 | 3145.3908 | 3099.6264 | 3166.2474 | 2970.455 | 2958.1621 | 2985.7002 | 2684.3397 | 3049.9937 | 2937.2972 | 3073.2071 | 3201.0926 | 3278.1359
P95 | 8782.1728 | 8759.0994 | 8823.5416 | 8916.6203 | 8546.6979 | 8853.2223 | 8660.3198 | 8616.9476 | 8747.2785 | 8700.6817 | 8691.6738 | 8845.4798 | 8966.2658 | 8785.6083 | 8520.293 | 8962.2966 | 8983.1083 | 8661.8712 | 8990.259 | 8650.6595
IRP_2018 Energy of Utah MTSUN
MEAN | 5799.9915 | 182701.2885 | 182262.5788 | 182148.1085 | 182163.164 | 182657.3701 | 182158.1953 | 182129.3891 | 182065.4488 | 182666.208 | 182068.5979 | 182128.653 | 182140.6905 | 182641.789 | 182098.7467 | 176347.4515
P5 | 3691.8537 | 79309.3416 | 76833.2601 | 82176.6327 | 82780.1804 | 80006.7249 | 77520.7562 | 78873.9387 | 85334.1081 | 84378.3777 | 80213.3443 | 84351.8132 | 81663.5106 | 82398.6682 | 75224.2158 | 78707.1683
P95 | 8878.9984 | 248833.5551 | 248452.1347 | 249631.4448 | 247763.1762 | 248953.5275 | 248535.9017 | 247945.2924 | 245105.3683 | 247695.1897 | 248004.5547 | 246217.5901 | 248066.3326 | 247098.2957 | 246652.0904 | 243151.3335
IRP_2018 Great Divide Solar
MEAN | 6656.2551 | 6690.8352 | 6665.5377 | 6667.1289 | 6669.0798 | 6675.145 | 6660.4765 | 6650.3276 | 6663.0466 | 6678.3323 | 6655.4014 | 6651.8662 | 6666.3071 | 6679.1453 | 6653.5952 | 6652.4638 | 6654.9298 | 6664.0531 | 6658.8055 | 6662.0125
P5 | 2334.6325 | 2476.3733 | 2347.1756 | 2412.2031 | 2581.175 | 2396.6438 | 2390.0674 | 2256.521 | 2373.5883 | 2417.816 | 2415.3675 | 2482.5963 | 2590.3011 | 2493.1428 | 2317.6984 | 2379.9681 | 2354.9888 | 2458.7053 | 2566.7367 | 2387.4163
P95 | 10014.4221 | 9945.2358 | 9891.5653 | 9966.5101 | 10032.1533 | 9967.9559 | 9963.8941 | 9979.2832 | 9826.7656 | 9887.8931 | 9826.7873 | 9839.6851 | 9855.5736 | 9869.5999 | 9959.8952 | 9808.2108 | 9865.1212 | 10029.466 | 9794.4142 | 9887.9059
IRP_2018 Green Meadow Solar
MEAN | 6048.0478 | 6064.3917 | 6048.6313 | 6049.3406 | 6045.8965 | 6063.5593 | 6046.3682 | 6045.4571 | 6047.0998 | 6063.3612 | 6045.0111 | 6045.8554 | 6046.8502 | 6066.9244 | 6046.0404 | 6045.5372 | 6045.2123 | 6065.6074 | 6046.7998 | 6045.6488
P5 | 2939.2907 | 3002.1385 | 2762.2893 | 2896.3107 | 3110.5055 | 3034.2225 | 3055.8538 | 3048.4559 | 2865.0169 | 2912.0856 | 2805.9949 | 3200.5716 | 3062.2013 | 2890.264 | 2883.8757 | 3151.0502 | 2866.3571 | 3041.5894 | 2929.1124 | 2790.0756
P95 | 8906.524 | 8929.2312 | 8772.1607 | 8845.1881 | 8769.8483 | 8817.1205 | 8680.1141 | 8819.231 | 8868.8743 | 8774.5425 | 8780.2143 | 8791.9141 | 8670.7571 | 8827.6948 | 8857.333 | 8790.0283 | 8875.7167 | 8875.2089 | 8829.9344 | 8658.2034
IRP_2018 Magpie Solar
MEAN | 6162.4022 | 6175.516 | 6162.1638 | 6161.7889 | 6162.3496 | 6175.6127 | 6163.5279 | 6160.558 | 6163.716 | 6172.3833 | 6160.0514 | 6160.4725 | 6163.5184 | 6172.7001 | 6161.8429 | 6161.6136 | 6164.368 | 6173.4516 | 6160.96 | 6161.5842
P5 | 2833.7045 | 2866.8383 | 2684.3347 | 2750.1478 | 2779.9847 | 2816.6876 | 2781.7496 | 2984.261 | 2791.6628 | 2915.0862 | 2726.6822 | 2873.7894 | 2494.8779 | 2872.7582 | 2871.9098 | 3018.7496 | 2710.2107 | 2783.5189 | 2954.2506 | 2817.0796
P95 | 8731.4775 | 8610.5689 | 8598.5654 | 8641.3947 | 8691.8159 | 8769.1551 | 8614.5856 | 8657.1826 | 8619.0951 | 8488.7064 | 8658.5068 | 8612.5866 | 8676.3676 | 8479.385 | 8651.0276 | 8650.3299 | 8610.4775 | 8718.6455 | 8666.2765 | 8567.3739
IRP_2018 River Bend Solar
MEAN | 3906.5396 | 3921.6993 | 3902.2936 | 3904.6021 | 3901.4874 | 3912.3326 | 3902.4003 | 3904.9245 | 3906.7406 | 3915.5938 | 3902.0352 | 3906.5661 | 3901.3522 | 3912.6549 | 3902.8944 | 3901.4431 | 3902.8182 | 3913.0621 | 3905.214 | 3902.3155
P5 | 1959.9019 | 1739.7131 | 2051.0434 | 1955.9272 | 2060.287 | 1804.5366 | 1780.1003 | 1980.3784 | 1929.3913 | 1864.8399 | 1944.4658 | 1803.8346 | 2196.5783 | 1884.9894 | 2013.3714 | 1877.158 | 1887.6676 | 1862.4228 | 2072.3454 | 1836.1573
P95 | 5660.2495 | 5649.2283 | 5597.8488 | 5561.8253 | 5536.3423 | 5760.3283 | 5683.7262 | 5731.7859 | 5518.8576 | 5618.3816 | 5642.9973 | 5512.7291 | 5606.6176 | 5449.9354 | 5680.6973 | 5527.084 | 5447.5752 | 5533.3559 | 5569.6328 | 5538.0841
IRP_2018 South Mills Solar
MEAN | 5605.7331 | 5650.7466 | 5609.1967 | 5610.6766 | 5611.1077 | 5626.6911 | 5620.5005 | 5642.996 | 5621.1016 | 5648.5985 | 5617.5773 | 5612.6325 | 5601.2402 | 5631.0831 | 5606.6956 | 5615.5394 | 5612.5909 | 5641.5503 | 5621.0374 | 5620.7614
P5 | 2605.2921 | 2414.0999 | 2386.163 | 2598.3218 | 2446.7579 | 2604.8411 | 2477.3217 | 2417.5476 | 2541.1704 | 2459.1493 | 2533.5433 | 2569.7206 | 2558.6528 | 2359.4113 | 2581.4162 | 2486.8011 | 2316.7664 | 2438.978 | 2659.2508 | 2391.7996
P95 | 8377.6719 | 8504.4948 | 8439.4149 | 8457.4934 | 8565.6393 | 8558.68 | 8476.0041 | 8335.4157 | 8427.5773 | 8414.5341 | 8531.0317 | 8575.7602 | 8534.4993 | 8370.4458 | 8607.2303 | 8443.4987 | 8461.8719 | 8464.4726 | 8554.4158 | 8602.0941
Wind Asset - Total
MEAN | 1325961.7987 | 2034551.3391 | 2026143.9113 | 2026002.2521 | 2026014.5461 | 2034449.0956 | 2026050.565 | 2026017.0165 | 1555138.5663 | 1561761.9549 | 1555135.326 | 1555161.1718 | 1555196.2393 | 1561719.816 | 1555109.7978 | 1478108.3918 | 2593642.7822 | 2532019.6453 | 2499094.5327 | 3276645.1707
P5 | 1231690.1901 | 1888456.6078 | 1873299.6792 | 1862978.3943 | 1853295.8826 | 1885386.1494 | 1867833.9564 | 1860071.1672 | 1411102.985 | 1416165.454 | 1424214.9583 | 1423776.9358 | 1421952.5165 | 1439061.4292 | 1430667.0968 | 1356363.9297 | 2408703.6246 | 2358214.9522 | 2304033.8384 | 3074238.3863
P95 | 1417938.0232 | 2176650.2118 | 2153044.5863 | 2164222.5768 | 2184617.5079 | 2196969.9037 | 2178017.9865 | 2184681.6565 | 1673153.0287 | 1706717.455 | 1693479.2153 | 1694688.1085 | 1691009.6235 | 1700543.9621 | 1664538.8266 | 1616695.1112 | 2805892.4863 | 2726146.621 | 2718772.8431 | 3509902.3833
Total
Total - Total
Total - Total - Total
MEAN | -971991.2375 | -348972.1498 | -352552.4237 | 469489.1989 | 977949.5958 | 1175590.5094 | 1150944.0095 | 937252.8475 | 241550.8368 | 197507.8346 | -219122.0057 | -206610.6096 | -178474.7949 | -256464.3443 | -344903.996 | -460989.7253 | 360538.2165 | 199800.3907 | 46366.3798 | 592731.3917
P5 | -1284634.5674 | -691374.2081 | -707768.659 | 104545.9162 | 458806.205 | 488003.5311 | 501469.0339 | 397824.487 | -279960.8213 | -327415.2191 | -709122.4911 | -667927.3397 | -630129.8617 | -680740.7555 | -806494.4509 | -891445.7477 | -54708.2318 | -165488.7204 | -479389.1574 | 103140.3923
P95 | -660962.5672 | 30992.6116 | -6124.546 | 861754.3674 | 1518658.5838 | 1932174.9098 | 1851991.4816 | 1531947.8603 | 1023597.427 | 718455.2663 | 349682.1383 | 217216.594 | 309330.0841 | 185514.7591 | 221006.6793 | -92695.1662 | 877434.4164 | 602116.5007 | 503887.7425 | 1125444.0517

## High Gas
Books | Montana
Study Portfolios | 2019.01.25 IRP Base - ARS Base High Gas - IRP Planning MAIN load dispatch v8 High Gas scenario
Date Intervals | Annual
Peak Period Label | ATC
Variables | NETPOS - Net Position (MWh)
Value | Column Labels
Row Labels | 2019-01 | 2020-01 | 2021-01 | 2022-01 | 2023-01 | 2024-01 | 2025-01 | 2026-01 | 2027-01 | 2028-01 | 2029-01 | 2030-01 | 2031-01 | 2032-01 | 2033-01 | 2034-01 | 2035-01 | 2036-01 | 2037-01 | 2038-01
Battery Storage
MEAN
P5
P95
Generation Asset
16069: New 2022JAN 18V50DF_NG_B #1
MEAN |  |  |  | 84742.736 | 67029.854 | 48111.708 | 39984.3026 | 34041.3233 | 28245.0734 | 28791.9807 | 29402.8564 | 27750.1883 | 29360.1336 | 29299.796 | 28230.9719 | 28781.7605 | 27775.4695 | 24701.0483 | 24107.9869 | 22012.481
P5 |  |  |  | 76675.9981 | 58525.7994 | 37186.498 | 25634.0333 | 23615.6794 | 17068.41 | 20322.335 | 21260.085 | 18754.06 | 22327.95 | 21028.8 | 20818.71 | 21084 | 21696.54 | 19019.625 | 19816.685 | 16716.7
P95 |  |  |  | 90289.468 | 73415.4645 | 54771.4746 | 52412.9492 | 47517.5567 | 43423.1069 | 40288.2258 | 40624.11 | 37389.7028 | 38128.4537 | 39756.56 | 35393.042 | 35840.4079 | 34835.14 | 31317.2281 | 28959.485 | 26882.755
16069: New 2022JAN 18V50DF_NG_B #2
MEAN |  |  |  | 83762.8895 | 65862.3416 | 50926.2965 | 39592.0678 | 33840.9074 | 27992.3655 | 28468.973 | 28980.2569 | 27499.0269 | 28967.3732 | 28877.2021 | 27841.8111 | 28435.7747 | 27504.9438 | 24359.075 | 23583.6103 | 21522.7874
P5 |  |  |  | 77209.1572 | 56545.5939 | 37678.2479 | 25502.175 | 23357.18 | 17031.4754 | 19720.3168 | 21243.495 | 18986.04 | 21884.92 | 20152.6 | 20776.635 | 20286 | 21671.37 | 17838.75 | 19047.105 | 16040.35
P95 |  |  |  | 89178.0879 | 73582.96 | 60586.4078 | 52068.3917 | 46547.5784 | 43547.2332 | 39383.0414 | 40056.3738 | 37303.7325 | 37640.2686 | 39511.7551 | 34514.1297 | 35484.5572 | 34503.805 | 30815.745 | 28859.25 | 27020.6
16069: New 2022JAN 18V50DF_NG_B #3
MEAN |  |  |  | 82378.5743 | 66231.9595 | 51493.4871 | 39967.6661 | 34093.2464 | 28175.9353 | 28697.1236 | 29294.824 | 27896.9007 | 29065.3167 | 28899.7744 | 27987.2896 | 28577.867 | 27832.6967 | 24688.0918 | 23989.2084 | 22036.4766
P5 |  |  |  | 74396.8747 | 56438.5081 | 37324.9616 | 25515.4769 | 23890.44 | 17347.2 | 20023.355 | 21351.33 | 19954.8 | 21935.56 | 20220 | 20877.615 | 20563.2 | 22208.33 | 18483.625 | 19314.785 | 16524.65
P95 |  |  |  | 88989.6599 | 73667.305 | 61849.0838 | 52468.1877 | 47686.3452 | 43229.88 | 39413.5786 | 40364.6959 | 36867.0366 | 38620.46 | 39287.3024 | 34677.78 | 36141.3522 | 34247.7 | 31410.37 | 29302.595 | 27120.8
16069: New 2022JAN 18V50DF_NG_B #4
MEAN |  |  |  | 81486.3655 | 67652.5159 | 51949.8962 | 39831.7726 | 34091.5329 | 28086.7715 | 28620.9931 | 29319.1273 | 27975.3662 | 29410.0011 | 29116.0282 | 27926.7783 | 28616.8922 | 28024.7476 | 24824.8422 | 23994.4097 | 21939.0729
P5 |  |  |  | 74225.2218 | 60178.0889 | 37278.0093 | 26110.9442 | 23652.965 | 17388.8 | 19724.375 | 20928.285 | 20211.48 | 22560.12 | 20253.7 | 20364.3 | 20420.4 | 22409.69 | 18626 | 19080.565 | 16474.55
P95 |  |  |  | 87697.4177 | 75238.2081 | 63054.5266 | 52634.4812 | 47349.8387 | 43512.3084 | 39076.8513 | 39902.5641 | 36928.1 | 38346.6925 | 40338.0956 | 34059.495 | 36011.7128 | 34629.655 | 31213.49 | 29302.595 | 27129.15
16069: New 2022JAN 18V50DF_NG_B #5
MEAN |  |  |  | 80816.9094 | 67720.43 | 51979.1494 | 39684.3658 | 34021.8852 | 27971.5581 | 28357.9052 | 28869.139 | 28064.9143 | 29355.1182 | 29219.9427 | 27869.1347 | 28618.1731 | 27984.1133 | 24547.1168 | 23592.7297 | 21615.7896
P5 |  |  |  | 71113.6297 | 60098.3102 | 36832.7623 | 25651.735 | 23095.9803 | 17122.56 | 19143.025 | 20463.765 | 20079 | 22965.24 | 21399.5 | 20919.69 | 20781.6 | 22309.01 | 18081.625 | 18787.79 | 16324.25
P95 |  |  |  | 86866.1284 | 77215.9209 | 62231.8103 | 52535.5912 | 47384.015 | 43487.8 | 39107.84 | 39773.2908 | 37081.77 | 38545.1425 | 40160.2084 | 35014.525 | 35764.2204 | 34658.95 | 30945.625 | 28917.805 | 26703.3
16069: New 2022JAN 18V50DF_NG_B #6
MEAN |  |  |  | 80073.7922 | 67172.8898 | 52388.3235 | 39962.5526 | 34028.9582 | 28059.732 | 28516.8302 | 28780.4371 | 27846.1515 | 29263.6908 | 29288.2873 | 27961.9423 | 28619.9842 | 27731.1061 | 24421.363 | 23412.2908 | 21502.0001
P5 |  |  |  | 70191.1831 | 58323.3376 | 38033.9208 | 26007.12 | 23673.86 | 17422.08 | 19599.8 | 19974.36 | 19880.28 | 22332.24 | 21879.725 | 21197.385 | 21117.6 | 22342.57 | 18483.625 | 18712.505 | 16482.9
P95 |  |  |  | 86872.6959 | 78275.5848 | 63964.9788 | 52669.9505 | 47012.6845 | 43042.61 | 38767.335 | 39728.54 | 37015.806 | 37492.8498 | 40085.0495 | 34434.035 | 35343.2571 | 34877.23 | 30878.625 | 28863.36 | 26456.905
16069: New 2022JAN 18V50DF_NG_B #7
MEAN |  |  |  | 80098.1944 | 66566.1971 | 52769.0924 | 40597.0793 | 34303.7932 | 28434.0674 | 28911.5271 | 29120.6555 | 27902.5728 | 29267.6924 | 29289.6055 | 28122.729 | 28736.4647 | 27889.8564 | 24721.2729 | 23611.5811 | 21773.1229
P5 |  |  |  | 70203.576 | 55701.7828 | 38864.7301 | 26313.6028 | 23886.205 | 17929.1522 | 19940.305 | 20115.375 | 20128.68 | 22340.68 | 21180.45 | 21319.33 | 21327.6 | 22728.51 | 18324.5 | 19323.15 | 16975.55
P95 |  |  |  | 87234.2989 | 76824.5352 | 63089.5906 | 52561.552 | 47638.5105 | 43517.8572 | 39125.1126 | 40248.4025 | 36973.5262 | 38552.8 | 39916.3438 | 34932.3788 | 35219.0302 | 34642.17 | 30782.245 | 28742.14 | 26778.45
16069: New 2022JAN DGGS Build-out 18V50DF_NG_A Cumulative #1
MEAN |  |  |  | 202319.8831 | 157985.1425 | 109589.7953 | 102274.9615 | 87276.9041 | 71127.3197 | 73294.9577 | 72137.8925 | 69547.6449 | 71851.3566 | 73112.6185 | 69577.8954 | 69596.9192 | 67916.3489 | 60415.896 | 60950.3872 | 55245.8784
P5 |  |  |  | 156256.0929 | 113807.5619 | 81741.0822 | 61065.8651 | 58476.7377 | 40188.9659 | 48424.5949 | 48264.3121 | 46995.8176 | 52015.1357 | 50284.0721 | 49070.2621 | 49529.1416 | 51733.3914 | 42338.6041 | 45401.0129 | 38519.25
P95 |  |  |  | 248737.7371 | 204855.6222 | 124314.5047 | 139373.1384 | 124483.3477 | 117240.0461 | 103020.043 | 104045.4758 | 96035.1907 | 95047.0685 | 102390.823 | 88984.9475 | 89200.5057 | 87784.8 | 79274.4388 | 77025.9126 | 71058.4981
16069: New 2022JAN J920_A #1
MEAN |  |  |  | 62755.6759 | 56666.1348 | 51974.1726 | 41329.3762 | 37101.5734 | 33559.0613 | 32737.231 | 32382.5141 | 29920.115 | 32418.7187 | 31588.8891 | 30675.6533 | 30331.5946 | 29611.1785 | 27967.3565 | 27257.0299 | 26010.8168
P5 |  |  |  | 59755.9646 | 54075.7656 | 49145.284 | 38273.9111 | 34105.5131 | 30072.7151 | 29434.3122 | 29398.2678 | 26255.05 | 29140.5351 | 27651.4185 | 27574.4728 | 26259.1172 | 26761.0704 | 23782.29 | 24317.98 | 23389.52
P95 |  |  |  | 64792.9146 | 58938.7705 | 54460.0705 | 44493.3628 | 41212.7581 | 38461.5134 | 36752.1324 | 37365.1141 | 34299.8989 | 36621.1735 | 36881.0628 | 34196.1966 | 34142.5555 | 33078.3999 | 31796.3627 | 31120.6222 | 29412.2163
16069: New 2023JAN 18V50DF_NG_B #1
MEAN |  |  |  |  | 65693.8156 | 53128.3861 | 41091.8765 | 34637.5308 | 28976.8187 | 29429.403 | 29678.8778 | 28020.4222 | 29538.7896 | 29489.5077 | 28425.1228 | 29019.8854 | 28161.7306 | 25090.3693 | 24402.1169 | 22132.2553
P5 |  |  |  |  | 55405.9313 | 38817.7365 | 28284.9453 | 23862.2975 | 18451.4359 | 20569.6415 | 21392.805 | 19234.44 | 22366 | 21218.5585 | 21306.78 | 21394.8 | 22543.93 | 18667.875 | 20469.155 | 17117.5
P95 |  |  |  |  | 77560.6371 | 63962.6341 | 52619.1013 | 46827.8851 | 43258.79 | 39709.6671 | 40429.25 | 37513.308 | 38096.8806 | 39862.4065 | 35141.6167 | 36005.69 | 35086.9034 | 31707.615 | 29352.785 | 26878.65
16069: New 2023JAN 18V50DF_NG_B #10
MEAN |  |  |  |  | 64783.3254 | 53269.8406 | 45512.1608 | 39211.8765 | 34077.8011 | 34103.4947 | 35308.7206 | 32746.6211 | 34013.6286 | 32975.5511 | 31639.9524 | 32195.3979 | 32058.602 | 28883.0216 | 27018.8504 | 24738.8734
P5 |  |  |  |  | 53802.8594 | 39818.0883 | 33858.3416 | 30511.8918 | 25039.4524 | 26625.83 | 28601.16 | 26310.3218 | 27683.2 | 24567.3 | 23368.455 | 24187.73 | 25648.23 | 21255.75 | 21272.195 | 18211.35
P95 |  |  |  |  | 74984.0373 | 64143.5882 | 55132.8788 | 49403.1052 | 45894.1812 | 43575.39 | 44252.4299 | 40102.85 | 41899.1225 | 43108.2034 | 38615.4717 | 38559.85 | 38971.55 | 36121.375 | 33016.655 | 30602.75
16069: New 2023JAN 18V50DF_NG_B #2
MEAN |  |  |  |  | 65113.8449 | 53493.144 | 41511.3162 | 35265.1736 | 29455.6031 | 29895.5301 | 30338.0785 | 28345.1172 | 29885.3911 | 29836.7572 | 28657.9825 | 29277.1025 | 28533.2757 | 25489.3211 | 24681.5442 | 22410.6966
P5 |  |  |  |  | 54752.9141 | 39230.6135 | 28061.8961 | 25139.94 | 18957.6431 | 21617.915 | 21583.59 | 19209.6 | 23049.64 | 21685.95 | 21727.53 | 21495.6 | 22745.29 | 19363 | 20527.71 | 17334.6
P95 |  |  |  |  | 76873.1512 | 64101.2861 | 52594.113 | 47586.5561 | 43654.06 | 39668.6531 | 40709.0598 | 37408.76 | 39247.1369 | 39900.22 | 35325.59 | 35653.59 | 35187.66 | 31707.75 | 29570.275 | 27488.2
16069: New 2023JAN 18V50DF_NG_B #3
MEAN |  |  |  |  | 64901.9163 | 54012.3702 | 42100.6782 | 35366.8989 | 29818.2463 | 30124.1944 | 30610.0719 | 28867.7093 | 30408.784 | 30154.4503 | 29170.1531 | 29557.3454 | 29184.8647 | 26205.4389 | 25435.9414 | 23122.973
P5 |  |  |  |  | 54229.7947 | 40352.6994 | 30117.105 | 25570.6823 | 19751.68 | 21655.22 | 21774.375 | 20484.72 | 23589.8 | 21660.675 | 22047.3 | 22050 | 23332.59 | 20275.875 | 20979.42 | 17919.1
P95 |  |  |  |  | 76661.6714 | 64518.5093 | 52907.4819 | 47745.061 | 44655.6872 | 40502.5309 | 41347.9684 | 37905 | 38903.41 | 40447.0958 | 35902.38 | 36132.5395 | 35770.695 | 32453.125 | 30256.205 | 28323.2
16069: New 2023JAN 18V50DF_NG_B #4
MEAN |  |  |  |  | 64771.5229 | 54225.6507 | 44002.6314 | 36388.2842 | 31320.2515 | 30745.6139 | 30882.6727 | 29497.1416 | 30993.1348 | 30679.9194 | 29582.413 | 30201.2607 | 29471.9195 | 26459.1911 | 25855.7102 | 23639.5861
P5 |  |  |  |  | 53450.5778 | 40909.9872 | 33091.0208 | 26649.4828 | 22125.962 | 21875.37 | 21965.16 | 21171.96 | 24189.04 | 22595.85 | 22324.995 | 22335.6 | 23382.93 | 20083.25 | 21305.655 | 18294.85
P95 |  |  |  |  | 76252.2155 | 64622.9468 | 54094.2007 | 47769.5443 | 45104.4117 | 40310.833 | 41785.1574 | 38210.9339 | 38432.0996 | 40547.8947 | 36363.292 | 36560.51 | 36285.5589 | 32243.75 | 30875.215 | 28865.95
16069: New 2023JAN 18V50DF_NG_B #5
MEAN |  |  |  |  | 64949.004 | 53880.0197 | 44463.7874 | 37275.5871 | 32264.4705 | 31480.673 | 31245.6571 | 29630.7504 | 31219.3838 | 30964.6921 | 29761.0323 | 30337.615 | 29708.8975 | 26662.9434 | 26392.9898 | 23948.1237
P5 |  |  |  |  | 53600.7908 | 40144.5977 | 33514.3741 | 28042.875 | 22987.0813 | 23790.1711 | 22935.675 | 22082.76 | 23944.28 | 22646.4 | 22341.825 | 22276.8 | 24213.54 | 19924.125 | 21598.43 | 18386.7
P95 |  |  |  |  | 76486.2684 | 64616.4546 | 54117.3315 | 48427.4443 | 44870.2584 | 40756.9688 | 41716.9869 | 38117.0687 | 39650.9804 | 41008.5002 | 35931.905 | 36885.7895 | 36156.635 | 32863.23 | 31176.355 | 28757.4
16069: New 2023JAN 18V50DF_NG_B #6
MEAN |  |  |  |  | 64794.0711 | 53891.0869 | 45102.7706 | 37775.8074 | 32899.1095 | 32401.7009 | 32146.996 | 29748.2081 | 31460.6781 | 31095.2419 | 30051.8362 | 30613.8821 | 29996.3961 | 27051.7448 | 26490.4269 | 24178.1751
P5 |  |  |  |  | 53074.927 | 40295.0717 | 33841.0503 | 29130.01 | 24342.9019 | 24757.205 | 24337.53 | 21519.72 | 24594.16 | 22469.475 | 22493.295 | 23011.73 | 24347.78 | 20083.25 | 21564.7196 | 18729.05
P95 |  |  |  |  | 75966.9503 | 64990.4704 | 54513.5539 | 48012.0335 | 44871.0348 | 41038.685 | 41586.04 | 38929.6597 | 40074.0168 | 41166.6802 | 36491.7735 | 37131.43 | 36299.265 | 33466.365 | 31510.81 | 28832.55
16069: New 2023JAN 18V50DF_NG_B #7
MEAN |  |  |  |  | 64893.9375 | 53930.4394 | 45501.3265 | 38486.4224 | 33608.9085 | 33281.1689 | 33496.1565 | 29936.6186 | 31864.7156 | 31574.0805 | 30583.3136 | 31002.347 | 30355.6493 | 27335.6449 | 26559.389 | 24175.9002
P5 |  |  |  |  | 52707.2931 | 41002.7494 | 33198.2201 | 30017.1724 | 24510.6493 | 25644.5578 | 26120.955 | 21428.64 | 24315.64 | 22520.025 | 22989.78 | 22974 | 24305.83 | 20091.625 | 21422.765 | 18587.1
P95 |  |  |  |  | 75839.6213 | 65366.8336 | 54897.8395 | 49010.3399 | 45670.7107 | 41769.255 | 42376.8138 | 39167.63 | 40540.91 | 41365.6288 | 37046.24 | 37362.78 | 37851.415 | 34446.375 | 31766.015 | 29467.15
16069: New 2023JAN 18V50DF_NG_B #8
MEAN |  |  |  |  | 64744.0154 | 54137.1584 | 43200.7653 | 35762.4895 | 30195.3263 | 30183.4895 | 30638.4654 | 29314.3519 | 30764.7953 | 30394.3776 | 29467.9882 | 29851.2627 | 29291.0025 | 26328.5085 | 25472.7645 | 23360.9057
P5 |  |  |  |  | 53360.2071 | 40377.5379 | 31106.5359 | 26122.88 | 20464.2079 | 21754.88 | 21590.7957 | 21006.36 | 23851.44 | 22098.775 | 22080.96 | 22041.6 | 23332.59 | 19890.625 | 20912.5 | 17852.3
P95 |  |  |  |  | 76548.7313 | 64352.8893 | 53603.455 | 47987.8596 | 44342.2775 | 40227.7512 | 41670.8623 | 38090.4892 | 39248.8737 | 40277.2655 | 35990.52 | 36543.71 | 36064.065 | 32377.75 | 30105.635 | 28640.5
16069: New 2023JAN 18V50DF_NG_B #9
MEAN |  |  |  |  | 64540.9214 | 53383.1054 | 45398.4899 | 39404.8582 | 33975.3574 | 34123.3431 | 35280.2488 | 31292.6832 | 32912.6384 | 32442.499 | 31478.4153 | 31884.9666 | 31487.0938 | 28450.4801 | 26910.9035 | 24405.8
P5 |  |  |  |  | 53077.6561 | 39777.2962 | 33052.4017 | 30707.8366 | 24331.8013 | 26526.17 | 29492.8 | 24633 | 25733.56 | 23118.2 | 23587.245 | 23352 | 25354.58 | 20418.25 | 21556.605 | 18186.3
P95 |  |  |  |  | 75571.7778 | 63948.3171 | 55437.0602 | 49510.8439 | 45425.94 | 42724.465 | 43910.7132 | 39088.5303 | 41283.5197 | 42646.4934 | 38603.7031 | 38177.16 | 38820.53 | 35493.25 | 32874.45 | 29934.75
16069: New 2023JAN J920_A #1
MEAN |  |  |  |  | 56529.291 | 51831.9649 | 41182.5231 | 37146.6348 | 33674.9685 | 32867.5513 | 32491.5297 | 29959.6795 | 32339.7467 | 31499.4368 | 30623.5171 | 30296.3485 | 29591.3032 | 27852.4615 | 27070.5929 | 25768.0176
P5 |  |  |  |  | 53711.1524 | 49469.9322 | 37933.8266 | 33973.3774 | 30369.9456 | 29177.6167 | 29239.8059 | 26501.1208 | 28713.724 | 27199.7906 | 27348.6521 | 25919.0266 | 26625.68 | 23473.21 | 23949.58 | 22377.18
P95 |  |  |  |  | 58682.7245 | 54487.1646 | 44383.17 | 41206.9503 | 38644.265 | 36693.4084 | 37429.4924 | 34500.9198 | 36440.0903 | 37098.9893 | 34068.2634 | 34201.9212 | 33019.563 | 31972.2278 | 30946.5468 | 29707.7574
16069: New 2024JAN 18V50DF_NG_B #1
MEAN | [5 empty] | 53792.2613 | 45300.9528 | 39332.4763 | 34157.2599 | 33996.0922 | 34638.5122 | 30334.6398 | 32330.3145 | 32070.1688 | 30918.033 | 31355.0548 | 30949.1989 | 27903.9995 | 26624.4421 | 24128.3951
P5 | [5 empty] | 40349.0711 | 33135.3257 | 31377.9471 | 25134.72 | 26409.9 | 27879.495 | 22438.8 | 24585.72 | 22966.55 | 22829.895 | 23410.8 | 24473.63 | 20351.25 | 21422.765 | 18353.3
P95 | [5 empty] | 64933.9927 | 55202.314 | 49324.3457 | 45891.5936 | 41835.29 | 43095.295 | 38483.4875 | 41122.0224 | 41923.6626 | 37888.8383 | 38471.6191 | 38157.58 | 34965.625 | 32535.595 | 29358.6
16069: New 2024JAN 18V50DF_NG_B #2
MEAN | [5 empty] | 52861.476 | 45631.2276 | 39299.18 | 34178.3328 | 34187.6274 | 35140.675 | 33332.0766 | 34749.1354 | 33674.1438 | 32021.4933 | 32316.1603 | 32612.0197 | 29073.4248 | 27259.5216 | 24868.791
P5 | [5 empty] | 39138.3571 | 33665.7018 | 30752.2756 | 25184.9172 | 26721.9239 | 27916.75 | 26719.56 | 28860.51 | 26252.3 | 24268.86 | 24221.33 | 26856.39 | 21808.5 | 21171.815 | 18036
P95 | [5 empty] | 64310.4985 | 55283.9665 | 50701.4202 | 46631.6803 | 42924.4281 | 43824.7329 | 40012.8713 | 41873.87 | 43480.9608 | 38848.632 | 39016.7896 | 39311.135 | 35912 | 33150.495 | 31120.45
16069: New 2024JAN 18V50DF_NG_B #3
MEAN | [5 empty] | 52872.8498 | 45875.1039 | 39636.6571 | 34347.7662 | 34491.8829 | 35227.18 | 33377.3849 | 34957.5283 | 34337.5044 | 32694.2576 | 32654.0777 | 33031.8216 | 29631.1485 | 27958.4994 | 25252.9642
P5 | [5 empty] | 38804.1655 | 33053.3663 | 31195.85 | 24808.4934 | 26797.3008 | 28767.06 | 26876.88 | 28696 | 26926.3 | 25388.055 | 25044.53 | 27838.02 | 22981 | 21815.92 | 17935.8
P95 | [5 empty] | 64458.9952 | 55366.3702 | 50079.1813 | 46425.7595 | 43120.1547 | 43962.34 | 40608.5451 | 42902.7823 | 43483.6062 | 39254.96 | 38824.6985 | 39852.36 | 36062.615 | 33886.615 | 31279.1
16069: New 2024JAN 18V50DF_NG_B #4
MEAN | [5 empty] | 52811.6989 | 45688.8515 | 39917.7626 | 34544.2334 | 34809.9709 | 35757.8963 | 33134.6079 | 35212.7625 | 34849.6115 | 33897.6428 | 33476.6689 | 33464.223 | 30741.65 | 29384.9801 | 26559.6695
P5 | [5 empty] | 38410.7362 | 32573.1266 | 31204.18 | 25229.8379 | 27150.9395 | 29654.625 | 26139.96 | 28256.84 | 27355.975 | 26793.36 | 26717.5977 | 27561.15 | 23483.5 | 24877.51 | 20582.75
P95 | [5 empty] | 63865.4268 | 55592.7454 | 49811.0396 | 47447.28 | 43891.806 | 44945.08 | 40921.5374 | 43327.7371 | 44506.3179 | 39825.0445 | 40042.2555 | 40045.47 | 37467.1372 | 34773.305 | 31880.3
16069: New 2024JAN 18V50DF_NG_B #5
MEAN | [5 empty] | 52501.7588 | 45401.8914 | 39922.131 | 34409.8085 | 34783.618 | 35909.5335 | 33341.5029 | 35543.6645 | 34917.9948 | 34058.0697 | 33619.5445 | 33524.0621 | 30863.8225 | 29671.7075 | 27241.5436
P5 | [5 empty] | 38370.9094 | 33056.5447 | 30627.8785 | 25439.6678 | 27785.2247 | 30210.39 | 26024.04 | 29067.36 | 27187.475 | 27449.73 | 26964 | 27699.515 | 23265.75 | 25463.06 | 21559.7
P95 | [5 empty] | 63711.8326 | 55513.4553 | 51014.6037 | 47110.643 | 43416.4221 | 44713.9972 | 40467.59 | 42940.2442 | 45177.685 | 39719.2616 | 39724.3072 | 40406.1 | 38072.48 | 34923.875 | 32565
16069: New 2024JAN 18V50DF_NG_B #6
MEAN | [5 empty] | 52159.9417 | 45469.1667 | 39700.9183 | 33868.7147 | 34293.1596 | 35779.5471 | 33799.2426 | 35885.072 | 35035.1867 | 33970.0188 | 33643.1348 | 33516.8038 | 30768.7936 | 29594.3546 | 27402.39
P5 | [5 empty] | 37777.6966 | 33483.7567 | 30280.2301 | 24177.78 | 26484.645 | 28825.125 | 27274.32 | 29606.2045 | 27128.355 | 27054.225 | 26989.2 | 27494.03 | 23634.25 | 24852.415 | 22069.05
P95 | [5 empty] | 64167.9708 | 55726.2642 | 51295.8635 | 47669.0501 | 43086.7298 | 44662.0227 | 41221.0193 | 43423.6271 | 44935.5417 | 39608.535 | 39189.4869 | 40049.595 | 37578.625 | 35225.015 | 32514.9
16069: New 2024JAN 18V50DF_NG_B #7
MEAN | [5 empty] | 51734.561 | 45067.604 | 39425.1403 | 33736.724 | 34043.4987 | 35532.0205 | 34130.3986 | 35929.336 | 35221.5038 | 34076.7932 | 33630.3622 | 33424.6451 | 30696.9791 | 29568.7124 | 27402.8017
P5 | [5 empty] | 37347.8001 | 33070.1696 | 29819.2104 | 23820.16 | 26293.63 | 28733.88 | 28375.56 | 30063.28 | 28181.625 | 27710.595 | 26942.93 | 27645.05 | 23843.625 | 24166.485 | 21409.4
P95 | [5 empty] | 63143.9561 | 55485.8916 | 51033.3325 | 47578.8692 | 43375.395 | 44685.2397 | 41307.512 | 43278.338 | 44663.6819 | 39721.92 | 39398.2532 | 39839.2459 | 37687.5 | 35580.455 | 32836.305
16069: New 2024JAN J920_A #1
MEAN | [5 empty] | 51858.2461 | 41127.821 | 37002.9307 | 33314.9561 | 32616.3161 | 32333.4625 | 30070.6152 | 32362.5177 | 31472.0079 | 30641.3425 | 30313.3257 | 29568.3884 | 27780.7011 | 26880.9546 | 25620.8665
P5 | [5 empty] | 49378.1485 | 37805.5235 | 33699.0377 | 29788.8995 | 29523.43 | 29380.4377 | 26632.6949 | 29058.0757 | 27159.1645 | 27388.8656 | 26037.5146 | 26609.5512 | 23086.7 | 23102.065 | 22062.4169
P95 | [5 empty] | 54615.0287 | 44278.1685 | 40506.2707 | 38383.5457 | 36491.178 | 37263.2327 | 34596.8259 | 37075.4017 | 37306.9972 | 34415.9678 | 34504.5449 | 33797.2882 | 32105.1315 | 31256.8061 | 29701.5262
16069: New 2024JAN J920_A #2
MEAN | [5 empty] | 51454.3624 | 40924.5686 | 37105.2576 | 33342.2043 | 32406.5615 | 32142.4763 | 30112.0619 | 32201.1579 | 31365.997 | 30627.0717 | 30280.8416 | 29522.6116 | 27727.1207 | 26837.3475 | 25534.0421
P5 | [5 empty] | 48715.302 | 37157.8598 | 33593.1682 | 29728.1245 | 28745.2064 | 28651.0408 | 26609.155 | 28958.9231 | 27213.86 | 27384.8852 | 25886.8712 | 26313.28 | 23049.1214 | 23176.4794 | 21950.74
P95 | [5 empty] | 54143.7965 | 44397.295 | 41020.087 | 38709.9881 | 36732.7138 | 36957.6283 | 34513.453 | 36421.0755 | 36914.0413 | 34198.1641 | 34168.0281 | 33262.0347 | 31892.3124 | 30949.5254 | 29838.5059
16069: New 2024JAN J920_A #3
MEAN | [5 empty] | 52214.9189 | 41265.7286 | 37275.6774 | 33704.2847 | 32924.335 | 32383.7176 | 29984.5779 | 32424.2483 | 31660.2889 | 30915.2397 | 30490.369 | 29844.2435 | 28210.9937 | 27351.8982 | 26094.7369
P5 | [5 empty] | 50180.414 | 38319.245 | 34475.9973 | 30690.0458 | 29354.0573 | 29119.827 | 26731.3632 | 29297.6212 | 27740.5158 | 27961.7917 | 26833.5404 | 27056.7054 | 24411.4132 | 24614.0075 | 23547.1818
P95 | [5 empty] | 54226.0752 | 44178.1761 | 40646.232 | 38638.1537 | 36888.3997 | 37272.2652 | 34378.249 | 36466.5031 | 36963.0644 | 33932.6764 | 34208.4767 | 33122.8259 | 32080.4647 | 30809.4273 | 29342.2883
16069: New 2024JAN J920_A #4
MEAN | [5 empty] | 51845.2478 | 41440.0219 | 37441.9789 | 33422.6383 | 32392.2114 | 32100.9761 | 30018.5794 | 32177.7306 | 31205.3038 | 30280.3825 | 30134.342 | 29408.2918 | 27586.6916 | 26790.8171 | 25465.4703
P5 | [5 empty] | 48337.0778 | 36807.1352 | 33245.7349 | 29819.3275 | 28714.2814 | 28650.603 | 26449.8957 | 29029.229 | 27235.2875 | 26878.4266 | 25725.76 | 26412.2934 | 23140.74 | 23324.685 | 21864.64
P95 | [5 empty] | 54585.2331 | 45079.6063 | 41756.3806 | 39010.9984 | 36820.515 | 36955.5095 | 34613.4327 | 36652.0526 | 36879.7404 | 33785.4303 | 34247.7584 | 33449.1982 | 31755.7512 | 31138.4094 | 29803.4315
16069: New 2024JAN J920_A #5
MEAN | [5 empty] | 51708.5997 | 41390.874 | 36908.1771 | 33183.7016 | 32422.2543 | 32087.9243 | 30084.0717 | 32203.0227 | 31264.1442 | 30417.7974 | 30217.5063 | 29447.8851 | 27652.4938 | 26801.5942 | 25530.5829
P5 | [5 empty] | 48559.2007 | 37504.1782 | 33299.9408 | 29695.0736 | 28959.139 | 28541.2937 | 26580.8138 | 28776.79 | 27223.4422 | 27059.3129 | 26077.6022 | 26325.2564 | 23152.635 | 23152.06 | 21825.85
P95 | [5 empty] | 53739.5587 | 45180.4719 | 41082.8694 | 38789.9699 | 36937.7556 | 37082.9227 | 34704.4047 | 36925.8176 | 36939.847 | 33437.12 | 34174.6202 | 33417.864 | 31695.128 | 30908.1186 | 29917.7018
16069: New 2024JAN J920_A #6
MEAN | [5 empty] | 51296.5087 | 41414.7939 | 37621.2871 | 33931.822 | 32844.951 | 32561.846 | 30008.4207 | 32608.0438 | 31569.2614 | 30268.3116 | 30077.5215 | 29226.4965 | 27545.0251 | 26672.7398 | 25388.9416
P5 | [5 empty] | 47386.406 | 36613.1545 | 33865.084 | 30450.5925 | 29287.0621 | 29236.2091 | 26474.9936 | 29522.39 | 27546.37 | 27138.905 | 25696.0841 | 25921.28 | 23227.0222 | 23275.985 | 21798.802
P95 | [5 empty] | 54256.0251 | 45310.077 | 41496.8284 | 38809.1364 | 36594.2973 | 37268.3417 | 34404.9032 | 36930.99 | 37018.5001 | 33566.1388 | 34264.0632 | 33124.9884 | 31796.2083 | 30838.413 | 29510.9023
16069: New 2024JAN J920_A #7
MEAN | [5 empty] | 51865.512 | 41550.0051 | 37560.8048 | 33484.7226 | 32744.8891 | 32402.7788 | 29953.1282 | 32325.3999 | 31147.2158 | 30241.2649 | 30055.5003 | 29308.8985 | 27536.8614 | 26727.6067 | 25393.4165
P5 | [5 empty] | 49133.9083 | 36985.2307 | 33881.7251 | 30128.8065 | 29325.8521 | 29101.524 | 26588.599 | 29146.2247 | 26610.6613 | 27020.0711 | 25833.08 | 26120.7347 | 23109.45 | 23260.9929 | 21902.95
P95 | [5 empty] | 54562.2123 | 45315.1306 | 41113.6262 | 38847.2992 | 36573.9932 | 37142.3109 | 34452.5698 | 36865.0074 | 37254.0819 | 33984.1373 | 34007.2181 | 33306.7529 | 31815.9085 | 31107.7884 | 29726.9671
16069: New 2025JAN 18V50DF_NG_B #1
MEAN | [6 empty] | 44694.7439 | 39242.5751 | 33600.0061 | 33678.2778 | 35086.6426 | 34461.8654 | 36068.6222 | 35337.9035 | 34395.9177 | 33752.0419 | 33593.6599 | 30755.4536 | 29914.7486 | 27514.071
P5 | [6 empty] | 32316.5879 | 29447.8261 | 23481.0303 | 25679.06 | 28133.4968 | 27887.04 | 30156.12 | 27810.925 | 28148.175 | 27241.2 | 28341.42 | 24086.5 | 25120.095 | 21167.25
P95 | [6 empty] | 54969.0669 | 51034.4237 | 47571.9771 | 43043.8556 | 44415.1773 | 41792.4869 | 43097.8443 | 44280.9175 | 39953.55 | 39103.787 | 39500.12 | 37155.485 | 35916.2164 | 33024.25
16069: New 2025JAN 18V50DF_NG_B #10
MEAN | [6 empty] | 40464.3058 | 35486.215 | 30114.3134 | 30644.7261 | 31683.7674 | 31424.0253 | 32845.4313 | 32471.4649 | 31123.0439 | 31436.8404 | 31396.7854 | 27921.4143 | 26484.6673 | 24152.1707
P5 | [6 empty] | 26666.375 | 25023.04 | 19546.5179 | 22265.705 | 23387.68 | 24649.3773 | 26332.8 | 25519.325 | 25143.875 | 25166.4 | 26554.35 | 22503.625 | 21966.49 | 18678.95
P95 | [6 empty] | 52709.567 | 48387.43 | 45014.03 | 41567.4748 | 42464.1195 | 39254.7313 | 40551.4927 | 41948.2972 | 36764.265 | 37415.6663 | 36924.25 | 33910.375 | 32326.47 | 29700.95
16069: New 2025JAN 18V50DF_NG_B #11
MEAN | [6 empty] | 39669.1382 | 35127.4002 | 29638.7225 | 30200.3767 | 31406.5448 | 31014.2911 | 32794.3 | 32417.7562 | 31232.7849 | 31537.8872 | 31086.7545 | 28163.388 | 26702.6762 | 24227.8506
P5 | [6 empty] | 25418.7446 | 25385.605 | 19017.133 | 21940.6038 | 22620.465 | 24235.56 | 26602.88 | 26083.8 | 25144.02 | 25477.2 | 26143.24 | 22989.375 | 22326.185 | 18770.8
P95 | [6 empty] | 52483.096 | 48054.8106 | 45066.5326 | 41399.615 | 42132.2676 | 38498.2011 | 40544.5 | 41570.232 | 36495.275 | 37432.7028 | 36736.3352 | 33458.125 | 32096.505 | 29617.45
16069: New 2025JAN 18V50DF_NG_B #2
MEAN | [6 empty] | 44710.8363 | 38528.2847 | 33311.4802 | 33011.1011 | 34287.8871 | 34074.4914 | 35859.0361 | 35183.9881 | 34255.2334 | 33614.2195 | 33468.086 | 30595.0216 | 29838.3544 | 27689.5122
P5 | [6 empty] | 32713.1308 | 28936.3255 | 23260.7958 | 24873.475 | 26626.95 | 28077.48 | 30206.76 | 28232.03 | 28270.12 | 27367.2 | 28253.255 | 24312.625 | 24877.51 | 22286.15
P95 | [6 empty] | 54982.7574 | 50637.3437 | 46206.7119 | 42849.3121 | 43911.2981 | 41631.9628 | 42861.6925 | 43383.631 | 39297.18 | 38991.96 | 39093.135 | 37176.1432 | 35333.76 | 33521.005
16069: New 2025JAN 18V50DF_NG_B #3
MEAN | [6 empty] | 44057.0748 | 38435.0879 | 33081.3398 | 32776.0788 | 33771.8681 | 33260.7733 | 35263.0386 | 34746.9478 | 33858.142 | 33171.3554 | 33057.4539 | 30163.8054 | 29521.9776 | 27472.822
P5 | [6 empty] | 31203.8593 | 28641.1117 | 23310.3141 | 25421.605 | 26469.345 | 26148.24 | 29430.28 | 28417.525 | 27819.99 | 27720 | 28098.11 | 24312.625 | 24634.925 | 21985.55
P95 | [6 empty] | 54787.575 | 49971.7861 | 46306.7669 | 42321.9357 | 42770.126 | 40999.4926 | 41589.1695 | 43274.07 | 38467.2217 | 38546.9911 | 39373.99 | 35786.24 | 34982.43 | 32698.6
16069: New 2025JAN 18V50DF_NG_B #4
MEAN | [6 empty] | 43407.0422 | 38335.3212 | 32931.834 | 32853.17 | 33620.5358 | 32776.4665 | 34141.6177 | 33890.7407 | 33091.3852 | 32656.6697 | 32138.8941 | 29372.4271 | 28940.0159 | 27218.1752
P5 | [6 empty] | 30589.717 | 29447.168 | 23460.6666 | 25175.1846 | 26842.62 | 25212.6 | 28725.47 | 27410.665 | 27449.73 | 27014.4 | 27150.04 | 24136.75 | 24818.955 | 22052.35
P95 | [6 empty] | 54660.4279 | 49582.3783 | 45201.997 | 42303.1893 | 42905.8972 | 40918.5 | 40686.7491 | 42244.9333 | 37770.1742 | 38659.7063 | 37604.2111 | 34994.87 | 33991.105 | 32531.6
16069: New 2025JAN 18V50DF_NG_B #5
MEAN | [6 empty] | 42951.957 | 37683.6841 | 32266.9119 | 32483.8747 | 33566.8749 | 32268.5764 | 33736.9136 | 33299.3942 | 32441.2242 | 32255.3086 | 31490.7255 | 28677.0212 | 28077.8652 | 26576.0432
P5 | [6 empty] | 30033.655 | 28438.62 | 22608.2937 | 24663.505 | 26411.28 | 25394.76 | 27940.55 | 26690.4 | 26768.115 | 27140.4 | 26780.88 | 23299.25 | 23948.995 | 21910.4
P95 | [6 empty] | 54510.2317 | 49621.8119 | 45480.3832 | 42002.0341 | 42471.5977 | 40274.7823 | 40460.8842 | 41645.1914 | 37468.2054 | 37381.9812 | 36634.725 | 34094.625 | 32573.31 | 31546.3
16069: New 2025JAN 18V50DF_NG_B #6
MEAN | [6 empty] | 42573.8084 | 37307.6185 | 31883.8914 | 32257.2752 | 33465.5729 | 31887.2902 | 33263.4384 | 32612.5135 | 31575.0893 | 31818.5754 | 31208.5014 | 28130.6243 | 27474.5405 | 25716.3188
P5 | [6 empty] | 29507.1472 | 28124.8101 | 21899.2381 | 24206.1943 | 25415.88 | 24707.52 | 27565.04 | 26033.25 | 25484.755 | 26224.8 | 26772.49 | 22319.375 | 23154.32 | 21384.35
P95 | [6 empty] | 54047.6505 | 48853.1256 | 45694.1789 | 41537.9032 | 42050.1242 | 40068.0221 | 40852.9001 | 41391.3 | 36423.82 | 37682.8208 | 36420.71 | 33859.855 | 32171.79 | 30293.8
16069: New 2025JAN 18V50DF_NG_B #7
MEAN | [6 empty] | 42005.9089 | 37027.3651 | 31181.0089 | 31943.2083 | 33445.7961 | 31731.5512 | 32971.4806 | 32354.8186 | 31242.0318 | 31464.5478 | 31074.2566 | 27935.52 | 26884.8518 | 25007.0757
P5 | [6 empty] | 28528.6395 | 27216.8931 | 20657.9318 | 23743.995 | 26452.755 | 25274.63 | 26729.48 | 25536.175 | 24984.135 | 25233.6 | 26545.96 | 22369.625 | 22552.04 | 19847.95
P95 | [6 empty] | 53976.2972 | 48739.0871 | 45457.4613 | 41859.0716 | 42767.425 | 39355.8344 | 39783.3675 | 41778.3944 | 36623.5647 | 37135.42 | 36479.72 | 33424.49 | 31569.51 | 29851.25
16069: New 2025JAN 18V50DF_NG_B #8
MEAN | [6 empty] | 41493.753 | 36510.0764 | 30757.9222 | 31453.856 | 33020.3375 | 31828.6159 | 32886.6272 | 32126.9723 | 30927.6536 | 31294.9693 | 30969.188 | 27946.4281 | 26693.2933 | 24564.6563
P5 | [6 empty] | 27953.9932 | 26529.2988 | 20323.9547 | 22988.24 | 25578.5546 | 25551.94 | 26737.92 | 25123.35 | 24428.745 | 24922.8 | 26071.855 | 21925.75 | 22460.025 | 19447.15
P95 | [6 empty] | 53629.8609 | 49090.6489 | 45139.0984 | 41480.0882 | 43020.4177 | 38801.6146 | 39777.815 | 41433.4798 | 36032.015 | 37056.4622 | 36261.58 | 33621.37 | 32464.565 | 30051.65
16069: New 2025JAN 18V50DF_NG_B #9
MEAN | [6 empty] | 41096.1418 | 36091.2722 | 30526.4476 | 31048.2134 | 32520.9325 | 31604.2839 | 33081.2833 | 32412.1898 | 31005.8106 | 31477.8036 | 31231.4087 | 27908.8814 | 26441.0013 | 24363.1178
P5 | [6 empty] | 27767.8201 | 25918.7842 | 19676.8 | 22215.875 | 24159.5361 | 25427.88 | 26645.08 | 25266.575 | 24310.935 | 24477.6 | 26218.75 | 22227.25 | 21832.65 | 19338.6
P95 | [6 empty] | 53834.2202 | 48743.1215 | 45007.3789 | 41702.14 | 42129.58 | 38807.8914 | 40693.9958 | 41542.179 | 36768.835 | 37699.2 | 36846.344 | 34006.62 | 32079.775 | 29963.905
16069: New 2025JAN J920_A #1
MEAN | [6 empty] | 41678.0542 | 37548.7188 | 33711.5063 | 32983.4853 | 32648.25 | 29941.2389 | 32699.264 | 31715.8075 | 30596.307 | 30299.6713 | 29332.7735 | 27500.897 | 26706.0191 | 25459.7766
P5 | [6 empty] | 38011.8432 | 33849.6724 | 30476.7637 | 29874.5397 | 29554.5783 | 26346.7076 | 29777.155 | 27835.8885 | 27416.4343 | 26544.382 | 26210.48 | 22932 | 23285.2792 | 22055.5505
P95 | [6 empty] | 44864.1178 | 41357.2491 | 38730.0736 | 36608.6634 | 37052.6083 | 34180.568 | 36262.4475 | 36944.3547 | 33700.6897 | 34129.1101 | 33227.822 | 31776.5885 | 31127.4323 | 29734.3826
16069: New 2026JAN 18V50DF_NG_B #1
MEAN | [7 empty] | 34618.2271 | 29034.6628 | 29633.3733 | 30859.0838 | 30650.4375 | 32411.5477 | 32131.8426 | 31196.702 | 31361.9817 | 30934.8028 | 27894.2716 | 26785.4841 | 24581.2033
P5 | [7 empty] | 24569.8241 | 18191.61 | 21019.82 | 22135.135 | 22770 | 26324.36 | 25659.7669 | 25135.46 | 24796.8 | 25656.62 | 22562.25 | 22602.23 | 19714.35
P95 | [7 empty] | 47798.6005 | 44703.3242 | 40752.7702 | 41693.8757 | 39115.7454 | 40916.56 | 41527.1736 | 36313.3601 | 37446.36 | 36894.675 | 33499.865 | 31937.57 | 29350.25
16069: New 2026JAN 18V50DF_NG_B #2
MEAN | [7 empty] | 34088.8732 | 28346.3811 | 29138.4199 | 30148.5184 | 29948.0251 | 32021.7163 | 31935.2852 | 30977.7346 | 31139.0805 | 30544.8412 | 27541.0149 | 26957.4571 | 24771.2714
P5 | [7 empty] | 23601.8313 | 17249.1179 | 20712.535 | 20933.1757 | 21155.4 | 25599.8253 | 24836.9 | 24849.495 | 24645.6 | 25144.83 | 21699.625 | 23120.86 | 20574.4
P95 | [7 empty] | 47610.465 | 43817.9112 | 40445.6045 | 41702.46 | 38747.9793 | 40763.66 | 41496.25 | 36007.205 | 36914.2757 | 36395.54 | 33508.375 | 31360.24 | 29291.8
16069: New 2026JAN J920_B #1
MEAN | [7 empty] | 38496.6096 | 35344.8139 | 34388.204 | 33877.2658 | 36732.4742 | 33643.2613 | 32394.7094 | 31246.1054 | 30902.2999 | 29713.5659 | 27663.8012 | 26761.5496 | 25436.7815
P5 | [7 empty] | 35051.1444 | 32180.7958 | 31312.2933 | 31364.3304 | 35099.1738 | 30784.8177 | 28698.0866 | 28445.8049 | 27191.7084 | 26769.298 | 23080.1173 | 22967.8826 | 21551.3
P95 | [7 empty] | 41932.4844 | 39278.1079 | 37575.2216 | 37511.058 | 38577.3342 | 37044.7419 | 37354.638 | 34140.6799 | 34703.7047 | 33518.6212 | 31923.5762 | 31159.7379 | 29742.3658
16069: New 2027JAN J920_B #1
MEAN | [8 empty] | 35332.9836 | 34427.4214 | 33847.0953 | 36705.63 | 33663.8064 | 32407.702 | 31337.9611 | 30952.0884 | 29979.4558 | 28105.419 | 26830.1589 | 25574.2192
P5 | [8 empty] | 32086.5236 | 31479.6602 | 31268.4294 | 34864.9944 | 30807.2183 | 28792.8707 | 28701.016 | 27202.835 | 27222.8229 | 23818.9221 | 23080.2627 | 22148.35
P95 | [8 empty] | 38873.1013 | 37737.2754 | 37770.6082 | 38738.6434 | 37175.2989 | 37203.8143 | 33817.2663 | 34574.2939 | 33366.5214 | 31863.0472 | 31081.8141 | 29867.9244
16069: New 2028JAN J920_B #1
MEAN | [9 empty] | 34381.6583 | 33793.4864 | 36775.4062 | 33704.4944 | 32436.9994 | 31240.7982 | 30867.5789 | 30052.6744 | 28210.1726 | 27097.4116 | 25788.8508
P5 | [9 empty] | 31158.6222 | 30818.1015 | 35158.4443 | 31080.6423 | 28666.0289 | 28538.0464 | 27240.3299 | 27049.68 | 24018.6018 | 23886.035 | 22675.3626
P95 | [9 empty] | 37435.7253 | 37619.764 | 38781.3506 | 37296.3849 | 37390.3425 | 33818.8237 | 34449.49 | 33693.2234 | 31915.9348 | 31080.9917 | 29836.3714
16069: New 2029JAN J920_B #1
MEAN | [10 empty] | 33801.3054 | 36702.3878 | 33725.4168 | 32378.4806 | 31429.0972 | 30956.2093 | 30100.803 | 28186.9059 | 27215.9789 | 25988.0799
P5 | [10 empty] | 31300.9739 | 35246.4979 | 31393.0092 | 28780.4 | 28836.0133 | 27141.08 | 27311.7364 | 24370.901 | 23945.8644 | 23208.48
P95 | [10 empty] | 37871.8829 | 38623.1222 | 37166.832 | 37615.5754 | 33853.2675 | 34552.5227 | 33413.4304 | 31761.7266 | 30989.6925 | 29567.4611
16069: New 2030JAN 18V50DF_NG_B #1
MEAN | [11 empty] | 29380.7124 | 31205.5027 | 31426.1848 | 30603.0606 | 30876.3991 | 30165.5214 | 27017.4773 | 26510.4532 | 24807.0137
P5 | [11 empty] | 20977.9469 | 24509.76 | 23792.2 | 24024.825 | 23973.6 | 24876.35 | 21356.25 | 22627.325 | 20198.65
P95 | [11 empty] | 38674.62 | 40145.6607 | 40964.0909 | 35985.5926 | 37077.04 | 36458.9387 | 33102.12 | 31556.89 | 29517.25
16069: New 2030JAN 18V50DF_NG_B #2
MEAN | [11 empty] | 33255.3076 | 34871.0528 | 34648.4598 | 33579.6723 | 33139.5817 | 33339.2478 | 30493.3148 | 28502.3024 | 25878.2183
P5 | [11 empty] | 26438.04 | 27978.6 | 27524.33 | 27163.62 | 25670.4 | 27879.97 | 24354.5 | 23012.115 | 18912.75
P95 | [11 empty] | 41099.8777 | 42735.3464 | 44453.28 | 39764.72 | 39158.11 | 40024.425 | 36824.875 | 34304.865 | 31671.55
16069: New 2030JAN 18V50DF_NG_B #3
MEAN | [11 empty] | 28833.2016 | 30677.4996 | 30744.726 | 30176.2432 | 30600.2014 | 29612.0502 | 26612.0061 | 26429.7782 | 24390.7633
P5 | [11 empty] | 20186.64 | 23496.96 | 22031.375 | 22964.535 | 23389.73 | 23835.99 | 20594.125 | 22618.96 | 19814.55
P95 | [11 empty] | 39018.31 | 39951.1389 | 41503.5082 | 36401.84 | 37224.7538 | 36320.31 | 33110.495 | 31142.895 | 29066.35
16069: New 2031JAN J920_B #1
MEAN | [12 empty] | 33565.5688 | 32501.1956 | 31269.0654 | 30879.2771 | 30097.221 | 28252.3535 | 27278.6295 | 26029.0073
P5 | [12 empty] | 30822.4582 | 28963.2285 | 28435.9555 | 27234.79 | 27498.1289 | 24545.6249 | 24065.775 | 23083.43
P95 | [12 empty] | 37293.6289 | 37354.4223 | 34420.1531 | 34362.7639 | 33913.8048 | 32050.59 | 30952.2923 | 29565.8966
16069: New 2032JAN J920_B #1
MEAN | [13 empty] | 32568.3979 | 31451.0481 | 30959.3679 | 30022.5417 | 28201.3691 | 27290.2626 | 25914.3571
P5 | [13 empty] | 29063.4087 | 28564.745 | 27479.9167 | 27357.1667 | 24390.235 | 24383.4414 | 23107.9548
P95 | [13 empty] | 37155.0692 | 34252.1715 | 34368.7626 | 33432.3996 | 31808.8025 | 30759.9941 | 29471.9316
16069: New 2033JAN J920_B #1
MEAN | [14 empty] | 31609.0854 | 31125.3318 | 30065.6103 | 28192.7168 | 27102.2846 | 25843.0882
P5 | [14 empty] | 29125.1005 | 27461.9144 | 27187.4479 | 24021.685 | 24276.99 | 22847.43
P95 | [14 empty] | 34109.3581 | 34592.7577 | 33697.4666 | 31643.0642 | 30792.307 | 29627.714
16069: New 2035JAN J920_B #1
MEAN | [16 empty] | 30124.273 | 28251.2395 | 27148.9993 | 25887.593
P5 | [16 empty] | 27315.5043 | 24529.05 | 23923.4458 | 22783.87
P95 | [16 empty] | 33320.3998 | 31828.0907 | 30957.4077 | 29600.6072
16069: New 2036JAN J920_B #1
MEAN | [17 empty] | 27899.5319 | 26817.2242 | 25545.9669
P5 | [17 empty] | 23725.935 | 23420.215 | 21945.733
P95 | [17 empty] | 31779.6465 | 31069.1031 | 29631.2099
16069: New 2037JAN J920_B #1
MEAN | [18 empty] | 27184.5058 | 25875.6586
P5 | [18 empty] | 24090.39 | 23376.46
P95 | [18 empty] | 30716.7265 | 29472.3445
16069: New 2037JAN J920_B #2
MEAN | [18 empty] | 27248.8191 | 25953.6428
P5 | [18 empty] | 24376.47 | 23127.1687
P95 | [18 empty] | 30685.8453 | 29544.066
16069: New 2038JAN 18V50DF_NG_B #1
MEAN | [19 empty] | 24176.1711
P5 | [19 empty] | 19313.55
P95 | [19 empty] | 29058
16069: New 2039JAN J920_B #1
MEAN
P5
P95
16069: New 2040JAN 18V50DF_NG_B #1
MEAN
P5
P95
16069: New 2041JAN J920_A #1
MEAN
P5
P95
16069: New 2041JAN J920_A #2
MEAN
P5
P95
16069: New 2042JAN J920_B #1
MEAN
P5
P95
16069: New 2043JAN J920_B #1
MEAN
P5
P95
16069: New 2044JAN 18V50DF_NG_B #1
MEAN
P5
P95
Simple HR 2018 Basin Creek 1-9 2015 single
MEAN | 15337.1524 | 7693.3188 | 10425.1558 | 63220.7558 | 32521.2239 | 23926.5929 | 22094.6711 | 14909.7523 | 27634.6407 | 29726.3736 | 35472.6557 | 33442.545 | 34244.1458 | 32781.5928 | 30280.1714 | 31393.4222 | 47155.903 | 41756.4865 | 40098.3421 | 35841.8672
P5 | 25.98 | 103.515 | 1486.1551 | 20189.1746 | 19542.5667 | 10117.24 | 14619.38 | 8957.713 | 14319.8016 | 17310.375 | 19476.5501 | 19076.0188 | 22407.755 | 19707.8923 | 18759.38 | 19768.5 | 33223.5 | 26728.875 | 26884.125 | 21947.7719
P95 | 41457.9923 | 22121.7538 | 23147.0033 | 96527.7458 | 48129.4803 | 32820.1067 | 34876.4999 | 29859.755 | 57365.025 | 49990.5 | 58322.25 | 51480.1493 | 51775.88 | 54777.38 | 44401.0405 | 44091 | 64428.75 | 57623.625 | 52733.25 | 49447.125
Simple HR 2018 CELP 2015 v2
MEAN | 297402 | 298216.8 | 297402 | 297402 | 297413.55 | 148293.6
P5 | 269220 | 271302.5 | 271005 | 271092.5 | 270305 | 134802.5
P95 | 306600 | 307440 | 306600 | 306600 | 306600 | 152880
Simple HR 2018 Colstrip 3 economic dispatch
MEAN | 253443.3809 | 201827.4071 | 195007.0701 | 228625.5848 | 218212.2807 | 257544.3777 | 286319.4035 | 256547.1701 | 268942.4294 | 280073.2264 | 277479.2391 | 297683.8824 | 305865.2453 | 297015.5129 | 309408.0225 | 310783.7419 | 301654.8959 | 313473.3078 | 312803.4026 | 290448.5934
P5 | 177655.4811 | 113338.3905 | 107920.2157 | 93177.9165 | 98541.8268 | 125698.6626 | 126341.1994 | 136835.8708 | 132213.3354 | 178750.7075 | 177538.4788 | 179776.5018 | 207668.6908 | 194543.6879 | 204414.372 | 206596.0526 | 224473.1879 | 214352.9454 | 224936.7651 | 192038.2481
P95 | 313839.8007 | 263864.4228 | 254062.6214 | 375130.6338 | 343434.5513 | 369151.194 | 418888.6138 | 379147.469 | 400567.4478 | 387877.8837 | 383831.3802 | 404976.2642 | 413182.8205 | 399401.8261 | 395730.7774 | 386938.6359 | 378506.4797 | 393181.272 | 391871.98 | 365954.9266
Simple HR 2018 Colstrip 3 must run
MEAN | 244549.2 | 216407.4 | 245113.2 | 244657.2 | 210179.7 | 245027.7 | 245686.8 | 215644.8 | 246153.3 | 245131.2 | 211744.8 | 243946.2 | 245611.5 | 215262 | 244990.2 | 244409.7 | 210966.6 | 245325.6 | 244787.1 | 214573.2
P5 | 230310 | 202680 | 233325 | 230400 | 198090 | 230805 | 234165 | 204195 | 233850 | 231405 | 197745 | 229005 | 231435 | 202845 | 230940 | 233160 | 198390 | 234510 | 230130 | 204435
P95 | 255990 | 227505 | 258795 | 255600 | 222285 | 256875 | 255765 | 226260 | 256080 | 256830 | 220875 | 255375 | 255990 | 225420 | 256065 | 255675 | 222435 | 256365 | 256140 | 224745
Simple HR 2018 Colstrip 4 economic dispatch
MEAN | 245519.2895 | 203689.036 | 194852.6778 | 212357.7889 | 221533.9484 | 251490.1287 | 267134.0767 | 257643.3 | 267904.1124 | 267142.3639 | 291613.2816 | 294350.7239 | 292367.6569 | 309220.2973 | 310271.678 | 296778.3459 | 315192.1233 | 309823.1873 | 300252.7932 | 305816.4039
P5 | 172844.412 | 116538.0792 | 107115.2122 | 95843.3029 | 92836.1322 | 114962.8409 | 115132.7746 | 134253.3295 | 136275.282 | 170446.5079 | 174320.1131 | 181413.0647 | 194545.9333 | 203925.2027 | 200265.1793 | 195774.5291 | 230854.5538 | 209615.6229 | 214243.0124 | 203253.3126
P95 | 302490.4059 | 269392.9208 | 251566.7647 | 338638.8389 | 343751.9092 | 366113.2289 | 403021.9328 | 391314.3526 | 416629.1141 | 362427.1455 | 414851.8483 | 404311.8174 | 394507.1059 | 415942.3173 | 408227.4643 | 376623.9418 | 396466.656 | 395389.8489 | 365305.0182 | 380948.1965
Simple HR 2018 Colstrip 4 must run
MEAN | 214997.7 | 245325 | 244776 | 209234.1 | 245555.7 | 246220.5 | 216652.5 | 245330.1 | 244232.1 | 211348.5 | 245169 | 243918.3 | 214989.3 | 244712.4 | 244932.6 | 210587.7 | 244724.7 | 246148.5 | 214530.6 | 246365.4
P5 | 201360 | 232965 | 230595 | 195030 | 230925 | 233595 | 205635 | 230925 | 231735 | 195945 | 229125 | 228390 | 201960 | 228630 | 229725 | 197040 | 229485 | 230970 | 203355 | 231855
P95 | 226230 | 257955 | 257520 | 221190 | 258555 | 258375 | 226425 | 257460 | 257415 | 222435 | 259065 | 257775 | 225870 | 257580 | 258195 | 224055 | 254085 | 259800 | 225420 | 257250
Simple HR 2018 David Gates Generating Station updated HRs
MEAN | 133339.343 | 146891.9617 | 136563.3247 | 51583.6345 | 48691.5118 | 42034.5662 | 74903.9252 | 64821.9416 | 47142.498 | 54610.9365 | 57087.3742 | 51870.9904 | 58081.2597 | 61567.2953 | 53834.2013 | 58993.9606 | 49563.8288 | 42910.7122 | 40838.2867 | 36601.2019
P5 | 80076.53 | 70482.4025 | 62536.2587 | 27830.25 | 26906.25 | 19654.25 | 31565.3843 | 34668.1052 | 18747.3141 | 29818.6236 | 28376.7348 | 25220.3996 | 35817.9903 | 35909.6149 | 28769.297 | 34960.3047 | 27285.8837 | 23633.8236 | 24308.9818 | 19610.2794
P95 | 181675.2169 | 206017.2194 | 202670.3564 | 82939.5337 | 72433.4697 | 58804.4355 | 124202.3327 | 114688.1383 | 100087.8899 | 96191.335 | 100132.0221 | 82666.6509 | 89677.5064 | 106037.5336 | 83023.1388 | 84136.7209 | 78041.1824 | 66905.7018 | 59793.4014 | 56278.3301
Simple HR 2018 YELP 2015 v2
MEAN | 441110.8 | 443810.12 | 442217.88 | 440909.56 | 441117.04 | 443794.52 | 441470.12 | 442018.72 | 442161.72 | 443669.72
P5 | 428376 | 430456 | 429546 | 428558 | 429520 | 433394 | 427856 | 426790 | 432302 | 432016
P95 | 451490 | 453388 | 451984 | 452140 | 451802 | 453154 | 452062 | 451932 | 451724 | 453362
Generation Asset - Total
MEAN | 1845698.866 | 1763861.044 | 1766357.308 | 2586425.644 | 3103828.086 | 3499675.016 | 3572905.342 | 3359115.18 | 3180780.941 | 3202996.093 | 2847821.84 | 2913913.186 | 3011531.049 | 3024292.569 | 3026241.721 | 2988303.412 | 3001019.932 | 2897205.163 | 2849067.475 | 2729474.487
P5 | 1659407.177 | 1520121.488 | 1530771.596 | 2229630.904 | 2626682.877 | 2815608.24 | 2690176.001 | 2693449.484 | 2440480.132 | 2627812.501 | 2262435.903 | 2278200.945 | 2492951.206 | 2370178.946 | 2453229.613 | 2400291.707 | 2538128.457 | 2333708.412 | 2401039.876 | 2201514.269
P95 | 1993600.128 | 1935274.586 | 1942191.533 | 2931387.169 | 3586032.314 | 4013650.518 | 4345502.456 | 4196520.256 | 4164689.515 | 3879208.982 | 3581794.018 | 3595109.107 | 3686523.349 | 3811634.696 | 3535301.299 | 3494427.059 | 3524091.433 | 3419214.015 | 3341866.654 | 3178016.701
Hydro
IRP Black Eagle 2018
MEAN | 129683.1217 | 130010.8029 | 129700.5374 | 129692.7763 | 129696.4655 | 130011.7908 | 129685.7463 | 129653.941 | 129678.4672 | 130000.1165 | 129679.632 | 129662.4037 | 129686.5625 | 130022.9277 | 129679.2166 | 129692.7654 | 129692.1171 | 130011.4914 | 129676.0265 | 129667.7282
P5 | 119748.7801 | 119958.8538 | 119133.9179 | 119529.3532 | 120960.8894 | 118567.6848 | 120231.845 | 120230.145 | 118730.4764 | 120718.003 | 119166.0129 | 120671.0601 | 119410.8307 | 120905.0676 | 120858.1757 | 119449.2166 | 119580.3843 | 120868.2501 | 117037.0453 | 120629.8108
P95 | 138756.2561 | 138021.2647 | 139817.916 | 137912.414 | 138519.1923 | 139730.1438 | 138974.9157 | 138562.6291 | 137945.3353 | 138633.7047 | 138807.088 | 137994.2313 | 138701.1642 | 139121.1558 | 140013.7343 | 140265.227 | 139054.796 | 138549.7452 | 140234.9035 | 138879.0048
IRP Black Eagle 2018 Upgrade U1
MEAN | 8.6686 | 8.6709 | 8492.8018 | 8436.1587 | 8464.614 | 8496.9852 | 8486.9124 | 8474.8897 | 8469.1637 | 8490.3958 | 8451.819 | 8460.452 | 8486.8477 | 8505.4594 | 8460.2429 | 8473.0688 | 8481.5755 | 8504.6026 | 8462.2984 | 8484.6729
P5 | 7.8204 | 7.4405 | 8244.7221 | 8100.2441 | 8100.3863 | 8176.0154 | 8176.0372 | 8094.2597 | 8200.0158 | 8144.8146 | 8135.7425 | 8173.4344 | 8197.5448 | 8168.3005 | 8246.3353 | 8115.126 | 8162.5861 | 8150.6496 | 8151.7247 | 8219.8135
P95 | 9.6973 | 9.6525 | 8687.7121 | 8687.3885 | 8670.4921 | 8689.7176 | 8675.7875 | 8683.5435 | 8662.7835 | 8695.8618 | 8687.9493 | 8675.8099 | 8678.0533 | 8707.7677 | 8673.0075 | 8669.352 | 8673.5762 | 8689.4212 | 8654.3223 | 8674.6894
IRP Cochrane 2018
MEAN | 265857.2301 | 266534.9011 | 265891.1752 | 265860.9074 | 265785.8651 | 266466.3149 | 265812.7622 | 265860.4997 | 265808.1368 | 266479.5927 | 265792.7475 | 265840.2533 | 265869.435 | 266499.8008 | 265845.9876 | 265830.0988 | 265861.7599 | 266447.2005 | 265773.2669 | 265769.6677
P5 | 247819.8155 | 249577.0691 | 245792.1291 | 250221.2628 | 248087.791 | 248634.6124 | 247189.4462 | 249826.9197 | 248566.9235 | 244983.5409 | 250288.743 | 246516.3127 | 249375.6136 | 248888.0334 | 247754.4264 | 247509.7134 | 248184.8809 | 251056.3904 | 247293.6851 | 249360.0272
P95 | 284016.2947 | 282242.3827 | 283047.5748 | 280246.4734 | 280587.6604 | 282316.8508 | 286757.4739 | 281408.9796 | 279337.5678 | 282741.242 | 282466.5543 | 282577.2886 | 284189.0292 | 281951.2871 | 284354.2991 | 283002.8686 | 283907.8834 | 284362.476 | 284860.5063 | 281084.692
IRP Hauser 2018
MEAN | 122995.5444 | 123285.1465 | 123001.4643 | 123002.3401 | 123012.9645 | 123296.6614 | 123007.5643 | 123014.7024 | 123013.9134 | 123291.4695 | 123010.2654 | 123006.5985 | 123006.2713 | 123280.5279 | 123001.7793 | 123012.1676 | 123003.6181 | 123291.3884 | 123007.5512 | 122999.041
P5 | 112733.8591 | 112175.1061 | 112249.1171 | 112582.5498 | 112843.2665 | 112668.5022 | 112626.7511 | 113820.8122 | 111271.8244 | 114052.9585 | 111871.735 | 112765.7836 | 113573.6208 | 112379.5952 | 110069.2122 | 111419.0425 | 112738.6816 | 113413.0656 | 111023.8909 | 113596.4673
P95 | 132229.0122 | 131316.7497 | 131628.8114 | 131206.5897 | 131479.1799 | 131531.153 | 132030.6537 | 131329.24 | 130519.8076 | 130777.0269 | 131668.4191 | 130972.7298 | 131719.8324 | 132657.9767 | 132460.891 | 132180.8512 | 131904.6896 | 132386.2047 | 132253.068 | 131336.5071
IRP Hauser 2018 Upgrade U2 & U5
MEAN | 20.1544 | 6318.2129 | 10802.4094 | 11592.5064 | 11593.3131 | 11593.3126 | 11593.1151 | 11593.4546 | 11593.3136 | 11592.7893 | 11593.2755 | 11593.1631 | 11592.9728 | 11592.0761 | 11592.5762 | 11593.4013 | 11592.7903 | 11592.9901 | 11593.1156 | 11592.1609
P5 | 18.6482 | 5709.4939 | 9820.8782 | 10545.1462 | 10711.2358 | 10620.3693 | 10599.9868 | 10748.1474 | 10512.9432 | 10728.4819 | 10549.6079 | 10609.0662 | 10694.4801 | 10552.6963 | 10432.9178 | 10475.8262 | 10619.5149 | 10647.1744 | 10445.0209 | 10595.3911
P95 | 21.9931 | 6728.0514 | 11582.6202 | 12415.1973 | 12472.93 | 12417.4011 | 12492.62 | 12418.338 | 12315.3564 | 12348.2448 | 12568.005 | 12375.2084 | 12449.9687 | 12448.0844 | 12578.8117 | 12472.4426 | 12407.2606 | 12481.8515 | 12442.9322 | 12411.8354
IRP Holter 2018
MEAN | 282683.7601 | 283636.6883 | 283125.7216 | 283309.6447 | 282611.3975 | 283742.9761 | 283357.3736 | 282345.9901 | 283110.0115 | 283480.5062 | 283164.2256 | 282750.9863 | 282436.6943 | 283973.7677 | 281309.8436 | 283231.3646 | 282015.1011 | 283816.542 | 283447.7896 | 283304.7455
P5 | 144999.4216 | 147504.7952 | 145854.0777 | 163563.6537 | 148366.4813 | 144191.6254 | 161854.6538 | 168010.4715 | 149640.9697 | 173628.6162 | 165995.439 | 144464.7202 | 151356.4056 | 150336.9228 | 160712.1619 | 144229.2024 | 158031.5462 | 146624.9253 | 147390.3816 | 145194.4375
P95 | 404839.5005 | 400244.7268 | 391834.3605 | 403016.8847 | 411268.923 | 418298.5598 | 415427.3953 | 416193.7463 | 407327.2055 | 408124.8247 | 410668.7724 | 400439.2821 | 430775.3737 | 403743.0455 | 409116.1019 | 413564.9225 | 411516.7373 | 418912.9373 | 425665.3612 | 395524.7362
IRP Madison 2018
MEAN | 60892.0775 | 61077.3393 | 60891.9085 | 60891.4869 | 60891.5576 | 61076.8658 | 60891.9408 | 60891.8469 | 60892.072 | 61077.0514 | 60892.143 | 60892.2961 | 60891.8375 | 61077.1075 | 60891.6076 | 60892.0973 | 60892.1882 | 61076.6354 | 60892.2274 | 60891.5106
P5 | 58902.8035 | 58998.3139 | 58729.599 | 59230.1712 | 59179.5376 | 58977.7512 | 59136.736 | 59330.5299 | 58637.5094 | 59233.2459 | 58629.5122 | 58890.454 | 58941.2697 | 59419.9654 | 59096.212 | 58792.8171 | 59067.3918 | 59353.5869 | 58472.8918 | 59258.698
P95 | 63030.7129 | 62682.6205 | 62833.5174 | 62489.8822 | 62719.6204 | 62795.1583 | 62979.9137 | 62486.6418 | 62371.5439 | 62832.7319 | 62609.2081 | 62598.3087 | 62577.8407 | 62885.0836 | 63021.4378 | 62864.4497 | 62752.9297 | 62960.5423 | 62548.6679 | 62629.7864
IRP Morony 2018
MEAN | 261403.2171 | 262117.7878 | 261403.1415 | 261394.3842 | 261348.0387 | 262069.7141 | 261372.1641 | 261386.4629 | 261362.5462 | 262095.8637 | 261348.3676 | 261388.0833 | 261381.7857 | 262109.1821 | 261364.8681 | 261384.9143 | 261375.4063 | 262070.6445 | 261351.5594 | 261353.5243
P5 | 244081.4964 | 246853.7651 | 241780.8474 | 248045.2792 | 242930.4528 | 243783.2333 | 245093.2364 | 247224.4634 | 244610.3734 | 241384.4066 | 246521.737 | 246302.4654 | 245138.9563 | 245789.7727 | 244425.202 | 244434.0998 | 246287.1739 | 248371.3584 | 243243.5391 | 247158.2638
P95 | 277970.2656 | 277594.1697 | 278723.9417 | 274963.9786 | 276904.6363 | 278090.793 | 281125.9862 | 276368.1646 | 273603.2671 | 279840.071 | 276950.3699 | 276563.5552 | 277699.4465 | 277537.2352 | 278700.8007 | 276092.388 | 277961.2042 | 277518.5522 | 278217.5222 | 275665.4635
IRP Mystic 2018
MEAN | 54233.0931 | 54333.8603 | 54231.2372 | 54229.3485 | 54231.1951 | 54332.5114 | 54230.2206 | 54228.8729 | 54229.6009 | 54334.5277 | 54231.0145 | 54230.4703 | 54231.9416 | 54336.065 | 54229.6719 | 54230.3265 | 54231.1647 | 54334.2072 | 54230.2487 | 54229.05
P5 | 53097.4719 | 53177.2925 | 52965.1303 | 53047.5058 | 53218.4002 | 53180.5456 | 53100.6161 | 53226.9821 | 53017.8416 | 53164.3799 | 53162.9492 | 53225.1319 | 53119.2545 | 53163.2998 | 52900.9688 | 53102.5476 | 53174.0398 | 53414.8953 | 52818.0778 | 53160.1938
P95 | 55530.984 | 55408.1944 | 55328.1331 | 55413.4401 | 55357.5773 | 55391.9442 | 55383.6127 | 55056.2655 | 55251.7194 | 55514.4099 | 55236.1638 | 55392.5378 | 55069.849 | 55452.9644 | 55426.5993 | 55230.9337 | 55309.5909 | 55298.469 | 55422.3292 | 55270.563
IRP Rainbow 2018
MEAN | 356220.6104 | 357171.3419 | 356262.258 | 356222.7181 | 356199.6734 | 357134.6229 | 356229.5952 | 356203.0278 | 356169.6252 | 357087.0075 | 356199.198 | 356233.6349 | 356215.356 | 357094.129 | 356215.5512 | 356219.6681 | 356223.5392 | 357087.5978 | 356157.3312 | 356184.1901
P5 | 338152.9945 | 339954.2123 | 336803.9961 | 339653.8962 | 337323.0482 | 340813.0204 | 339399.2291 | 341266.0462 | 335917.8272 | 339475.3152 | 338702.328 | 339177.8685 | 340110.9154 | 341425.2134 | 339190.4736 | 337118.8086 | 341053.6578 | 343047.1979 | 336010.7143 | 341118.4581
P95 | 374388.4683 | 372220.6924 | 372772.012 | 370306.7398 | 370848.1174 | 371829.7994 | 373864.2602 | 370378.3047 | 369061.5236 | 373904.2186 | 373734.0526 | 372103.4226 | 371954.5282 | 373086.3717 | 375922.7487 | 371523.9492 | 371633.7882 | 373073.1193 | 373734.1839 | 372217.8606
IRP Ryan 2018
MEAN | 425721.7673 | 426872.7914 | 425767.3564 | 425767.1355 | 425750.3594 | 426857.6546 | 425764.4871 | 425748.029 | 425753.8721 | 426821.9841 | 425727.7867 | 425758.5423 | 425766.0219 | 426843.4308 | 425757.3822 | 425740.9653 | 425756.0523 | 426830.7073 | 425756.3051 | 425729.7244
P5 | 411661.9025 | 413445.8033 | 412322.0283 | 414887.8639 | 413666.4986 | 413168.5632 | 412922.4116 | 415251.7031 | 411503.641 | 414370.626 | 413983.9657 | 414824.0729 | 413583.0579 | 416080.8511 | 413631.4659 | 411783.6242 | 415285.0186 | 417757.372 | 410329.2637 | 415143.3282
P95 | 438600.4853 | 438675.3299 | 439109.0729 | 436761.7889 | 436055.9083 | 438252.3025 | 438854.2383 | 436573.8516 | 436003.0739 | 438091.4297 | 438446.9696 | 436875.5215 | 437570.1166 | 439235.7836 | 440219.0595 | 437763.9882 | 437367.6895 | 437503.4971 | 439623.0136 | 437313.0549
IRP Thompson 2018
MEAN | 499635.4428 | 500913.1564 | 499606.5051 | 499707.1488 | 499665.9837 | 500842.3181 | 499577.0061 | 499854.5934 | 499670.5556 | 500640.6201 | 499640.805 | 499507.5103 | 499767.358 | 500736.9909 | 499740.4252 | 499643.2087 | 499632.2067 | 500823.0858 | 499500.9757 | 499580.3723
P5 | 461174.4544 | 466182.1974 | 456941.8657 | 463495.6973 | 468365.4157 | 464249.6667 | 463609.3701 | 467243.5732 | 461021.5066 | 466353.4822 | 461794.6019 | 469457.706 | 464957.4945 | 466399.1547 | 464572.0758 | 461014.2335 | 468227.9944 | 472714.2272 | 453477.8045 | 466870.1636
P95 | 535410.948 | 533521.7929 | 540542.4031 | 529116.6527 | 534522.4348 | 533424.9872 | 542389.6183 | 534055.0682 | 534605.9431 | 532851.7567 | 533644.0917 | 528556.1483 | 532592.6827 | 539410.7286 | 543415.9578 | 535043.2257 | 531194.8365 | 531551.9316 | 539355.3421 | 532995.6028
Hydro - Total
MEAN | 2459354.688 | 2472280.7 | 2479176.516 | 2480106.556 | 2479251.428 | 2485921.728 | 2480008.888 | 2479256.311 | 2479751.278 | 2485391.924 | 2479731.28 | 2479324.394 | 2479333.084 | 2486071.465 | 2478089.152 | 2479944.047 | 2478757.519 | 2485887.093 | 2479848.696 | 2479786.388
P5 | 2209537.282 | 2238088.243 | 2240524.895 | 2266482.132 | 2267518.73 | 2238396.568 | 2256599.756 | 2273416.524 | 2212035.355 | 2264792.775 | 2248337.447 | 2260978.512 | 2243142.568 | 2254416.851 | 2250859.934 | 2226353.31 | 2277531.94 | 2270768.065 | 2199859.056 | 2254520.127
P95 | 2690740.069 | 2677320.553 | 2697542.552 | 2696002.095 | 2690509.668 | 2709195.179 | 2738894.422 | 2704883.517 | 2678126.363 | 2695728.521 | 2721095.426 | 2694163.057 | 2709535.364 | 2703573.923 | 2713833.639 | 2698280.835 | 2709927.374 | 2726031.932 | 2739636.435 | 2693906.572
Load
NWE Load 2018 incl DSM and NEM main - with EPD
MEAN | -6749899.009 | -6758899.002 | -6762855.032 | -6764191.962 | -6797435.976 | -6812014.008 | -6828789.017 | -6847137.955 | -6866080.035 | -6887549.053 | -6913718.986 | -6942620.981 | -6971719.008 | -7001419.989 | -7031862.974 | -7062794.001 | -7094165.007 | -7125357.986 | -7191425.022 | -7256893.979
P5 | -6815241.92 | -6844824.865 | -6834512.275 | -6841382.415 | -6880743.39 | -6896538.19 | -6908377.18 | -6950745.845 | -6952150.02 | -6964342.15 | -6994041.66 | -7028818.855 | -7056435.37 | -7074494.07 | -7142946.435 | -7154153.23 | -7167520.745 | -7233554.465 | -7281065.1 | -7337518.9
P95 | -6681956.6 | -6683342.8 | -6688182.225 | -6675627.75 | -6718694.62 | -6744412.43 | -6746084.555 | -6770882.33 | -6790760.02 | -6798294.13 | -6839090.845 | -6860633.045 | -6898491.97 | -6913129.885 | -6940880.995 | -6981192.77 | -7018813.785 | -7043911.24 | -7101861.185 | -7183745.01
Load - Total
MEAN | -6749899.009 | -6758899.002 | -6762855.032 | -6764191.962 | -6797435.976 | -6812014.008 | -6828789.017 | -6847137.955 | -6866080.035 | -6887549.053 | -6913718.986 | -6942620.981 | -6971719.008 | -7001419.989 | -7031862.974 | -7062794.001 | -7094165.007 | -7125357.986 | -7191425.022 | -7256893.979
P5 | -6815241.92 | -6844824.865 | -6834512.275 | -6841382.415 | -6880743.39 | -6896538.19 | -6908377.18 | -6950745.845 | -6952150.02 | -6964342.15 | -6994041.66 | -7028818.855 | -7056435.37 | -7074494.07 | -7142946.435 | -7154153.23 | -7167520.745 | -7233554.465 | -7281065.1 | -7337518.9
P95 | -6681956.6 | -6683342.8 | -6688182.225 | -6675627.75 | -6718694.62 | -6744412.43 | -6746084.555 | -6770882.33 | -6790760.02 | -6798294.13 | -6839090.845 | -6860633.045 | -6898491.97 | -6913129.885 | -6940880.995 | -6981192.77 | -7018813.785 | -7043911.24 | -7101861.185 | -7183745.01
Physical Instrument
2018 Small QF - Aggregated Hydro Esc
MEAN | 96370.47 | 96370.47 | 96370.47 | 96370.47 | 96370.47 | 73512 | 43419.18 | 43419.18 | 43419.18 | 43419.18 | 43419.18 | 43419.18 | 43419.18 | 6354.1
P5 | 96370.47 | 96370.47 | 96370.47 | 96370.47 | 96370.47 | 73512 | 43419.18 | 43419.18 | 43419.18 | 43419.18 | 43419.18 | 43419.18 | 43419.18 | 6354.1
P95 | 96370.47 | 96370.47 | 96370.47 | 96370.47 | 96370.47 | 73512 | 43419.18 | 43419.18 | 43419.18 | 43419.18 | 43419.18 | 43419.18 | 43419.18 | 6354.1
2018 Small QF - Aggregated Hydro Fixed
MEAN | 6842.06 | 6602.83 | 5793.42 | 5793.42 | 5793.42 | 5793.42 | 5793.42 | 5793.42 | 5793.42 | 5793.42 | 5793.42 | 5793.42 | 5793.42 | 5793.42 | 5793.42 | 5573.55 | 5364.26 | 5364.26 | 257.39
P5 | 6842.06 | 6602.83 | 5793.42 | 5793.42 | 5793.42 | 5793.42 | 5793.42 | 5793.42 | 5793.42 | 5793.42 | 5793.42 | 5793.42 | 5793.42 | 5793.42 | 5793.42 | 5573.55 | 5364.26 | 5364.26 | 257.39
P95 | 6842.06 | 6602.83 | 5793.42 | 5793.42 | 5793.42 | 5793.42 | 5793.42 | 5793.42 | 5793.42 | 5793.42 | 5793.42 | 5793.42 | 5793.42 | 5793.42 | 5793.42 | 5573.55 | 5364.26 | 5364.26 | 257.39
2018 Small QF - Aggregated Hydro Index
MEAN | 1311.35 | 1312.63 | 1311.35 | 469.68
P5 | 1311.35 | 1312.63 | 1311.35 | 469.68
P95 | 1311.35 | 1312.63 | 1311.35 | 469.68
2018 Small QF - Aggregated Wind Fixed
MEAN | 29846.8 | 29846.8 | 29846.8 | 29846.8 | 29846.8 | 29846.8 | 18675.64 | 5311.5 | 5311.5 | 5311.5 | 5311.5 | 5311.5 | 5311.5 | 5311.5 | 5311.5 | 5311.5 | 5311.5 | 5311.5 | 5311.5 | 5311.5
P5 | 29846.8 | 29846.8 | 29846.8 | 29846.8 | 29846.8 | 29846.8 | 18675.64 | 5311.5 | 5311.5 | 5311.5 | 5311.5 | 5311.5 | 5311.5 | 5311.5 | 5311.5 | 5311.5 | 5311.5 | 5311.5 | 5311.5 | 5311.5
P95 | 29846.8 | 29846.8 | 29846.8 | 29846.8 | 29846.8 | 29846.8 | 18675.64 | 5311.5 | 5311.5 | 5311.5 | 5311.5 | 5311.5 | 5311.5 | 5311.5 | 5311.5 | 5311.5 | 5311.5 | 5311.5 | 5311.5 | 5311.5
2018 Small QF - Aggregated Wind Index
MEAN | 10494 | 10494 | 10494 | 10494 | 10494 | 10494 | 10494 | 10494 | 10494 | 10494 | 10494 | 10494 | 10494 | 10494 | 10494 | 10494 | 10494 | 10494 | 10494 | 10494
P5 | 10494 | 10494 | 10494 | 10494 | 10494 | 10494 | 10494 | 10494 | 10494 | 10494 | 10494 | 10494 | 10494 | 10494 | 10494 | 10494 | 10494 | 10494 | 10494 | 10494
P95 | 10494 | 10494 | 10494 | 10494 | 10494 | 10494 | 10494 | 10494 | 10494 | 10494 | 10494 | 10494 | 10494 | 10494 | 10494 | 10494 | 10494 | 10494 | 10494 | 10494
Physical Instrument - Total
MEAN | 144864.68 | 144626.73 | 143816.04 | 142974.37 | 142504.69 | 119646.22 | 78382.24 | 65018.1 | 65018.1 | 65018.1 | 65018.1 | 65018.1 | 65018.1 | 27953.02 | 21598.92 | 21379.05 | 21169.76 | 21169.76 | 16062.89 | 15805.5
P5 | 144864.68 | 144626.73 | 143816.04 | 142974.37 | 142504.69 | 119646.22 | 78382.24 | 65018.1 | 65018.1 | 65018.1 | 65018.1 | 65018.1 | 65018.1 | 27953.02 | 21598.92 | 21379.05 | 21169.76 | 21169.76 | 16062.89 | 15805.5
P95 | 144864.68 | 144626.73 | 143816.04 | 142974.37 | 142504.69 | 119646.22 | 78382.24 | 65018.1 | 65018.1 | 65018.1 | 65018.1 | 65018.1 | 65018.1 | 27953.02 | 21598.92 | 21379.05 | 21169.76 | 21169.76 | 16062.89 | 15805.5
Wind Asset
16069: New 2045JAN IRP Wind - GF #1
MEAN
P5
P95
IRP 2018 71 Ranch Wind
MEAN | 11312.9414 | 11365.3693 | 11312.9168 | 11312.9405 | 11312.9963 | 11365.3646 | 11312.94 | 11312.9121 | 11312.8928 | 11365.3651 | 11312.9335 | 11312.9246 | 11312.8787 | 11365.3421 | 11312.8577 | 11312.9188 | 11312.9157 | 11365.3316 | 11312.9013 | 11312.9326
P5 | 10410.0227 | 10533.5725 | 10521.2269 | 10589.5772 | 10541.4736 | 10610.9179 | 10662.3511 | 10555.161 | 10580.5659 | 10574.9341 | 10465.2399 | 10521.4169 | 10423.3495 | 10606.5769 | 10664.9809 | 10570.6444 | 10323.8573 | 10643.2346 | 10465.7395 | 10592.2953
P95 | 12095.0312 | 11980.1617 | 12032.8603 | 12042.3388 | 12167.3824 | 12107.7951 | 12070.4262 | 12043.1892 | 12027.7853 | 12162.2442 | 12230.9337 | 12198.2488 | 12254.6884 | 12138.4734 | 12143.0786 | 12117.5652 | 12336.7534 | 12068.7191 | 12125.8844 | 12101.2081
IRP 2018 Big Timber Wind
MEAN | 88000.0189 | 88319.586 | 88000.1466 | 88000.14 | 88000.0047 | 88319.7127 | 88000.1745 | 87999.9604 | 88000.2466 | 88319.4045 | 88000.3025 | 87999.9505 | 88000.3073 | 88319.3908 | 88000.4242 | 88000.0803 | 88000.0075 | 88319.7706 | 88000.3232 | 87999.926
P5 | 81756.2979 | 81883.2558 | 81290.6417 | 82376.6408 | 81992.5958 | 81810.5428 | 81759.8115 | 82453.2973 | 81759.7373 | 81264.7733 | 81853.221 | 79954.9288 | 81193.5523 | 82578.8033 | 81742.1062 | 81662.9243 | 81726.4971 | 81883.7171 | 81685.9994 | 81586.8846
P95 | 95521.5162 | 93781.9473 | 93569.7171 | 94855.6905 | 94596.2552 | 95436.6337 | 94049.5 | 94143.4697 | 94343.0643 | 93996.3831 | 95470.0146 | 94712.5452 | 94869.6164 | 95287.5451 | 94354.9254 | 94179.35 | 94987.3175 | 95646.3092 | 94375.872 | 94953.2729
IRP 2018 Crazy Mountain
MEAN |  | 262270.0479 | 260550.4911 | 260551.9623 | 260554.292 | 262270.5901 | 260551.2904 | 260549.7502 | 260551.5333 | 262268.3487 | 260553.2829 | 260550.6741 | 260551.8866 | 262270.513 | 260550.7265 | 260551.0245 | 260551.2968 | 262268.1003 | 260551.5342 | 260550.385
P5 |  | 244568.6361 | 240186.0501 | 239069.8891 | 241391.0044 | 241683.4057 | 240578.6215 | 236531.2989 | 238337.2013 | 241086.072 | 237545.524 | 240412.4142 | 240268.084 | 241686.893 | 240027.1463 | 242802.6409 | 236638.379 | 239706.2076 | 241164.2992 | 243400.1628
P95 |  | 283880.8103 | 280364.3827 | 278909.5819 | 283017.8129 | 283407.4172 | 281753.3981 | 285527.4998 | 286008.2185 | 288915.7369 | 289546.8164 | 282842.0937 | 284279.6497 | 284466.5495 | 278694.4256 | 282280.8739 | 282567.7175 | 282514.1742 | 286613.6597 | 279937.821
IRP 2018 DA Wind
MEAN | 11312.9414 | 11365.3693 | 11312.9168 | 11312.9405 | 11312.9963 | 11365.3646 | 11312.94 | 11312.9121 | 11312.8928 | 11365.3651 | 11312.9335 | 11312.9246 | 11312.8787 | 11365.3421 | 11312.8577 | 11312.9188 | 11312.9157 | 11365.3316 | 11312.9013 | 11312.9326
P5 | 10410.0227 | 10533.5725 | 10521.2269 | 10589.5772 | 10541.4736 | 10610.9179 | 10662.3511 | 10555.161 | 10580.5659 | 10574.9341 | 10465.2399 | 10521.4169 | 10423.3495 | 10606.5769 | 10664.9809 | 10570.6444 | 10323.8573 | 10643.2346 | 10465.7395 | 10592.2953
P95 | 12095.0312 | 11980.1617 | 12032.8603 | 12042.3388 | 12167.3824 | 12107.7951 | 12070.4262 | 12043.1892 | 12027.7853 | 12162.2442 | 12230.9337 | 12198.2488 | 12254.6884 | 12138.4734 | 12143.0786 | 12117.5652 | 12336.7534 | 12068.7191 | 12125.8844 | 12101.2081
IRP 2018 Fairfield
MEAN | 30230.8122 | 30421.4271 | 30231.033 | 30230.6466 | 30230.9117 | 30421.619 | 30230.9695 | 30230.7171 | 30230.6995 | 30421.3029 | 30230.913 | 30230.9493 | 30230.8542 | 30421.4857 | 30231.0112
P5 | 27659.1732 | 28077.6283 | 27306.9727 | 27793.5293 | 27356.5092 | 27974.0452 | 27655.1096 | 27704.3515 | 27069.8416 | 27490.1407 | 27704.4143 | 26167.1132 | 26804.7719 | 27271.4179 | 27430.4862
P95 | 32834.7574 | 32823.5324 | 32538.4174 | 32847.2827 | 32816.6964 | 32932.4817 | 32862.5141 | 33173.7782 | 32845.8035 | 33241.6023 | 33470.3487 | 33117.8541 | 34043.3337 | 33653.2098 | 32843.3505
IRP 2018 Gordon Butte
MEAN | 39550.1631 | 39737.0787 | 39550.2264 | 39550.0565 | 39550.0861 | 39737.1897 | 39550.2159 | 39550.1444 | 39550.2994 | 39737.0244 | 39550.0692 | 39550.0854 | 39550.0956 | 39737.0759 | 39550.2588 | 39550.1381 | 39550.1638 | 11988.9907
P5 | 36465.5298 | 37316.4604 | 36979.2004 | 37426.1033 | 36742.9095 | 37228.792 | 36936.6498 | 36490.1787 | 36565.9519 | 37063.2836 | 36778.2273 | 36174.9356 | 36102.7889 | 37175.2502 | 37092.2081 | 36534.5394 | 37302.9196 | 10799.0649
P95 | 42381.8199 | 42577.0187 | 42237.4561 | 42277.0851 | 42351.0922 | 42564.1758 | 42387.433 | 42752.881 | 42113.3118 | 42849.6805 | 42967.0912 | 42592.2246 | 42913.5185 | 42766.2576 | 42559.674 | 42374.8689 | 42139.4026 | 13274.5722
IRP 2018 Greenfield
MEAN | 78983.7429 | 79055.0094 | 78983.9963 | 78984.1085 | 78984.0382 | 79054.7988 | 78984.4676 | 78984.055 | 78984.1734 | 79054.8641 | 78983.9867 | 78984.0118 | 78983.5938 | 79054.8766 | 78984.1683 | 78984.0175 | 78983.7298 | 79054.8794 | 78984.1067 | 78983.9565
P5 | 72155.9989 | 72958.466 | 71866.041 | 73289.2364 | 72251.8765 | 72750.1458 | 72457.152 | 72706.1979 | 71889.7029 | 71838.9605 | 71822.1313 | 70416.3718 | 72298.218 | 71781.6569 | 73608.4174 | 72254.4974 | 72683.5446 | 72324.5978 | 72703.7209 | 73215.3439
P95 | 86225.0258 | 85550.8453 | 85630.1897 | 85674.5856 | 85978.7796 | 86039.0932 | 84838.6084 | 86276.1994 | 86112.6385 | 85711.6935 | 86640.1979 | 85655.249 | 85689.2023 | 86046.5885 | 85521.2953 | 84846.5352 | 86008.5757 | 84665.5326 | 85797.3829 | 85738.0905
IRP 2018 Judith Gap
MEAN | 470838.5132 | 472705.9873 | 470839.8235 | 470838.0858 | 470838.316 | 472706.5996 | 470839.7326 | 470838.4651
P5 | 436192.6327 | 440976.318 | 424613.9381 | 434589.3457 | 429824.5524 | 436011.9937 | 434201.1604 | 430880.3544
P95 | 504305.0809 | 504835.6633 | 503749.3177 | 508537.6112 | 507560.3458 | 512652.7089 | 504984.5161 | 514844.8526
IRP 2018 Musselshell 1
MEAN | 25282.5262 | 25515.5642 | 25282.5208 | 25282.6752 | 25282.7937 | 25516.1775 | 25282.4787 | 25282.7264 | 25282.6532 | 25515.2458 | 25282.6841 | 25282.6241 | 25282.4285 | 25515.7967 | 25282.5395 | 25282.4295 | 25282.6325 | 8263.0649
P5 | 22877.9684 | 23503.3592 | 22592.6489 | 22986.5302 | 22740.5503 | 23045.7286 | 22973.7955 | 22862.4947 | 22977.0244 | 23019.5864 | 23068.2217 | 22193.6007 | 22412.9956 | 23226.2072 | 23310.654 | 22843.6385 | 23370.0934 | 7082.6942
P95 | 27560.0575 | 27890.4173 | 27125.299 | 28045.8284 | 27546.7088 | 27953.077 | 27516.729 | 27630.0996 | 27101.8703 | 27742.1962 | 27920.0223 | 27551.6193 | 27763.0251 | 27712.0651 | 27484.3361 | 27691.1963 | 27319.4787 | 9373.6191
IRP 2018 Musselshell 2
MEAN | 29719.1988 | 29826.2632 | 29719.3364 | 29719.441 | 29719.4536 | 29826.6466 | 29719.1516 | 29719.332 | 29719.4103 | 29826.2172 | 29719.2815 | 29719.4776 | 29719.1966 | 29826.4643 | 29719.2491 | 29719.2212 | 29719.3162 | 9261.0131
P5 | 27106.9798 | 27599.2783 | 26763.1855 | 27344.4026 | 26933.4828 | 27242.2849 | 27421.3623 | 26964.9523 | 27235.6972 | 27157.1215 | 27399.0815 | 26640.2423 | 26565.26 | 27474.7959 | 27621.8354 | 26937.7352 | 27427.8341 | 7989.5421
P95 | 32206.9561 | 32240.5843 | 31988.4874 | 32616.7596 | 31985.4661 | 32376.9551 | 32003.7354 | 32532.1511 | 31745.6749 | 32187.0517 | 32343.5676 | 32285.327 | 32387.4623 | 31849.78 | 32018.9791 | 32311.8897 | 31925.0651 | 10348.5404
IRP 2018 Oversight Wind
MEAN | 11312.9414 | 11365.3693 | 11312.9168 | 11312.9405 | 11312.9963 | 11365.3646 | 11312.94 | 11312.9121 | 11312.8928 | 11365.3651 | 11312.9335 | 11312.9246 | 11312.8787 | 11365.3421 | 11312.8577 | 11312.9188 | 11312.9157 | 11365.3316 | 11312.9013 | 11312.9326
P5 | 10410.0227 | 10533.5725 | 10521.2269 | 10589.5772 | 10541.4736 | 10610.9179 | 10662.3511 | 10555.161 | 10580.5659 | 10574.9341 | 10465.2399 | 10521.4169 | 10423.3495 | 10606.5769 | 10664.9809 | 10570.6444 | 10323.8573 | 10643.2346 | 10465.7395 | 10592.2953
P95 | 12095.0312 | 11980.1617 | 12032.8603 | 12042.3388 | 12167.3824 | 12107.7951 | 12070.4262 | 12043.1892 | 12027.7853 | 12162.2442 | 12230.9337 | 12198.2488 | 12254.6884 | 12138.4734 | 12143.0786 | 12117.5652 | 12336.7534 | 12068.7191 | 12125.8844 | 12101.2081
IRP 2018 South Peak Wind 80 MW
MEAN | 41055.0396 | 306081.3103 | 304218.6488 | 304217.4867 | 304217.5665 | 306081.4632 | 304217.9076 | 304218.0687 | 304218.7425 | 306080.8346 | 304218.378 | 304217.6737 | 304217.9843 | 306081.1482 | 304217.8527 | 263162.983
P5 | 35162.8395 | 285654.3899 | 281198.5675 | 283198.4348 | 284746.1609 | 287024.5072 | 287530.2025 | 280045.0309 | 286278.0911 | 281344.3658 | 283534.2258 | 278544.5847 | 281288.0604 | 282460.3446 | 286583.391 | 242839.5959
P95 | 47710.3416 | 328213.9995 | 322230.2143 | 324752.4692 | 322981.1911 | 327500.8882 | 327821.6773 | 327802.4741 | 326206.8113 | 327834.373 | 326849.0178 | 327438.7618 | 327250.0204 | 329315.3804 | 326331.2708 | 285776.3616
IRP 2018 Spion Kop
MEAN | 133910.8799 | 134369.1876 | 133910.9097 | 133911.1156 | 133911.0712 | 134368.9931 | 133911.7834 | 133911.3192 | 133912.5745 | 134368.4702 | 133911.2867 | 133911.2391 | 133911.2829 | 134368.8721 | 133912.0342 | 133911.1771 | 133911.6361 | 134368.8417 | 133911.6919 | 133911.5813
P5 | 122263.0826 | 124278.6568 | 122061.7055 | 124634.0929 | 123259.1587 | 123673.6338 | 123321.2657 | 120981.2026 | 122889.375 | 123522.9538 | 123343.312 | 120694.3512 | 120995.1252 | 121818.0985 | 122483.5369 | 122248.339 | 123307.0665 | 124678.4648 | 121618.8532 | 124517.6071
P95 | 145834.6631 | 145732.7597 | 144101.6646 | 146981.9392 | 145060.3715 | 146830.8829 | 144856.2552 | 147727.2987 | 143748.1808 | 147486.2089 | 146087.5193 | 145442.3385 | 146645.2054 | 145625.9741 | 145284.2084 | 145370.3933 | 144268.1563 | 147382.4836 | 146251.5352 | 144608.0638
IRP 2018 Stillwater Wind
MEAN | 282828.0857 | 283298.7019 | 282829.3899 | 282828.0826 | 282827.6534 | 283298.0783 | 282828.3875 | 282828.4129 | 282829.0845 | 283297.612 | 282827.7549 | 282828.1994 | 282828.1025 | 283297.6365 | 282828.4358 | 282828.5197 | 282828.5992 | 283298.2311 | 282828.7041 | 282828.5954
P5 | 258274.0841 | 261190.5338 | 255391.3508 | 261391.4303 | 253929.4838 | 261315.6228 | 254875.1206 | 256067.3472 | 257684.4774 | 257249.5629 | 253778.856 | 258417.2017 | 252952.9017 | 261229.0281 | 258583.4077 | 258026.7905 | 257492.3403 | 259964.5825 | 260861.89 | 259089.2467
P95 | 306606.538 | 313103.5195 | 308811.2528 | 308203.0844 | 309033.0278 | 311189.637 | 312921.4911 | 312925.8224 | 305133.4427 | 313586.9178 | 310401.4939 | 308035.6492 | 310310.1235 | 308168.2868 | 304542.8027 | 307545.6115 | 305542.1487 | 311052.2374 | 306554.6371 | 309296.4814
IRP 2018 Two Dot Wind
MEAN | 31602.0117 | 31775.0283 | 31602.1191 | 31602.0435 | 31602.0163 | 31775.0322 | 31602.0459 | 31602.0025 | 31602.0615 | 31774.9912 | 31602.0528 | 31602.0379 | 31602.0503 | 31775.0392 | 31602.0735 | 31602.0728 | 31602.0971 | 31774.9993 | 31602.0406 | 31602.0461
P5 | 28203.6114 | 28912.4296 | 28632.5829 | 28858.4226 | 29011.1781 | 28978.9384 | 28780.8887 | 28719.4541 | 29011.3933 | 28703.3402 | 28947.8704 | 28001.964 | 28323.49 | 29124.9015 | 28964.8626 | 29197.6882 | 28843.8647 | 28835.0906 | 28436.4288 | 29101.8565
P95 | 34786.7948 | 34935.1119 | 34002.3523 | 34861.7547 | 34691.9111 | 34884.66 | 34266.7517 | 34794.1623 | 33917.2526 | 34864.7203 | 34992.8614 | 34903.0811 | 35237.9015 | 35041.1096 | 34541.5121 | 34595.514 | 34261.2336 | 34786.4776 | 34232.4851 | 34598.9346
IRP_2018 Black Eagle Solar
MEAN | 5843.0131 | 5875.5621 | 5836.1174 | 5805.9407 | 5804.2688 | 5865.39 | 5841.6711 | 5829.6743 | 5851.2558 | 5857.0666 | 5867.8588 | 5839.4297 | 5859.8621 | 5851.1937 | 5822.6356 | 5853.923 | 5846.6368 | 5820.035 | 5836.6112 | 5865.5601
P5 | 3217.0795 | 2854.7372 | 3266.8301 | 3133.7382 | 2973.7519 | 2974.2813 | 3214.5124 | 2843.3067 | 3145.3908 | 3099.6264 | 3166.2474 | 2970.455 | 2958.1621 | 2985.7002 | 2684.3397 | 3049.9937 | 2937.2972 | 3073.2071 | 3201.0926 | 3278.1359
P95 | 8782.1728 | 8759.0994 | 8823.5416 | 8916.6203 | 8546.6979 | 8853.2223 | 8660.3198 | 8616.9476 | 8747.2785 | 8700.6817 | 8691.6738 | 8845.4798 | 8966.2658 | 8785.6083 | 8520.293 | 8962.2966 | 8983.1083 | 8661.8712 | 8990.259 | 8650.6595
IRP_2018 Energy of Utah MTSUN
MEAN | 5799.9915 | 182701.2885 | 182262.5788 | 182148.1085 | 182163.164 | 182657.3701 | 182158.1953 | 182129.3891 | 182065.4488 | 182666.208 | 182068.5979 | 182128.653 | 182140.6905 | 182641.789 | 182098.7467 | 176347.4515
P5 | 3691.8537 | 79309.3416 | 76833.2601 | 82176.6327 | 82780.1804 | 80006.7249 | 77520.7562 | 78873.9387 | 85334.1081 | 84378.3777 | 80213.3443 | 84351.8132 | 81663.5106 | 82398.6682 | 75224.2158 | 78707.1683
P95 | 8878.9984 | 248833.5551 | 248452.1347 | 249631.4448 | 247763.1762 | 248953.5275 | 248535.9017 | 247945.2924 | 245105.3683 | 247695.1897 | 248004.5547 | 246217.5901 | 248066.3326 | 247098.2957 | 246652.0904 | 243151.3335
IRP_2018 Great Divide Solar
MEAN | 6656.2551 | 6690.8352 | 6665.5377 | 6667.1289 | 6669.0798 | 6675.145 | 6660.4765 | 6650.3276 | 6663.0466 | 6678.3323 | 6655.4014 | 6651.8662 | 6666.3071 | 6679.1453 | 6653.5952 | 6652.4638 | 6654.9298 | 6664.0531 | 6658.8055 | 6662.0125
P5 | 2334.6325 | 2476.3733 | 2347.1756 | 2412.2031 | 2581.175 | 2396.6438 | 2390.0674 | 2256.521 | 2373.5883 | 2417.816 | 2415.3675 | 2482.5963 | 2590.3011 | 2493.1428 | 2317.6984 | 2379.9681 | 2354.9888 | 2458.7053 | 2566.7367 | 2387.4163
P95 | 10014.4221 | 9945.2358 | 9891.5653 | 9966.5101 | 10032.1533 | 9967.9559 | 9963.8941 | 9979.2832 | 9826.7656 | 9887.8931 | 9826.7873 | 9839.6851 | 9855.5736 | 9869.5999 | 9959.8952 | 9808.2108 | 9865.1212 | 10029.466 | 9794.4142 | 9887.9059
IRP_2018 Green Meadow Solar
MEAN | 6048.0478 | 6064.3917 | 6048.6313 | 6049.3406 | 6045.8965 | 6063.5593 | 6046.3682 | 6045.4571 | 6047.0998 | 6063.3612 | 6045.0111 | 6045.8554 | 6046.8502 | 6066.9244 | 6046.0404 | 6045.5372 | 6045.2123 | 6065.6074 | 6046.7998 | 6045.6488
P5 | 2939.2907 | 3002.1385 | 2762.2893 | 2896.3107 | 3110.5055 | 3034.2225 | 3055.8538 | 3048.4559 | 2865.0169 | 2912.0856 | 2805.9949 | 3200.5716 | 3062.2013 | 2890.264 | 2883.8757 | 3151.0502 | 2866.3571 | 3041.5894 | 2929.1124 | 2790.0756
P95 | 8906.524 | 8929.2312 | 8772.1607 | 8845.1881 | 8769.8483 | 8817.1205 | 8680.1141 | 8819.231 | 8868.8743 | 8774.5425 | 8780.2143 | 8791.9141 | 8670.7571 | 8827.6948 | 8857.333 | 8790.0283 | 8875.7167 | 8875.2089 | 8829.9344 | 8658.2034
IRP_2018 Magpie Solar
MEAN | 6162.4022 | 6175.516 | 6162.1638 | 6161.7889 | 6162.3496 | 6175.6127 | 6163.5279 | 6160.558 | 6163.716 | 6172.3833 | 6160.0514 | 6160.4725 | 6163.5184 | 6172.7001 | 6161.8429 | 6161.6136 | 6164.368 | 6173.4516 | 6160.96 | 6161.5842
P5 | 2833.7045 | 2866.8383 | 2684.3347 | 2750.1478 | 2779.9847 | 2816.6876 | 2781.7496 | 2984.261 | 2791.6628 | 2915.0862 | 2726.6822 | 2873.7894 | 2494.8779 | 2872.7582 | 2871.9098 | 3018.7496 | 2710.2107 | 2783.5189 | 2954.2506 | 2817.0796
P95 | 8731.4775 | 8610.5689 | 8598.5654 | 8641.3947 | 8691.8159 | 8769.1551 | 8614.5856 | 8657.1826 | 8619.0951 | 8488.7064 | 8658.5068 | 8612.5866 | 8676.3676 | 8479.385 | 8651.0276 | 8650.3299 | 8610.4775 | 8718.6455 | 8666.2765 | 8567.3739
IRP_2018 River Bend Solar
MEAN | 3906.5396 | 3921.6993 | 3902.2936 | 3904.6021 | 3901.4874 | 3912.3326 | 3902.4003 | 3904.9245 | 3906.7406 | 3915.5938 | 3902.0352 | 3906.5661 | 3901.3522 | 3912.6549 | 3902.8944 | 3901.4431 | 3902.8182 | 3913.0621 | 3905.214 | 3902.3155
P5 | 1959.9019 | 1739.7131 | 2051.0434 | 1955.9272 | 2060.287 | 1804.5366 | 1780.1003 | 1980.3784 | 1929.3913 | 1864.8399 | 1944.4658 | 1803.8346 | 2196.5783 | 1884.9894 | 2013.3714 | 1877.158 | 1887.6676 | 1862.4228 | 2072.3454 | 1836.1573
P95 | 5660.2495 | 5649.2283 | 5597.8488 | 5561.8253 | 5536.3423 | 5760.3283 | 5683.7262 | 5731.7859 | 5518.8576 | 5618.3816 | 5642.9973 | 5512.7291 | 5606.6176 | 5449.9354 | 5680.6973 | 5527.084 | 5447.5752 | 5533.3559 | 5569.6328 | 5538.0841
IRP_2018 South Mills Solar
MEAN | 5605.7331 | 5650.7466 | 5609.1967 | 5610.6766 | 5611.1077 | 5626.6911 | 5620.5005 | 5642.996 | 5621.1016 | 5648.5985 | 5617.5773 | 5612.6325 | 5601.2402 | 5631.0831 | 5606.6956 | 5615.5394 | 5612.5909 | 5641.5503 | 5621.0374 | 5620.7614
P5 | 2605.2921 | 2414.0999 | 2386.163 | 2598.3218 | 2446.7579 | 2604.8411 | 2477.3217 | 2417.5476 | 2541.1704 | 2459.1493 | 2533.5433 | 2569.7206 | 2558.6528 | 2359.4113 | 2581.4162 | 2486.8011 | 2316.7664 | 2438.978 | 2659.2508 | 2391.7996
P95 | 8377.6719 | 8504.4948 | 8439.4149 | 8457.4934 | 8565.6393 | 8558.68 | 8476.0041 | 8335.4157 | 8427.5773 | 8414.5341 | 8531.0317 | 8575.7602 | 8534.4993 | 8370.4458 | 8607.2303 | 8443.4987 | 8461.8719 | 8464.4726 | 8554.4158 | 8602.0941
Wind Asset - Total
MEAN | 1325961.799 | 2034551.339 | 2026143.911 | 2026002.252 | 2026014.546 | 2034449.096 | 2026050.565 | 2026017.017 | 1555138.566 | 1561761.955 | 1555135.326 | 1555161.172 | 1555196.239 | 1561719.816 | 1555109.798 | 1478108.392 | 1038594.782 | 976971.6453 | 944046.5327 | 944073.1707
P5 | 1231690.19 | 1888456.608 | 1873299.679 | 1862978.394 | 1853295.883 | 1885386.149 | 1867833.956 | 1860071.167 | 1411102.985 | 1416165.454 | 1424214.958 | 1423776.936 | 1421952.517 | 1439061.429 | 1430667.097 | 1356363.93 | 972854.3693 | 913993.6066 | 877337.6925 | 884118.0297
P95 | 1417938.023 | 2176650.212 | 2153044.586 | 2164222.577 | 2184617.508 | 2196969.904 | 2178017.986 | 2184681.656 | 1673153.029 | 1706717.455 | 1693479.215 | 1694688.108 | 1691009.623 | 1700543.962 | 1664538.827 | 1616695.111 | 1110219.523 | 1039416.705 | 1000873.611 | 1008218.639
Total
Total - Total
Total - Total - Total
MEAN | -974018.9766 | -343579.1896 | -347361.2562 | 471316.8594 | 954162.7732 | 1327678.051 | 1328558.018 | 1082268.652 | 414608.8498 | 427619.0199 | 33987.5593 | 70795.8708 | 139359.4643 | 98616.8811 | 49176.6172 | -95059.1006 | -554623.0129 | -744124.3243 | -902399.4286 | -1087754.433
P5 | -1319781.479 | -656466.002 | -701842.7417 | 54491.1519 | 295776.9872 | 749744.4403 | 382640.7984 | 357623.8904 | -280146.9065 | -119410.4095 | -620264.9473 | -537635.6637 | -402026.1051 | -534057.8002 | -546153.6884 | -711169.8858 | -1045519.666 | -1392840.074 | -1384534.42 | -1642771.613
P95 | -683672.3148 | -40187.2898 | 39796.3723 | 967031.2899 | 1497033.951 | 1985729.754 | 2116117.097 | 2016704.336 | 1424133.944 | 1170994.738 | 770944.2803 | 601572.0014 | 903647.6146 | 874224.6984 | 730721.4656 | 528863.3059 | 7036.5712 | -147494.1136 | -333341.4003 | -588486.7398

## Low Carbon
Books | Montana
Study Portfolios | 2019.01.31 IRP Base - Low carbon - IRP Planning MAIN load dispatch v7 Low Carbon
Date Intervals | Annual
Peak Period Label | ATC
Variables | NETPOS - Net Position (MWh)
Value | Column Labels
Row Labels | 2019-01 | 2020-01 | 2021-01 | 2022-01 | 2023-01 | 2024-01 | 2025-01 | 2026-01 | 2027-01 | 2028-01 | 2029-01 | 2030-01 | 2031-01 | 2032-01 | 2033-01 | 2034-01 | 2035-01 | 2036-01 | 2037-01 | 2038-01
Battery Storage
MEAN
P5
P95
Generation Asset
15929: New 2022JAN 18V50DF_NG_A #1
MEAN |  |  |  | 57254.9834 | 42313.4103 | 32240.1375 | 30982.9747 | 25718.5572 | 21011.8971 | 21496.7136 | 21439.455 | 20729.3835 | 21819.7247 | 21595.8952 | 20958.8759 | 20865.8186 | 20313.04 | 18230.7231 | 17580.0513 | 16153.8251
P5 |  |  |  | 48591.5429 | 33130.6729 | 22688.1915 | 18122.6713 | 16914.939 | 12296.96 | 12743.955 | 13294.7342 | 13032.72 | 15010.9168 | 14760.31 | 13076.91 | 14452.13 | 14464.36 | 13349.75 | 11844.84 | 10404.1
P95 |  |  |  | 63360.5364 | 49095.6369 | 37829.5691 | 45041.209 | 38208.1232 | 33560.5122 | 31588 | 30475.83 | 26967.68 | 28391.7374 | 29369.55 | 28518.435 | 26216.4 | 27158.43 | 24630.875 | 23229.605 | 22102.45
15929: New 2022JAN 18V50DF_NG_B #1
MEAN |  |  |  | 88187.9125 | 69542.4523 | 48262.8598 | 38350.4202 | 32437.4462 | 27182.0006 | 27926.6895 | 28461.8599 | 27395.2224 | 27905.039 | 26859.5421 | 25941.8409 | 27485.4334 | 27387.4321 | 24463.4629 | 24778.4684 | 23817.874
P5 |  |  |  | 80779.6135 | 61587.8952 | 37609.4561 | 25915.18 | 23291.8104 | 18029.44 | 19558.275 | 20521.83 | 19113.157 | 19960.6 | 19579.7 | 18592.87 | 20377.5547 | 20337.36 | 18868.875 | 19933.795 | 18069.4
P95 |  |  |  | 92715.1971 | 76648.4065 | 57280.8244 | 51797.7923 | 45953.7607 | 39070.58 | 37613.3145 | 37584.645 | 33810.7455 | 33895.04 | 34862.65 | 33205.59 | 33229.0831 | 33711.02 | 30644.125 | 31134.53 | 29842.9
15929: New 2022JAN 18V50DF_NG_B #2
MEAN |  |  |  | 87631.1068 | 67819.8146 | 49640.6972 | 38074.2889 | 32405.0925 | 27037.9814 | 28139.1664 | 28563.294 | 27287.1784 | 27680.3141 | 26556.2262 | 25761.9195 | 27399.4888 | 27456.1072 | 24368.0675 | 24615.8528 | 23382.338
P5 |  |  |  | 80115.4168 | 58940.7804 | 38012.8864 | 25866.5138 | 23386.3535 | 17921.28 | 19765.9 | 20679.435 | 19151.64 | 19994.36 | 19192.15 | 18437.265 | 20235.6 | 20278.63 | 18341.25 | 19992.35 | 17434.8
P95 |  |  |  | 93264.8104 | 74230.5532 | 63243.8906 | 51560.1594 | 46068.8972 | 39152.5473 | 37837.58 | 37497.475 | 33807.24 | 33565.88 | 34685.725 | 33138.27 | 33264 | 34038.23 | 30309.125 | 30281.3 | 29350.25
15929: New 2022JAN 18V50DF_NG_B #3
MEAN |  |  |  | 85239.6291 | 69424.5639 | 50458.6941 | 38357.7289 | 32615.1537 | 27044.3548 | 28369.9726 | 29398.782 | 27976.3742 | 28210.4021 | 26997.9061 | 26244.843 | 27443.6372 | 27787.3444 | 24481.8 | 23757.9384 | 22288.822
P5 |  |  |  | 76350.4557 | 61040.4729 | 38314.2835 | 25416.5426 | 23089.154 | 17700.45 | 20006.745 | 22139.355 | 20228.04 | 20627.36 | 20000.95 | 18938.0335 | 21016.8 | 21117.63 | 18843.75 | 18386.27 | 16098.8
P95 |  |  |  | 91932.9025 | 76125.7025 | 65714.1398 | 52302.6771 | 45484.0503 | 39266.03 | 38813.35 | 38049.165 | 33939.72 | 33789.47 | 35334.45 | 33424.38 | 32810.4 | 33526.44 | 30686 | 29896.51 | 28473.5
15929: New 2022JAN 18V50DF_NG_B #4
MEAN |  |  |  | 83884.0197 | 69055.1081 | 50532.0403 | 38597.9735 | 32641.8155 | 27141.0653 | 28266.5208 | 29410.493 | 28242.9088 | 28836.8584 | 27603.1255 | 27005.2497 | 27669.432 | 28025.117 | 24945.44 | 23819.1702 | 21994.568
P5 |  |  |  | 74392.4704 | 60685.5259 | 38666.87 | 26912.4398 | 23707.18 | 17880.4476 | 19811.51 | 21484.05 | 21109.79 | 21336.32 | 20557 | 19876.23 | 21008.4 | 21839.17 | 19136.875 | 18587.03 | 16190.65
P95 |  |  |  | 89870.2425 | 77788.1132 | 65524.1551 | 51851.8146 | 45589.719 | 39116.27 | 38232 | 37891.56 | 34337.16 | 34452.08 | 35654.6 | 33786.225 | 32827.2 | 33417.37 | 30468.25 | 29093.47 | 28056
15929: New 2022JAN 18V50DF_NG_B #5
MEAN |  |  |  | 83590.57 | 68262.6166 | 50646.2739 | 39055.3858 | 32772.0866 | 27377.3727 | 28549.5843 | 29568.5955 | 28372.8898 | 29040.9386 | 28142.756 | 27667.3419 | 28028.8666 | 28259.198 | 25580.265 | 24472.1421 | 22260.766
P5 |  |  |  | 73792.4244 | 59319.6234 | 38024.7923 | 27068.7599 | 23751.6427 | 18253.7869 | 19508.2658 | 21467.46 | 20526.12 | 21530.44 | 21332.1 | 20549.43 | 21436.8 | 21553.91 | 20460.125 | 19088.93 | 15973.55
P95 |  |  |  | 89800.2498 | 77860.1151 | 66014.4481 | 52983.9094 | 45814.5438 | 39028.3717 | 38319.27 | 38123.82 | 34618.68 | 34620.74 | 35545.075 | 34299.54 | 33230.4 | 33744.58 | 30820 | 30557.345 | 27638.5
15929: New 2022JAN 18V50DF_NG_B #6
MEAN |  |  |  | 86047.6211 | 68761.0484 | 50233.8292 | 38192.004 | 32548.7933 | 27083.3432 | 28311.3238 | 29093.9025 | 27464.0413 | 27811.349 | 26558.5327 | 25801.6479 | 27343.4043 | 27526.5297 | 24471.415 | 23888.0978 | 23306.019
P5 |  |  |  | 76728.0317 | 61202.3265 | 38400.161 | 25833.7572 | 23726.5441 | 17729.92 | 19914.8131 | 21442.575 | 18745.92 | 20002.8 | 19627.1169 | 18660.19 | 20370 | 20605.84 | 19044.75 | 18687.41 | 17434.8
P95 |  |  |  | 91361.9515 | 74197.0152 | 65424.3704 | 51421.2959 | 45770.9487 | 39065.1413 | 37895.715 | 37659.3 | 33409.8 | 33338 | 34854.225 | 32877.405 | 32760 | 33836.87 | 30644.125 | 30356.585 | 29199.95
15929: New 2022JAN DGGS Build-out 18V50DF_NG_A Cumulative #1
MEAN |  |  |  | 203391.8172 | 160987.9714 | 109284.4745 | 93508.367 | 78515.1815 | 64239.3769 | 66179.6781 | 65314.2747 | 63399.8017 | 62556.4686 | 62519.2779 | 59556.248 | 59596.2037 | 57863.3737 | 52118.6455 | 53938.1963 | 49702.674
P5 |  |  |  | 160774.3028 | 116280.4098 | 76451.4846 | 54301.213 | 51028.5091 | 37480.3 | 39331.3512 | 40149.5198 | 39796.7409 | 42463.7 | 42504.4233 | 37149.1937 | 41141.3194 | 40152.7932 | 36744.1 | 35946.3 | 32265.3104
P95 |  |  |  | 241368.2662 | 200430.8908 | 129567.7918 | 136867.0782 | 120513.3208 | 101846.3372 | 97946.6411 | 93565.6436 | 82243.1 | 82138.95 | 86121.095 | 81414.7 | 75928.4 | 78775.3 | 71761.8 | 70844.8 | 67870.4
15929: New 2022JAN J920_A #1
MEAN |  |  |  | 62818.3509 | 56631.2609 | 51307.5562 | 40639.3797 | 35713.0395 | 32254.8642 | 33646.8782 | 33356.7526 | 31365.3195 | 34301.859 | 33733.228 | 33127.5532 | 33083.6164 | 32576.9059 | 31173.0131 | 30746.7308 | 29470.1349
P5 |  |  |  | 59818.3333 | 53923.4481 | 47964.7905 | 37421.721 | 32319.3713 | 28876.6711 | 30555.173 | 30864.7953 | 28482.5157 | 31691.7132 | 31104.868 | 30952.29 | 31114.2359 | 30240.0887 | 29147.3 | 28140.4266 | 27013
P95 |  |  |  | 64934.1909 | 59104.6303 | 54836.8221 | 44263.4134 | 39642.0617 | 36225.5658 | 37040.1705 | 35612.699 | 33378.71 | 36501.277 | 36218.5458 | 35503.9079 | 34958.2334 | 34735.6649 | 33296.9 | 32860.35 | 32050.8292
15929: New 2023JAN 18V50DF_NG_B #1
MEAN |  |  |  |  | 67568.6693 | 50777.7723 | 39342.1276 | 33011.9925 | 27654.4184 | 28760.4256 | 29440.9371 | 28376.1354 | 29000.6835 | 28328.713 | 27950.5908 | 28131.0106 | 28192.7492 | 26015.095 | 25318.3455 | 23008.258
P5 |  |  |  |  | 56648.485 | 38180.4532 | 27282.6289 | 24171.5543 | 18653.44 | 20336.8125 | 20654.55 | 21147.12 | 21665.48 | 21711.225 | 21466.665 | 21445.2 | 21990.19 | 21289.25 | 20435.695 | 16850.3
P95 |  |  |  |  | 77592.9068 | 65601.6045 | 52315.7457 | 46278.0891 | 38887.26 | 38726.215 | 38206.77 | 34444.66 | 34452.08 | 35797.825 | 34249.05 | 33037.2 | 33232.79 | 31649.125 | 30850.12 | 28941.1
15929: New 2023JAN 18V50DF_NG_B #10
MEAN |  |  |  |  | 67148.2825 | 50374.6836 | 42190.0068 | 35278.422 | 30669.8845 | 32318.8921 | 34106.7899 | 30746.3782 | 31644.3145 | 30773.4935 | 30050.2987 | 30606.1819 | 30812.4428 | 28085.9799 | 27022.1287 | 25060.354
P5 |  |  |  |  | 57368.8698 | 37430.6677 | 31076.983 | 26972.1627 | 21910.6586 | 25203.0977 | 28074.355 | 24707.52 | 24813.6 | 25173.9 | 23511.51 | 24603.6 | 24977.03 | 23215.5 | 21774.095 | 18937.8
P95 |  |  |  |  | 76889.021 | 66466.1071 | 54842.6059 | 48198.1565 | 41982.6542 | 40868.635 | 41242.595 | 35873.03 | 37701.48 | 37027.875 | 36554.76 | 35296.8 | 35053.42 | 32813.25 | 32824.26 | 30702.95
15929: New 2023JAN 18V50DF_NG_B #2
MEAN |  |  |  |  | 66963.6117 | 51083.3072 | 39653.5427 | 33339.0862 | 28028.3061 | 29223.3141 | 29588.3765 | 28726.5472 | 29091.0306 | 28595.7922 | 28103.9092 | 28239.288 | 28298.1276 | 26029.6675 | 26050.283 | 23911.561
P5 |  |  |  |  | 56886.1783 | 39022.561 | 28189.41 | 24469.7556 | 18695.04 | 21003.345 | 22355.025 | 21196.8 | 22357.56 | 22174.6 | 20852.37 | 22302 | 22980.21 | 21130.125 | 21682.08 | 18286.5
P95 |  |  |  |  | 77333.0346 | 65652.0372 | 52374.3227 | 45912.6475 | 39326.1264 | 39224.515 | 38588.195 | 34320.6 | 34675.53 | 35780.975 | 34324.785 | 33289.2 | 33325.08 | 31305.75 | 31979.395 | 29842.9
15929: New 2023JAN 18V50DF_NG_B #3
MEAN |  |  |  |  | 66374.0177 | 51079.8366 | 40149.3538 | 33604.4746 | 28236.0717 | 29634.3856 | 30262.3259 | 29050.9554 | 29336.7082 | 28934.2259 | 28413.4985 | 28306.152 | 28410.8892 | 26060.99 | 26159.1953 | 24408.386
P5 |  |  |  |  | 56326.5105 | 38318.8237 | 28265.1235 | 24953.7435 | 19617.5019 | 21792.32 | 23425.08 | 22620.96 | 22619.2 | 22444.2 | 21029.085 | 22260 | 22753.68 | 21599.125 | 21464.59 | 18269.8
P95 |  |  |  |  | 76628.9367 | 65978.6795 | 52945.2496 | 46420.0077 | 39799.7404 | 38979.45 | 37783.725 | 34626.96 | 34426.76 | 35772.55 | 35309.34 | 33070.8 | 33576.78 | 31297.375 | 32305.63 | 30034.95
15929: New 2023JAN 18V50DF_NG_B #4
MEAN |  |  |  |  | 66347.7925 | 51043.8613 | 41131.2569 | 33838.1957 | 28564.6505 | 29611.4179 | 30276.2084 | 29558.0275 | 30125.0018 | 29397.9379 | 28758.3423 | 28748.8292 | 28963.7902 | 26325.4725 | 25937.3555 | 24349.769
P5 |  |  |  |  | 55044.2086 | 38765.293 | 30280.4156 | 25498.7092 | 20100.159 | 21800.625 | 22645.35 | 22554.72 | 24256.56 | 23421.5 | 21660.21 | 22890 | 23567.51 | 21507 | 21523.145 | 19004.6
P95 |  |  |  |  | 76448.6616 | 66427.4213 | 53790.855 | 45949.8336 | 39910.4446 | 39614.715 | 39244.249 | 35612.28 | 35059.76 | 35713.575 | 34838.1 | 33331.2 | 33903.99 | 31615.625 | 30774.835 | 29475.5
15929: New 2023JAN 18V50DF_NG_B #5
MEAN |  |  |  |  | 66297.7024 | 51143.4925 | 40701.8843 | 33639.2653 | 28404.8269 | 29686.2686 | 30502.9387 | 29442.0184 | 29802.2238 | 29241.9933 | 28664.9387 | 28615.0984 | 28799.514 | 26358.47 | 26223.4385 | 24512.093
P5 |  |  |  |  | 55292.6368 | 38593.609 | 29546.2489 | 25370.503 | 20030.6381 | 21364.633 | 22952.265 | 22906.55 | 23015.88 | 22722.225 | 21609.72 | 22470 | 23416.49 | 21674.5 | 21690.445 | 19121.5
P95 |  |  |  |  | 76615.2387 | 66452.6193 | 53083.1959 | 46953.5543 | 39673.29 | 40042.5599 | 38497.095 | 34991.28 | 34772.8 | 35165.95 | 35132.625 | 33255.6 | 33350.25 | 31515.125 | 31636.43 | 29575.7
15929: New 2023JAN 18V50DF_NG_B #6
MEAN |  |  |  |  | 66394.5949 | 50925.7444 | 41470.8221 | 34031.2521 | 29104.0068 | 29663.9122 | 30245.7664 | 29543.7782 | 30259.7162 | 29730.11 | 28963.3317 | 28962.1891 | 29262.9776 | 26509.555 | 25783.1049 | 24146.864
P5 |  |  |  |  | 55110.0226 | 38958.449 | 31045.869 | 25581.43 | 20525.44 | 21781.2042 | 22811.25 | 22761.72 | 23767.04 | 23884.875 | 22653.18 | 23629.2 | 23945.06 | 21942.5 | 20870.675 | 18720.7
P95 |  |  |  |  | 76982.6072 | 66707.1198 | 53838.5734 | 46771.7333 | 40803.8318 | 39689.7639 | 38724.845 | 35276.87 | 35857.27 | 35772.55 | 35225.19 | 33625.2 | 34373.83 | 32361 | 30515.52 | 29500.55
15929: New 2023JAN 18V50DF_NG_B #7
MEAN |  |  |  |  | 66462.6397 | 50874.3279 | 41836.9306 | 34286.7459 | 29517.3085 | 30101.5863 | 30484.6015 | 29646.549 | 30570.0956 | 30009.0845 | 29241.7826 | 29413.685 | 29514.8454 | 26885.9275 | 25557.9191 | 23932.102
P5 |  |  |  |  | 55745.226 | 37933.9791 | 30663.0102 | 25581.43 | 21419.77 | 22539.77 | 22902.495 | 21743.28 | 23699.52 | 23590 | 22139.865 | 23587.2 | 24104.47 | 22813.5 | 20485.885 | 18762.45
P95 |  |  |  |  | 76443.9392 | 66366.7978 | 53849.415 | 47228.9148 | 41134.2805 | 39826.56 | 39251.94 | 35363.88 | 35903.76 | 35898.925 | 35351.415 | 34062 | 34407.39 | 32428 | 30431.87 | 29233.35
15929: New 2023JAN 18V50DF_NG_B #8
MEAN |  |  |  |  | 67063.5014 | 50545.5841 | 42016.9973 | 34983.8418 | 30384.7165 | 32029.2077 | 32632.9253 | 29960.7548 | 31191.9314 | 30396.2799 | 29816.1847 | 30237.9997 | 30394.453 | 27555.76 | 25990.3896 | 23827.059
P5 |  |  |  |  | 55981.4299 | 38480.2435 | 30706.5803 | 26268.4661 | 21665.28 | 25143.32 | 26583.5415 | 22720.32 | 24121.52 | 23682.675 | 22728.915 | 24376.8 | 24515.58 | 22428.25 | 21004.515 | 18378.35
P95 |  |  |  |  | 76747.7654 | 66781.7367 | 54338.0291 | 46812.36 | 41203.7044 | 40827.245 | 40670.385 | 35831.49 | 36789.96 | 37112.125 | 36192.915 | 34977.6 | 35154.1 | 32788.125 | 31987.76 | 29442.1
15929: New 2023JAN 18V50DF_NG_B #9
MEAN |  |  |  |  | 66672.8231 | 50702.7187 | 41984.0059 | 34646.7625 | 30041.1939 | 31128.7255 | 31223.091 | 29748.6111 | 30845.9972 | 30129.5678 | 29428.1804 | 29709.0494 | 29890.2965 | 27209.37 | 25715.5157 | 23660.894
P5 |  |  |  |  | 54277.6421 | 38306.3918 | 31096.9117 | 25653.0264 | 21582.2688 | 23950.8265 | 24486.84 | 22140.72 | 24501.32 | 23598.425 | 22627.935 | 24108 | 23466.83 | 22177 | 20787.025 | 18436.8
P95 |  |  |  |  | 76452.2619 | 65891.9629 | 54142.9423 | 47378.4959 | 42100.5532 | 40171.15 | 39745.42 | 35889.45 | 36177.99 | 36952.05 | 35780.58 | 34717.2 | 34919.18 | 33206.875 | 30900.31 | 28790.8
15929: New 2023JAN J920_A #1
MEAN |  |  |  |  | 56510.1205 | 51654.7059 | 40542.7462 | 35689.8668 | 32101.2909 | 33398.8247 | 33202.182 | 31295.3795 | 33942.2315 | 33095.0044 | 32335.8162 | 32447.666 | 32040.6312 | 30252.5908 | 30296.6315 | 29159.3547
P5 |  |  |  |  | 53817.4406 | 48908.5159 | 37616.5742 | 32004.1593 | 28681.427 | 29946.4788 | 30893.4722 | 28576.8861 | 31309.2599 | 30462.6684 | 30041.3239 | 30045.3431 | 29531.5184 | 28137.2589 | 27819.945 | 26631.64
P95 |  |  |  |  | 58944.8331 | 54596.6958 | 43821.313 | 39488.1714 | 35732.2572 | 36909.2296 | 35861.1232 | 33253.2882 | 36154.7283 | 35526.7258 | 34952.2957 | 34733.5914 | 33962.1704 | 32423.3 | 32442.21 | 31702.82
15929: New 2024JAN 18V50DF_NG_B #1
MEAN | [5 empty] | 50366.1385 | 42221.7561 | 35043.0016 | 30480.7996 | 32432.0932 | 33953.0887 | 30244.727 | 31443.6239 | 30703.0503 | 30042.9919 | 30568.2924 | 30653.7865 | 27996.1175 | 26831.4067 | 24650.703
P5 | [5 empty] | 37616.9561 | 30379.0694 | 26451.5458 | 21823.36 | 25637.535 | 28120.05 | 22521.6 | 24661.68 | 24179.75 | 23503.095 | 24469.2 | 25161.61 | 22512 | 22033.41 | 19071.4
P95 | [5 empty] | 66245.8355 | 54600.03 | 47221.09 | 41428.81 | 40985.04 | 41292.51 | 35363.88 | 36773.08 | 37331.175 | 36041.445 | 35187.6 | 35338.68 | 33324.125 | 32933.005 | 30210.3
15929: New 2024JAN 18V50DF_NG_B #2
MEAN | [5 empty] | 50165.3088 | 42417.3265 | 35516.309 | 30802.3946 | 32325.0963 | 33952.2622 | 32329.0832 | 33904.5529 | 32445.4037 | 32092.0283 | 30934.421 | 31855.2345 | 28739.8175 | 26880.2583 | 24959.653
P5 | [5 empty] | 37501.2492 | 30560.5235 | 26876.675 | 21995.4293 | 25290.7862 | 27605.76 | 26868.6 | 27240.03 | 26825.2 | 26174.64 | 25208.4 | 26017.39 | 23357.875 | 21339.115 | 19012.95
P95 | [5 empty] | 65870.8185 | 54668.3175 | 47864.8449 | 42755.5 | 41230.105 | 40985.45 | 36854.28 | 39246 | 38418 | 38044.215 | 35599.2 | 36102.17 | 33458.125 | 32765.705 | 30502.55
15929: New 2024JAN 18V50DF_NG_B #3
MEAN | [5 empty] | 50226.9579 | 42296.8637 | 35213.196 | 30590.5734 | 32242.8563 | 33994.8056 | 31829.2804 | 32633.7493 | 31168.064 | 30571.5238 | 30575.4106 | 30994.338 | 28184.3875 | 26939.6498 | 25055.845
P5 | [5 empty] | 37380.144 | 31126.9878 | 26443.4058 | 21961.6756 | 25618.2755 | 28024.585 | 26073.72 | 25792.64 | 25072.8 | 23351.625 | 24410.4 | 24935.08 | 23148.5 | 21698.81 | 19179.95
P95 | [5 empty] | 65504.4553 | 54787.7451 | 47747.2438 | 42416.3478 | 41433.375 | 41628.385 | 36481.68 | 37743.68 | 37449.125 | 36908.19 | 34994.4 | 35204.44 | 33742.875 | 32799.165 | 30502.55
15929: New 2024JAN 18V50DF_NG_B #4
MEAN | [5 empty] | 49995.9684 | 42182.7376 | 35624.7083 | 30598.169 | 32354.2408 | 34245.6836 | 32202.568 | 34365.0303 | 34210.3807 | 34156.5656 | 32711.9464 | 33249.9056 | 31404.575 | 29028.8922 | 25819.87
P5 | [5 empty] | 37513.5276 | 30737.8703 | 26710.3295 | 21561.21 | 25446.52 | 27896.085 | 26156.52 | 27227.44 | 28392.25 | 27643.275 | 26930.4 | 27460.47 | 25912.25 | 24199.945 | 19346.95
P95 | [5 empty] | 65260.8782 | 54672.3562 | 48020.1462 | 42377.4333 | 42172.79 | 41827.465 | 37334.52 | 39676.44 | 40077.725 | 40063.815 | 36792 | 37218.04 | 35660.75 | 34296.5 | 31479.5
15929: New 2024JAN 18V50DF_NG_B #5
MEAN | [5 empty] | 49994.1331 | 42038.544 | 35335.4301 | 30511.6429 | 32229.283 | 34112.1184 | 32484.827 | 34270.0646 | 33955.3618 | 33995.8296 | 32975.2878 | 33371.7284 | 31543.7675 | 30385.3606 | 26816.526
P5 | [5 empty] | 37171.2596 | 31524.2411 | 26783.738 | 21482.24 | 25278.193 | 27638.4722 | 25924.68 | 27202.12 | 27591.875 | 27920.97 | 27165.6 | 27343.01 | 25903.875 | 25613.63 | 20582.75
P95 | [5 empty] | 65992.8164 | 54718.6143 | 48461.84 | 42405.7343 | 41043.175 | 41632.605 | 37400.76 | 39862.12 | 40119.85 | 39685.14 | 36783.6 | 36974.73 | 36205.125 | 35216.65 | 32389.65
15929: New 2024JAN 18V50DF_NG_B #6
MEAN | [5 empty] | 49887.7846 | 41767.1826 | 35179.6212 | 30166.3899 | 31760.1184 | 33882.2954 | 32699.9748 | 34702.0728 | 34036.8186 | 33726.8794 | 32853.5732 | 33474.2542 | 31464.54 | 31154.2714 | 28204.63
P5 | [5 empty] | 37140.3499 | 30816.9931 | 26550.3462 | 21295.6209 | 24241.9562 | 27145.315 | 25949.52 | 28316.2 | 28021.55 | 27709.82 | 26964 | 28005.82 | 25912.25 | 26374.845 | 22094.1
P95 | [5 empty] | 65274.5283 | 54551.071 | 48481.3663 | 42123.1737 | 41356.9848 | 41433.38 | 37417.32 | 40061.9325 | 40103 | 39807.085 | 36682.8 | 37788.56 | 35610.5 | 36069.88 | 33049.3
15929: New 2024JAN 18V50DF_NG_B #7
MEAN | [5 empty] | 49724.9775 | 41576.6064 | 34764.6158 | 29832.3673 | 30890.1548 | 32914.4701 | 32961.5561 | 35065.9142 | 34390.0046 | 34219.1695 | 33136.901 | 33767.4008 | 31646.6125 | 31410.7423 | 29013.912
P5 | [5 empty] | 36460.6864 | 31506.4446 | 25644.5925 | 20643.1872 | 24047.06 | 26278.56 | 26868.6 | 29042.04 | 28628.15 | 28042.915 | 27459.6 | 28425.32 | 26439.875 | 26433.4 | 23488.55
P95 | [5 empty] | 65219.2802 | 54452.5407 | 47923.4539 | 41532.7953 | 40589.0696 | 40910.795 | 37260 | 40030.92 | 40886.525 | 40173.21 | 37287.6 | 38375.86 | 36196.75 | 36396.115 | 34051.3
15929: New 2024JAN J920_A #1
MEAN | [5 empty] | 51499.2179 | 40536.4322 | 35733.6048 | 32267.923 | 33418.8198 | 33232.4251 | 31348.9956 | 34042.984 | 33040.7142 | 32326.3312 | 32415.8639 | 31741.8681 | 29733.415 | 29492.322 | 28438.7055
P5 | [5 empty] | 48863.7867 | 37291.9275 | 32570.5852 | 29123.6873 | 29879.3767 | 30885.335 | 28480.34 | 31609.0056 | 30152.4502 | 29725.9103 | 29837.3226 | 29564.8663 | 27201.3208 | 26690.385 | 25873.46
P95 | [5 empty] | 54515.9689 | 44041.294 | 39599.8141 | 36122.7387 | 37228.3122 | 35832.1364 | 33337.3498 | 36212.4341 | 35562.2436 | 34940.5021 | 34547.8986 | 33704.2058 | 32225.4844 | 31771.63 | 31294.14
15929: New 2024JAN J920_A #2
MEAN | [5 empty] | 51278.288 | 40381.0895 | 35605.4213 | 32191.2582 | 33342.8073 | 33180.6312 | 31297.1368 | 34198.3835 | 33432.7663 | 32740.9758 | 32499.2464 | 31852.8717 | 29988.932 | 29352.029 | 27921.3861
P5 | [5 empty] | 47931.9902 | 36965.1545 | 32144.8786 | 28881.5882 | 30127.0754 | 30566.1695 | 28335.1735 | 31553.0907 | 30531.9915 | 30201.0684 | 29992.0379 | 29499.0911 | 27351.7784 | 26433.55 | 25137.98
P95 | [5 empty] | 54506.5621 | 44371.4092 | 39428.1505 | 36190.4241 | 36751.2268 | 36011.5398 | 33345.8251 | 36320.2866 | 36073.2246 | 35138.1959 | 34486.2594 | 34050.6492 | 32446.05 | 31489.735 | 30767.0994
15929: New 2024JAN J920_A #3
MEAN | [5 empty] | 51393.7854 | 40571.5303 | 35493.2586 | 32017.4549 | 33258.0022 | 33160.4591 | 31303.0365 | 34048.6822 | 33328.1888 | 32548.9543 | 32701.4844 | 31867.7257 | 29976.3352 | 29276.6905 | 27704.9381
P5 | [5 empty] | 48312.616 | 36583.6189 | 32015.299 | 28501.4688 | 30078.5385 | 30643.2524 | 28595.4248 | 31564.2317 | 30143.612 | 29928.1215 | 30300.7501 | 29428.1454 | 27295.45 | 26500.2643 | 24814.379
P95 | [5 empty] | 54538.9915 | 44449.8642 | 39424.1962 | 36310.173 | 36557.5855 | 35767.3251 | 33250.3447 | 36202.1531 | 36112.9959 | 35324.217 | 34802.1249 | 33932.4555 | 32530.3408 | 31420.5837 | 30983.1355
15929: New 2024JAN J920_A #4
MEAN | [5 empty] | 51591.188 | 40690.3089 | 36014.028 | 32356.2298 | 33758.9067 | 33474.1667 | 31293.6256 | 34697.7841 | 34411.6505 | 33985.8067 | 33699.2212 | 32936.6728 | 31442.6032 | 30834.1525 | 29356.1117
P5 | [5 empty] | 48577.7172 | 37938.115 | 33096.4596 | 29012.6518 | 30653.6528 | 31225.5411 | 28753.1513 | 32374.1226 | 31793.844 | 31985.7121 | 31672.0203 | 30902.0309 | 29441.6525 | 27992.655 | 27098.4077
P95 | [5 empty] | 54163.6716 | 44132.9347 | 39477.4417 | 36100.7039 | 37306.0693 | 36017.1227 | 33128.3818 | 36667.5296 | 36956.4572 | 36077.9241 | 35487.8 | 34968.7671 | 33265.05 | 32811.169 | 31816.24
15929: New 2024JAN J920_A #5
MEAN | [5 empty] | 51356.5354 | 40688.8362 | 35387.4346 | 31874.3266 | 33186.1642 | 33086.2237 | 31295.6525 | 34006.6729 | 33195.7195 | 32525.9555 | 32571.9841 | 31784.1584 | 29899.5978 | 29443.9023 | 27915.3916
P5 | [5 empty] | 47899.5751 | 37055.1089 | 31981.8306 | 28270.4503 | 29716.0022 | 30528.3222 | 28752.3295 | 31461.5685 | 30173.3621 | 30029.066 | 30416.4955 | 29171.4978 | 27209.6129 | 26838.225 | 25103.89
P95 | [5 empty] | 54450.1784 | 44676.5994 | 39439.9432 | 36314.8786 | 37093.9519 | 35783.9575 | 33359.3669 | 36061.2707 | 36025.96 | 35160.3551 | 34898.0245 | 33802.78 | 32323.2 | 31782.8843 | 31206.5793
15929: New 2024JAN J920_A #6
MEAN | [5 empty] | 50701.8909 | 40631.3487 | 35686.1269 | 32118.0349 | 33279.5218 | 33084.6082 | 31239.7419 | 33858.9289 | 32787.9933 | 32039.8344 | 32431.0526 | 31731.6642 | 29923.758 | 29304.5033 | 27851.8453
P5 | [5 empty] | 47788.3581 | 36988.7793 | 32141.2383 | 28504.185 | 30330.1992 | 30506.3128 | 28564.9757 | 31175.7655 | 29693.8343 | 29647.5405 | 29913.9524 | 28966.9148 | 27222.65 | 26315.55 | 24851.96
P95 | [5 empty] | 53897.1497 | 44061.8507 | 39522.5629 | 36320.8532 | 36402.0644 | 36089.8921 | 33214.9823 | 35983.7933 | 35298.3777 | 34568.1766 | 34785.023 | 33946.88 | 32704.9855 | 31419.585 | 30994.58
15929: New 2024JAN J920_A #7
MEAN | [5 empty] | 51256.1942 | 40698.7426 | 35650.2424 | 31981.6204 | 33104.5466 | 32932.1339 | 31227.7695 | 33982.2875 | 33079.4887 | 32394.3586 | 32474.0082 | 31787.184 | 29859.1758 | 29371.6589 | 27973.4427
P5 | [5 empty] | 47795.7144 | 36813.8639 | 32326.5814 | 28482.0662 | 29840.8974 | 30463.9865 | 28583.1923 | 31233.6284 | 30107.8293 | 29708.8798 | 30089.9294 | 29097.36 | 27345.42 | 26740.57 | 25041.4319
P95 | [5 empty] | 54298.5707 | 44743.9935 | 39538.3189 | 35642.6803 | 36398.3978 | 35678.2099 | 33343.9147 | 36007.804 | 35756.9395 | 35182.2372 | 34557.0607 | 33835.8077 | 32150.1742 | 31804.7094 | 31584.7048
15929: New 2025JAN 18V50DF_NG_B #1
MEAN | [6 empty] | 41428.8319 | 34357.1375 | 29399.6636 | 30303.6345 | 31788.8275 | 33091.6417 | 34886.1435 | 34703.9172 | 34429.4227 | 33365.304 | 33801.4642 | 31950.29 | 31368.5827 | 28957.466
P5 | [6 empty] | 30278.6781 | 25635.6286 | 20079.7192 | 23240.1333 | 25374.405 | 27290.88 | 29388.08 | 28956.725 | 28930.77 | 27812.4 | 28609.9 | 26934 | 26634.16 | 23221.35
P95 | [6 empty] | 53860.8442 | 47537.8082 | 41374.2581 | 39724.4876 | 39898.805 | 37433.88 | 39634.24 | 40423.15 | 40745.43 | 37069.2 | 37780.17 | 36649 | 36153.53 | 33959.45
15929: New 2025JAN 18V50DF_NG_B #10
MEAN | [6 empty] | 37939.0292 | 32897.8466 | 27855.6666 | 28593.1899 | 29444.0888 | 30825.5104 | 31641.5791 | 30936.5114 | 30511.5971 | 30516.269 | 31296.2927 | 28912.0075 | 27453.2608 | 25296.826
P5 | [6 empty] | 24672.2216 | 24302.6898 | 18724.1406 | 20045.4768 | 22114.47 | 24848.28 | 25543.7558 | 25392.95 | 25093.53 | 24855.6 | 25270.68 | 23584 | 22861.545 | 18169.6
P95 | [6 empty] | 51445.8462 | 47114.4886 | 39754.3021 | 38423.015 | 38418.22 | 35835.84 | 36469.24 | 36808.68 | 36521.1 | 35044.8 | 36882.44 | 34144.875 | 33434.905 | 31763.4
15929: New 2025JAN 18V50DF_NG_B #11
MEAN | [6 empty] | 40409.3125 | 34224.3079 | 29362.5993 | 30253.1863 | 31125.2732 | 32366.5958 | 33808.6247 | 33469.232 | 33084.3486 | 32688.005 | 33346.3053 | 31203.575 | 30806.1201 | 28058.839
P5 | [6 empty] | 28210.8649 | 25353.8126 | 20698.1506 | 23103.4917 | 24644.445 | 27108.72 | 28628.48 | 28038.4 | 27382.41 | 27207.6 | 27292.67 | 25619.125 | 26441.765 | 22444.8
P95 | [6 empty] | 53428.065 | 46753.4814 | 40001.7481 | 39859.78 | 39052.86 | 37094.4 | 38402 | 39289.915 | 38801.565 | 36976.8 | 38753.41 | 36448 | 35450.87 | 33575.35
15929: New 2025JAN 18V50DF_NG_B #2
MEAN | [6 empty] | 40837.0595 | 34208.5309 | 29407.0202 | 30000.7519 | 31234.0064 | 32954.72 | 34572.3402 | 34143.3976 | 34025.0278 | 33109.6052 | 33726.4576 | 31666.0425 | 31122.1498 | 28525.27
P5 | [6 empty] | 29767.6933 | 25547.1539 | 21054.2185 | 22777.3693 | 24765.9643 | 27357.12 | 29134.88 | 28619.725 | 28825.51 | 27468 | 27989.04 | 26682.75 | 26567.24 | 22812.2
P95 | [6 empty] | 53328.5426 | 47334.8714 | 40567.76 | 39917.915 | 39600.185 | 37359.22 | 39043.44 | 39681.75 | 40164.795 | 36934.8 | 38006.7 | 36029.25 | 35743.645 | 34059.65
15929: New 2025JAN 18V50DF_NG_B #3
MEAN | [6 empty] | 42321.7407 | 35586.946 | 30891.5596 | 32381.6669 | 34210.8149 | 32362.6824 | 34356.1844 | 33927.215 | 33939.9714 | 32065.0666 | 32814.2968 | 30634.075 | 27554.6446 | 25218.503
P5 | [6 empty] | 30953.7351 | 27077.6395 | 22110.3897 | 25372.4439 | 27688.71 | 26289 | 28003.92 | 28055.25 | 27983.865 | 26140.8 | 27577.93 | 25652.625 | 22267.63 | 19188.3
P95 | [6 empty] | 55251.1106 | 48032.3013 | 42415.7947 | 41491.645 | 41383.61 | 36758.85 | 39710.2 | 39201.525 | 39651.48 | 36145.2 | 36899.22 | 35032.625 | 33158.86 | 30753.05
15929: New 2025JAN 18V50DF_NG_B #4
MEAN | [6 empty] | 40196.1805 | 34141.4442 | 29349.1001 | 30621.9401 | 31456.4472 | 31515.4932 | 32843.4567 | 32694.7278 | 32095.6933 | 32144.8638 | 32742.814 | 30663.0525 | 30384.1895 | 27948.953
P5 | [6 empty] | 28759.1598 | 25601.0384 | 20920.7928 | 23888.581 | 25283.16 | 25527.24 | 27489.08 | 27575.025 | 27331.92 | 26292 | 26898.34 | 24873.75 | 25906.405 | 22169.25
P95 | [6 empty] | 53537.0534 | 47302.1513 | 40063.4723 | 39251.8973 | 39094.335 | 36630.72 | 37507.36 | 38982.475 | 37833.84 | 36750 | 38501.71 | 36138.125 | 35325.395 | 33057.65
15929: New 2025JAN 18V50DF_NG_B #5
MEAN | [6 empty] | 39997.738 | 34033.4085 | 29099.4451 | 30693.2848 | 32155.0464 | 30836.7473 | 31623.656 | 31524.5228 | 30972.1605 | 31609.5791 | 32114.403 | 30026.72 | 29950.3806 | 27610.778
P5 | [6 empty] | 28237.4841 | 25331.53 | 20425.6 | 23700.3821 | 26179.02 | 24459.12 | 25817.96 | 26648.275 | 25707.825 | 26178.53 | 25958.66 | 24940.75 | 25580.17 | 21935.45
P95 | [6 empty] | 53101.2214 | 46799.2482 | 40696.3827 | 39253.515 | 39940.6112 | 36092.52 | 36435.48 | 37802.975 | 37337.355 | 36246 | 37788.56 | 35886.875 | 35024.255 | 33191.25
15929: New 2025JAN 18V50DF_NG_B #6
MEAN | [6 empty] | 39556.9383 | 33986.221 | 28955.3614 | 30526.9874 | 32220.708 | 30697.0995 | 31375.0801 | 30466.5591 | 29476.7728 | 30856.5407 | 31545.7288 | 28564.2775 | 28813.7444 | 26996.385
P5 | [6 empty] | 27573.6304 | 25135.565 | 20104.3846 | 23274.9465 | 25942.54 | 24359.76 | 25522.56 | 25342.4 | 23898.6 | 25006.8 | 25069.32 | 23441.625 | 24091.2 | 21760.1
P95 | [6 empty] | 52554.635 | 47199.551 | 40072.23 | 39955.22 | 39691.575 | 35984.88 | 36367.96 | 37187.95 | 35199.945 | 35616 | 37914.41 | 33935.5 | 34396.88 | 32665.2
15929: New 2025JAN 18V50DF_NG_B #7
MEAN | [6 empty] | 39202.4511 | 33661.5874 | 28612.4502 | 29988.3451 | 31693.1486 | 30551.6994 | 31057.709 | 30130.0345 | 29188.9335 | 30581.3732 | 31257.857 | 28394.4325 | 28592.0719 | 26783.627
P5 | [6 empty] | 26550.3512 | 25329.9894 | 19931.3436 | 22944.945 | 25341.08 | 24409.44 | 24940.2 | 24659.975 | 23742.85 | 24880.8 | 24809.23 | 22981 | 23647.855 | 21401.05
P95 | [6 empty] | 52399.1681 | 46854.99 | 40169.8087 | 39290.955 | 39649.81 | 35926.92 | 36545.2 | 36724.575 | 35397.625 | 35322 | 37813.73 | 34220.25 | 34522.355 | 32723.65
15929: New 2025JAN 18V50DF_NG_B #8
MEAN | [6 empty] | 38922.9711 | 33361.3461 | 28232.8711 | 29485.3786 | 31191.0227 | 30607.1772 | 31003.9884 | 30040.5252 | 29253.3953 | 30375.8266 | 31062.297 | 28133.8025 | 27959.0087 | 26705.638
P5 | [6 empty] | 26496.1177 | 24273.62 | 19152.5 | 21590.3529 | 24937.5628 | 24566.76 | 24391.6 | 24440.925 | 23158.08 | 24250.8 | 24431.68 | 22386.375 | 23154.32 | 20056.7
P95 | [6 empty] | 52330.77 | 46823.2531 | 39537.5554 | 38608.8102 | 39251.65 | 35802.72 | 36241.36 | 36420.8369 | 35595.45 | 35296.8 | 37645.93 | 33625.625 | 33861.52 | 32882.3
15929: New 2025JAN 18V50DF_NG_B #9
MEAN | [6 empty] | 38353.0787 | 33192.5461 | 27991.7666 | 28798.6685 | 30347.3441 | 30853.2514 | 31620.8315 | 30459.4507 | 29819.3882 | 30346.627 | 31136.6324 | 28407.1625 | 27656.6976 | 25651.367
P5 | [6 empty] | 26041.3182 | 24858.3885 | 18961.28 | 20704.365 | 23461.588 | 25328.52 | 25362.2 | 25072.8 | 24618.01 | 24099.6 | 24960.25 | 22981 | 22819.72 | 19221.7
P95 | [6 empty] | 52064.4641 | 46643.4554 | 39676.6775 | 39128.94 | 39073.525 | 35976.6 | 36494.56 | 37120.55 | 35831.07 | 34885.2 | 36882.44 | 34036 | 33986.995 | 32665.2
15929: New 2025JAN J920_A #1
MEAN | [6 empty] | 40851.1369 | 35811.1868 | 32253.5407 | 33419.3574 | 33292.2556 | 31225.1905 | 34153.8481 | 32956.8112 | 32311.2115 | 32254.1042 | 31564.02 | 29956.8873 | 29347.1224 | 27786.6041
P5 | [6 empty] | 37091.3226 | 32498.8605 | 28680.3948 | 30390.202 | 30735.8298 | 28432.8576 | 31628.9955 | 30091.9666 | 29985.9854 | 29968.4652 | 29034.9066 | 27277.25 | 26474.625 | 25006.32
P95 | [6 empty] | 44505.1786 | 39522.7134 | 36007.465 | 37005.6222 | 36048.6171 | 33205.1434 | 36221.0216 | 35644.6557 | 34899.1726 | 34722.0458 | 33737.3766 | 32664.45 | 31849.045 | 31028.59
15929: New 2026JAN 18V50DF_NG_B #1
MEAN | [7 empty] | 32584.5092 | 27461.1561 | 28151.2563 | 29013.5135 | 30378.0729 | 31406.7794 | 30796.4879 | 30213.106 | 30366.8794 | 31068.6734 | 28821.725 | 27427.8312 | 24802.172
P5 | [7 empty] | 23861.215 | 18192.5303 | 19967.7971 | 21492.345 | 24069.96 | 24940.06 | 25460.35 | 25043.04 | 24603.6 | 25446.87 | 23659.375 | 22752.8 | 18428.45
P95 | [7 empty] | 46236.469 | 39031.1662 | 38273.2822 | 38400.7726 | 35786.16 | 36519.88 | 36791.975 | 36361.215 | 34960.8 | 37360.67 | 34546.875 | 34053.915 | 31354.25
15929: New 2026JAN J920_B #1
MEAN | [7 empty] | 37211.6822 | 33914.1504 | 34913.1228 | 34722.8604 | 37794.3371 | 35632.7712 | 34752.9562 | 34204.2383 | 33836.7062 | 32770.6048 | 30345.7523 | 29450.4758 | 28001.5634
P5 | [7 empty] | 34035.524 | 30862.0033 | 31952.0325 | 32338.2119 | 35764.5535 | 33135.2065 | 31635.99 | 31623.6801 | 31034.0992 | 30481.28 | 27154.4 | 26510.985 | 24790.63
P95 | [7 empty] | 40686.0473 | 37163.0937 | 38495.5651 | 36872.4281 | 39685.7071 | 37927.1083 | 37637.88 | 36970.0721 | 36416.4481 | 34739.1306 | 32844.135 | 31896.81 | 31471.2
15929: New 2026JAN J920_B #2
MEAN | [7 empty] | 37166.5997 | 33941.9903 | 34814.4457 | 34710.8121 | 37721.0483 | 35436.7668 | 34660.1651 | 34078.3212 | 34132.1014 | 33224.4597 | 31053.1063 | 29499.1225 | 28159.1825
P5 | [7 empty] | 33837.9606 | 30866.6753 | 32000.168 | 32636.8255 | 35857.4228 | 32760.9014 | 31576.198 | 31673.942 | 31694.0493 | 30677.36 | 28577.3701 | 26665.515 | 24973.8576
P95 | [7 empty] | 40324.1086 | 37455.6601 | 38256.314 | 36971.5464 | 39321.8073 | 37595.5436 | 37322.0597 | 36629.8402 | 36544.3758 | 35627.2 | 33542.6 | 32166.1278 | 31405.41
15929: New 2026JAN J920_B #3
MEAN | [7 empty] | 37300.6791 | 33995.3334 | 34912.9886 | 34729.7488 | 37688.4495 | 35502.3446 | 34278.9164 | 33698.0293 | 33963.2022 | 33118.3944 | 31449.3523 | 29788.1617 | 28396.8125
P5 | [7 empty] | 34119.9575 | 31069.0824 | 32158.4731 | 32313.6165 | 35670.6548 | 32790.4649 | 31179.8306 | 31107.1872 | 31585.5075 | 30769.9483 | 29219.5453 | 26788.23 | 25564.74
P95 | [7 empty] | 40377.2354 | 37455.0076 | 38318.8637 | 36888.5842 | 39662.277 | 37543.5369 | 36928.2389 | 36056.4164 | 36267.879 | 35125.68 | 33676.785 | 32083.155 | 31612.9313
15929: New 2027JAN J920_B #1
MEAN | [8 empty] | 33960.8921 | 34929.2106 | 34782.8842 | 37666.6113 | 35453.9819 | 34365.7324 | 33801.8199 | 33652.4846 | 33162.7673 | 31307.7241 | 30421.8207 | 28954.9602
P5 | [8 empty] | 30859.3152 | 31760.4423 | 31981.8312 | 35823.7972 | 33144.2507 | 31371.2336 | 31135.33 | 31039.675 | 30627.7813 | 28887.4661 | 27562.9935 | 25995.3009
P95 | [8 empty] | 37387.9569 | 38360.6533 | 37212.1668 | 39566.9519 | 37452.8933 | 36955.2735 | 36258.485 | 36341.5846 | 35628.759 | 33565.35 | 32689.8687 | 32088.72
15929: New 2028JAN J920_B #1
MEAN | [9 empty] | 34853.9765 | 34563.5748 | 37765.2209 | 35612.222 | 34348.8321 | 33806.8946 | 33175.8607 | 32171.3606 | 30091.5617 | 29566.1322 | 28152.7549
P5 | [9 empty] | 31830.9146 | 32030.3245 | 35993.8656 | 33123.6876 | 31106.4595 | 31056.1156 | 30692.9976 | 29573.3768 | 27362.4078 | 26691.7973 | 24960.84
P95 | [9 empty] | 37926.8222 | 37226.8764 | 39638.4244 | 37608.7419 | 37184.4568 | 36452.1746 | 36061.36 | 34483.4447 | 32628.05 | 32196.715 | 31559.77
15929: New 2029JAN J920_B #1
MEAN | [10 empty] | 34906.6288 | 37669.7817 | 35495.8305 | 34482.1856 | 33867.9119 | 33670.854 | 32913.6986 | 31161.8321 | 30777.0226 | 29224.2746
P5 | [10 empty] | 32908.768 | 36039.0095 | 32958.81 | 31488.32 | 31601.6822 | 31014.44 | 30487.68 | 28963.4685 | 27903.985 | 26536.3
P95 | [10 empty] | 37389.9406 | 39275.9829 | 37861.5571 | 37013.6524 | 36351.865 | 36033.3464 | 34847.52 | 33474.35 | 33076.195 | 32291.431
15929: New 2030JAN 18V50DF_NG_B #1
MEAN | [11 empty] | 29549.0218 | 30196.8346 | 29407.9617 | 28728.331 | 29779.7626 | 30194.584 | 27473.8525 | 27221.383 | 24975.184
P5 | [11 empty] | 23010.12 | 23311.28 | 24011.25 | 23402.115 | 23788.8 | 24876.35 | 22101.625 | 22652.42 | 18996.25
P95 | [11 empty] | 35280.6816 | 35135.72 | 36467.54 | 34930.665 | 34624.8 | 35959.54 | 32964 | 32991.56 | 31254.05
15929: New 2030JAN 18V50DF_NG_B #2
MEAN | [11 empty] | 28587.8224 | 28887.076 | 28665.2681 | 27679.1348 | 29501.8018 | 29391.5124 | 27035.6725 | 26952.8665 | 25028.457
P5 | [11 empty] | 20882.16 | 21690.8 | 22890.725 | 22106.205 | 23654.4 | 23013.77 | 21532.125 | 22275.995 | 19422.1
P95 | [11 empty] | 34776 | 34249.52 | 35823.1 | 34135.375 | 34574.4 | 35246.39 | 32545.25 | 32623.5 | 31479.5
15929: New 2030JAN 18V50DF_NG_B #3
MEAN | [11 empty] | 29944.6795 | 30673.3176 | 30495.544 | 29976.8314 | 30111.0502 | 30430.1879 | 28242.51 | 27729.975 | 25042.151
P5 | [11 empty] | 23382.72 | 24822.04 | 25451.925 | 24824.25 | 23948.4 | 24163.2 | 23006.125 | 22777.895 | 18987.9
P95 | [11 empty] | 34891.92 | 36013.48 | 36665.6 | 35864.73 | 34742.4 | 36563.62 | 33608.875 | 33727.68 | 31446.1
15929: New 2031JAN J920_B #1
MEAN | [12 empty] | 36042.9682 | 34769.4713 | 34117.686 | 33711.321 | 32947.1951 | 31174.7218 | 30639.2566 | 29177.9069
P5 | [12 empty] | 33729.0064 | 31927.4727 | 31866.4207 | 31452.032 | 30589.8089 | 29147.3 | 27760.86 | 26495.44
P95 | [12 empty] | 38071.9755 | 36995.9796 | 36913.5554 | 36135.0317 | 35203.12 | 33501.65 | 32892.7769 | 32047.5661
15929: New 2032JAN J920_B #1
MEAN | [13 empty] | 35532.5941 | 34966.0733 | 33799.0988 | 32989.8845 | 31216.4469 | 30315.718 | 28881.305
P5 | [13 empty] | 32684.4624 | 32489.1672 | 31308.0853 | 30798.24 | 28664.76 | 27738.135 | 26023.28
P95 | [13 empty] | 38116.8803 | 37927.8891 | 36317.0219 | 35107.28 | 33651.8 | 32498.81 | 32063.71
15929: New 2034JAN J920_B #1
MEAN | [15 empty] | 34383.8228 | 33294.8301 | 31385.367 | 30308.8084 | 28747.3592
P5 | [15 empty] | 32333.7672 | 30998.16 | 28791.484 | 27469.6927 | 25867.2601
P95 | [15 empty] | 37181.9166 | 35241.7483 | 33640.385 | 32571.445 | 31691.43
15929: New 2035JAN J920_A #1
MEAN | [16 empty] | 31665.0779 | 29598.247 | 29058.5373 | 27622.4494
P5 | [16 empty] | 29260.4304 | 26767.57 | 25842.87 | 24597.72
P95 | [16 empty] | 33611.76 | 32355.05 | 31458.8352 | 30463.4
15929: New 2036JAN J920_B #1
MEAN | [17 empty] | 31599.5972 | 30239.716 | 28684.4076
P5 | [17 empty] | 29342.7962 | 27488.16 | 25714.56
P95 | [17 empty] | 33751.9 | 32483.115 | 31434.96
15929: New 2037JAN J920_B #1
MEAN | [18 empty] | 30296.5985 | 28787.7925
P5 | [18 empty] | 27540.5814 | 26236.66
P95 | [18 empty] | 32583.105 | 31725.44
15929: New 2037JAN J920_B #2
MEAN | [18 empty] | 30764.6844 | 29300.6084
P5 | [18 empty] | 28087.9738 | 26608.94
P95 | [18 empty] | 32985.295 | 32020.62
15929: New 2038JAN J920_A #1
MEAN | [19 empty] | 27652.6592
P5 | [19 empty] | 24802.02
P95 | [19 empty] | 30942.33
15929: New 2039JAN J920_A #1
MEAN
P5
P95
15929: New 2040JAN 18V50DF_NG_B #1
MEAN
P5
P95
15929: New 2041JAN J920_B #1
MEAN
P5
P95
15929: New 2041JAN J920_B #2
MEAN
P5
P95
15929: New 2042JAN J920_B #1
MEAN
P5
P95
15929: New 2043JAN J920_B #1
MEAN
P5
P95
15929: New 2044JAN J920_A #1
MEAN
P5
P95
15929: New 2044JAN J920_A #2
MEAN
P5
P95
Simple HR 2018 Basin Creek 1-9 2015 single
MEAN | 16398.277 | 8029.9146 | 11374.7268 | 64497.7436 | 32727.5527 | 24742.5873 | 20180.2338 | 14415.7324 | 24732.9726 | 36416.1779 | 38906.185 | 39621.5001 | 39262.3502 | 39580.4385 | 38214.7402 | 38167.1877 | 37720.3972 | 33812.6652 | 32519.1969 | 29653.2701
P5 | 51.815 | 103.525 | 1813.6757 | 22339.9404 | 16256.0012 | 14020.7905 | 12418.6675 | 9138.8831 | 14924.9567 | 21139.875 | 21105.6698 | 21735.005 | 24496.0997 | 24428.5104 | 20984.64 | 22194.3812 | 22795.875 | 20125.7339 | 18322.5436 | 16534.125
P95 | 43018.7148 | 23779.3059 | 22136.9716 | 90506.7784 | 49365.925 | 35216.2867 | 29821.0463 | 25254.01 | 44050.3703 | 54829.13 | 56459.25 | 54536.2711 | 53739.3042 | 55567.1923 | 58037.625 | 51465.38 | 56179.0797 | 50094 | 47135.4767 | 44453.25
Simple HR 2018 CELP 2015 v2
MEAN | 297402 | 298216.8 | 297402 | 297402 | 297413.55 | 148293.6
P5 | 269220 | 271302.5 | 271005 | 271092.5 | 270305 | 134802.5
P95 | 306600 | 307440 | 306600 | 306600 | 306600 | 152880
Simple HR 2018 Colstrip 3 economic dispatch
MEAN | 254365.3999 | 199455.2281 | 192394.3546 | 227067.2462 | 222284.9932 | 223345.4603 | 252146.0217 | 223130.4722 | 235751.8477 | 148588.7808 | 135882.9676 | 112728.755 | 93197.6467 | 80520.9777 | 71588.3571 | 64005.7917 | 64628.5959 | 61426.0547 | 50322.2491 | 49200.8466
P5 | 182490.427 | 111237.8426 | 107240.391 | 94257.727 | 87103.7085 | 100802.095 | 104108.837 | 109415.8016 | 107241.0272 | 38907.9615 | 30374.8063 | 25395.8171 | 22564.8112 | 21019.7425 | 16808.8306 | 17500.2863 | 10653.8128 | 15033.4345 | 12513.3849 | 8383.648
P95 | 315736.7701 | 259448.6817 | 259058.6372 | 356203.6172 | 347173.6078 | 360501.5854 | 397611.7565 | 381697.8132 | 372635.4731 | 287266.1292 | 266902.8041 | 223425.4751 | 222089.1709 | 170861.1049 | 169933.9847 | 155678.3459 | 152423.9713 | 149473.0032 | 117299.904 | 136179.6104
Simple HR 2018 Colstrip 3 must run
MEAN | 244549.2 | 216407.4 | 245113.2 | 244657.2 | 210179.7 | 245027.7 | 245686.8 | 215644.8 | 246153.3 | 245131.2 | 211744.8 | 243946.2 | 245611.5 | 215262 | 244990.2 | 244409.7 | 210966.6 | 245325.6 | 244787.1 | 214573.2
P5 | 230310 | 202680 | 233325 | 230400 | 198090 | 230805 | 234165 | 204195 | 233850 | 231405 | 197745 | 229005 | 231435 | 202845 | 230940 | 233160 | 198390 | 234510 | 230130 | 204435
P95 | 255990 | 227505 | 258795 | 255600 | 222285 | 256875 | 255765 | 226260 | 256080 | 256830 | 220875 | 255375 | 255990 | 225420 | 256065 | 255675 | 222435 | 256365 | 256140 | 224745
Simple HR 2018 Colstrip 4 economic dispatch
MEAN | 245964.8696 | 201705.6326 | 192697.2143 | 212130.1119 | 227258.1083 | 217045.0007 | 234627.1425 | 221397.7727 | 234208.8003 | 142473.0904 | 137980.9366 | 107493.8614 | 89418.4049 | 81159.1525 | 71326.9875 | 62823.5284 | 64026.742 | 60015.9031 | 48712.3633 | 49461.3293
P5 | 177816.3135 | 115287.4438 | 106651.6006 | 86385.5748 | 83947.093 | 91573.1141 | 91337.4017 | 104519.6408 | 104102.1961 | 38112.1105 | 29688.8414 | 23686.5531 | 23177.2071 | 20548.8485 | 14998.515 | 16798.2479 | 11883.8435 | 14216.634 | 11724.5175 | 7678.0692
P95 | 301910.1772 | 259752.7873 | 258370.361 | 353972.6885 | 367790.7154 | 352671.2301 | 371751.2783 | 369024.3274 | 373365.7936 | 273001.0014 | 271629.0559 | 225981.7465 | 207231.0807 | 179152.2721 | 159312.9181 | 153220.9818 | 153218.5834 | 153936.1458 | 115577.1159 | 133887.7012
Simple HR 2018 Colstrip 4 must run
MEAN | 214997.7 | 245325 | 244776 | 209234.1 | 245555.7 | 246220.5 | 216652.5 | 245330.1 | 244232.1 | 211348.5 | 245169 | 243918.3 | 214989.3 | 244712.4 | 244932.6 | 210587.7 | 244724.7 | 246148.5 | 214530.6 | 246365.4
P5 | 201360 | 232965 | 230595 | 195030 | 230925 | 233595 | 205635 | 230925 | 231735 | 195945 | 229125 | 228390 | 201960 | 228630 | 229725 | 197040 | 229485 | 230970 | 203355 | 231855
P95 | 226230 | 257955 | 257520 | 221190 | 258555 | 258375 | 226425 | 257460 | 257415 | 222435 | 259065 | 257775 | 225870 | 257580 | 258195 | 224055 | 254085 | 259800 | 225420 | 257250
Simple HR 2018 David Gates Generating Station updated HRs
MEAN | 132938.3584 | 145539.2633 | 135194.7545 | 50740.8367 | 49065.2766 | 36551.3691 | 65164.2024 | 55901.0442 | 39372.0987 | 36791.3096 | 36651.1851 | 28767.2062 | 30523.3829 | 29778.2527 | 24271.3756 | 27021.2917 | 23102.955 | 19937.5916 | 18281.3376 | 17004.248
P5 | 83684.0149 | 66725.9192 | 61681.7596 | 27221.25 | 25642.75 | 17223.7563 | 26488.7524 | 28447.0776 | 14436.4888 | 16687.4766 | 15114.6288 | 10092.054 | 14334.702 | 14769.4324 | 9610.6733 | 15060.2235 | 7982.2941 | 7402.8112 | 7361.9107 | 5613.2656
P95 | 182036.576 | 212257.0378 | 212264.0172 | 80666.4302 | 72016.6978 | 58272.145 | 111598.7862 | 103773.3984 | 77702.725 | 70355.2363 | 71984.2209 | 54310.0248 | 51940.2466 | 53357.9716 | 45599.7265 | 45940.2121 | 46754.6994 | 39855.2485 | 33734.6256 | 34127.0297
Simple HR 2018 YELP 2015 v2
MEAN | 441110.8 | 443810.12 | 442217.88 | 440909.56 | 441117.04 | 443794.52 | 441470.12 | 442018.72 | 442161.72 | 443669.72
P5 | 428376 | 430456 | 429546 | 428558 | 429520 | 433394 | 427856 | 426790 | 432302 | 432016
P95 | 451490 | 453388 | 451984 | 452140 | 451802 | 453154 | 452062 | 451932 | 451724 | 453362
Generation Asset - Total
MEAN | 1847726.605 | 1758489.359 | 1761170.13 | 2584684.809 | 3122203.923 | 3347271.703 | 3381420.991 | 3179528.69 | 3022165.521 | 2916086.27 | 2529703.004 | 2551214.906 | 2575480.538 | 2546406.538 | 2514730.159 | 2505895.053 | 2533766.347 | 2446061.453 | 2407975.725 | 2315427.226
P5 | 1677918.273 | 1535854.181 | 1508222.349 | 2211627.093 | 2661153.693 | 2716204.993 | 2550248.449 | 2569469.434 | 2342897.013 | 2338088.485 | 1989713.304 | 2009549.823 | 2115083.465 | 2131307.48 | 2086006.184 | 2091220.844 | 2131062.598 | 2097924.247 | 2078267.353 | 1914406.265
P95 | 1998760.096 | 1934972.405 | 1970543.178 | 2859047.571 | 3557940.162 | 4055129.06 | 4233709.925 | 4138329.554 | 3848887.28 | 3640653.154 | 3160057.799 | 3061912.178 | 3017946.302 | 3074875.092 | 2994999.196 | 2879470.458 | 2963517.824 | 2917895.801 | 2825122.859 | 2728032.484
Hydro
IRP Black Eagle 2018
MEAN | 129683.1217 | 130010.8029 | 129700.5374 | 129692.7763 | 129696.4655 | 130011.7908 | 129685.7463 | 129653.941 | 129678.4672 | 130000.1165 | 129679.632 | 129662.4037 | 129686.5625 | 130022.9277 | 129679.2166 | 129692.7654 | 129692.1171 | 130011.4914 | 129676.0265 | 129667.7282
P5 | 119748.7801 | 119958.8538 | 119133.9179 | 119529.3532 | 120960.8894 | 118567.6848 | 120231.845 | 120230.145 | 118730.4764 | 120718.003 | 119166.0129 | 120671.0601 | 119410.8307 | 120905.0676 | 120858.1757 | 119449.2166 | 119580.3843 | 120868.2501 | 117037.0453 | 120629.8108
P95 | 138756.2561 | 138021.2647 | 139817.916 | 137912.414 | 138519.1923 | 139730.1438 | 138974.9157 | 138562.6291 | 137945.3353 | 138633.7047 | 138807.088 | 137994.2313 | 138701.1642 | 139121.1558 | 140013.7343 | 140265.227 | 139054.796 | 138549.7452 | 140234.9035 | 138879.0048
IRP Black Eagle 2018 Upgrade U1
MEAN | 8.6686 | 8.6709 | 8492.8018 | 8436.1587 | 8464.614 | 8496.9852 | 8486.9124 | 8474.8897 | 8469.1637 | 8490.3958 | 8451.819 | 8460.452 | 8486.8477 | 8505.4594 | 8460.2429 | 8473.0688 | 8481.5755 | 8504.6026 | 8462.2984 | 8484.6729
P5 | 7.8204 | 7.4405 | 8244.7221 | 8100.2441 | 8100.3863 | 8176.0154 | 8176.0372 | 8094.2597 | 8200.0158 | 8144.8146 | 8135.7425 | 8173.4344 | 8197.5448 | 8168.3005 | 8246.3353 | 8115.126 | 8162.5861 | 8150.6496 | 8151.7247 | 8219.8135
P95 | 9.6973 | 9.6525 | 8687.7121 | 8687.3885 | 8670.4921 | 8689.7176 | 8675.7875 | 8683.5435 | 8662.7835 | 8695.8618 | 8687.9493 | 8675.8099 | 8678.0533 | 8707.7677 | 8673.0075 | 8669.352 | 8673.5762 | 8689.4212 | 8654.3223 | 8674.6894
IRP Cochrane 2018
MEAN | 265857.2301 | 266534.9011 | 265891.1752 | 265860.9074 | 265785.8651 | 266466.3149 | 265812.7622 | 265860.4997 | 265808.1368 | 266479.5927 | 265792.7475 | 265840.2533 | 265869.435 | 266499.8008 | 265845.9876 | 265830.0988 | 265861.7599 | 266447.2005 | 265773.2669 | 265769.6677
P5 | 247819.8155 | 249577.0691 | 245792.1291 | 250221.2628 | 248087.791 | 248634.6124 | 247189.4462 | 249826.9197 | 248566.9235 | 244983.5409 | 250288.743 | 246516.3127 | 249375.6136 | 248888.0334 | 247754.4264 | 247509.7134 | 248184.8809 | 251056.3904 | 247293.6851 | 249360.0272
P95 | 284016.2947 | 282242.3827 | 283047.5748 | 280246.4734 | 280587.6604 | 282316.8508 | 286757.4739 | 281408.9796 | 279337.5678 | 282741.242 | 282466.5543 | 282577.2886 | 284189.0292 | 281951.2871 | 284354.2991 | 283002.8686 | 283907.8834 | 284362.476 | 284860.5063 | 281084.692
IRP Hauser 2018
MEAN | 122995.5444 | 123285.1465 | 123001.4643 | 123002.3401 | 123012.9645 | 123296.6614 | 123007.5643 | 123014.7024 | 123013.9134 | 123291.4695 | 123010.2654 | 123006.5985 | 123006.2713 | 123280.5279 | 123001.7793 | 123012.1676 | 123003.6181 | 123291.3884 | 123007.5512 | 122999.041
P5 | 112733.8591 | 112175.1061 | 112249.1171 | 112582.5498 | 112843.2665 | 112668.5022 | 112626.7511 | 113820.8122 | 111271.8244 | 114052.9585 | 111871.735 | 112765.7836 | 113573.6208 | 112379.5952 | 110069.2122 | 111419.0425 | 112738.6816 | 113413.0656 | 111023.8909 | 113596.4673
P95 | 132229.0122 | 131316.7497 | 131628.8114 | 131206.5897 | 131479.1799 | 131531.153 | 132030.6537 | 131329.24 | 130519.8076 | 130777.0269 | 131668.4191 | 130972.7298 | 131719.8324 | 132657.9767 | 132460.891 | 132180.8512 | 131904.6896 | 132386.2047 | 132253.068 | 131336.5071
IRP Hauser 2018 Upgrade U2 & U5
MEAN | 20.1544 | 6318.2129 | 10802.4094 | 11592.5064 | 11593.3131 | 11593.3126 | 11593.1151 | 11593.4546 | 11593.3136 | 11592.7893 | 11593.2755 | 11593.1631 | 11592.9728 | 11592.0761 | 11592.5762 | 11593.4013 | 11592.7903 | 11592.9901 | 11593.1156 | 11592.1609
P5 | 18.6482 | 5709.4939 | 9820.8782 | 10545.1462 | 10711.2358 | 10620.3693 | 10599.9868 | 10748.1474 | 10512.9432 | 10728.4819 | 10549.6079 | 10609.0662 | 10694.4801 | 10552.6963 | 10432.9178 | 10475.8262 | 10619.5149 | 10647.1744 | 10445.0209 | 10595.3911
P95 | 21.9931 | 6728.0514 | 11582.6202 | 12415.1973 | 12472.93 | 12417.4011 | 12492.62 | 12418.338 | 12315.3564 | 12348.2448 | 12568.005 | 12375.2084 | 12449.9687 | 12448.0844 | 12578.8117 | 12472.4426 | 12407.2606 | 12481.8515 | 12442.9322 | 12411.8354
IRP Holter 2018
MEAN | 282683.7601 | 283636.6883 | 283125.7216 | 283309.6447 | 282611.3975 | 283742.9761 | 283357.3736 | 282345.9901 | 283110.0115 | 283480.5062 | 283164.2256 | 282750.9863 | 282436.6943 | 283973.7677 | 281309.8436 | 283231.3646 | 282015.1011 | 283816.542 | 283447.7896 | 283304.7455
P5 | 144999.4216 | 147504.7952 | 145854.0777 | 163563.6537 | 148366.4813 | 144191.6254 | 161854.6538 | 168010.4715 | 149640.9697 | 173628.6162 | 165995.439 | 144464.7202 | 151356.4056 | 150336.9228 | 160712.1619 | 144229.2024 | 158031.5462 | 146624.9253 | 147390.3816 | 145194.4375
P95 | 404839.5005 | 400244.7268 | 391834.3605 | 403016.8847 | 411268.923 | 418298.5598 | 415427.3953 | 416193.7463 | 407327.2055 | 408124.8247 | 410668.7724 | 400439.2821 | 430775.3737 | 403743.0455 | 409116.1019 | 413564.9225 | 411516.7373 | 418912.9373 | 425665.3612 | 395524.7362
IRP Madison 2018
MEAN | 60892.0775 | 61077.3393 | 60891.9085 | 60891.4869 | 60891.5576 | 61076.8658 | 60891.9408 | 60891.8469 | 60892.072 | 61077.0514 | 60892.143 | 60892.2961 | 60891.8375 | 61077.1075 | 60891.6076 | 60892.0973 | 60892.1882 | 61076.6354 | 60892.2274 | 60891.5106
P5 | 58902.8035 | 58998.3139 | 58729.599 | 59230.1712 | 59179.5376 | 58977.7512 | 59136.736 | 59330.5299 | 58637.5094 | 59233.2459 | 58629.5122 | 58890.454 | 58941.2697 | 59419.9654 | 59096.212 | 58792.8171 | 59067.3918 | 59353.5869 | 58472.8918 | 59258.698
P95 | 63030.7129 | 62682.6205 | 62833.5174 | 62489.8822 | 62719.6204 | 62795.1583 | 62979.9137 | 62486.6418 | 62371.5439 | 62832.7319 | 62609.2081 | 62598.3087 | 62577.8407 | 62885.0836 | 63021.4378 | 62864.4497 | 62752.9297 | 62960.5423 | 62548.6679 | 62629.7864
IRP Morony 2018
MEAN | 261403.2171 | 262117.7878 | 261403.1415 | 261394.3842 | 261348.0387 | 262069.7141 | 261372.1641 | 261386.4629 | 261362.5462 | 262095.8637 | 261348.3676 | 261388.0833 | 261381.7857 | 262109.1821 | 261364.8681 | 261384.9143 | 261375.4063 | 262070.6445 | 261351.5594 | 261353.5243
P5 | 244081.4964 | 246853.7651 | 241780.8474 | 248045.2792 | 242930.4528 | 243783.2333 | 245093.2364 | 247224.4634 | 244610.3734 | 241384.4066 | 246521.737 | 246302.4654 | 245138.9563 | 245789.7727 | 244425.202 | 244434.0998 | 246287.1739 | 248371.3584 | 243243.5391 | 247158.2638
P95 | 277970.2656 | 277594.1697 | 278723.9417 | 274963.9786 | 276904.6363 | 278090.793 | 281125.9862 | 276368.1646 | 273603.2671 | 279840.071 | 276950.3699 | 276563.5552 | 277699.4465 | 277537.2352 | 278700.8007 | 276092.388 | 277961.2042 | 277518.5522 | 278217.5222 | 275665.4635
IRP Mystic 2018
MEAN | 54233.0931 | 54333.8603 | 54231.2372 | 54229.3485 | 54231.1951 | 54332.5114 | 54230.2206 | 54228.8729 | 54229.6009 | 54334.5277 | 54231.0145 | 54230.4703 | 54231.9416 | 54336.065 | 54229.6719 | 54230.3265 | 54231.1647 | 54334.2072 | 54230.2487 | 54229.05
P5 | 53097.4719 | 53177.2925 | 52965.1303 | 53047.5058 | 53218.4002 | 53180.5456 | 53100.6161 | 53226.9821 | 53017.8416 | 53164.3799 | 53162.9492 | 53225.1319 | 53119.2545 | 53163.2998 | 52900.9688 | 53102.5476 | 53174.0398 | 53414.8953 | 52818.0778 | 53160.1938
P95 | 55530.984 | 55408.1944 | 55328.1331 | 55413.4401 | 55357.5773 | 55391.9442 | 55383.6127 | 55056.2655 | 55251.7194 | 55514.4099 | 55236.1638 | 55392.5378 | 55069.849 | 55452.9644 | 55426.5993 | 55230.9337 | 55309.5909 | 55298.469 | 55422.3292 | 55270.563
IRP Rainbow 2018
MEAN | 356220.6104 | 357171.3419 | 356262.258 | 356222.7181 | 356199.6734 | 357134.6229 | 356229.5952 | 356203.0278 | 356169.6252 | 357087.0075 | 356199.198 | 356233.6349 | 356215.356 | 357094.129 | 356215.5512 | 356219.6681 | 356223.5392 | 357087.5978 | 356157.3312 | 356184.1901
P5 | 338152.9945 | 339954.2123 | 336803.9961 | 339653.8962 | 337323.0482 | 340813.0204 | 339399.2291 | 341266.0462 | 335917.8272 | 339475.3152 | 338702.328 | 339177.8685 | 340110.9154 | 341425.2134 | 339190.4736 | 337118.8086 | 341053.6578 | 343047.1979 | 336010.7143 | 341118.4581
P95 | 374388.4683 | 372220.6924 | 372772.012 | 370306.7398 | 370848.1174 | 371829.7994 | 373864.2602 | 370378.3047 | 369061.5236 | 373904.2186 | 373734.0526 | 372103.4226 | 371954.5282 | 373086.3717 | 375922.7487 | 371523.9492 | 371633.7882 | 373073.1193 | 373734.1839 | 372217.8606
IRP Ryan 2018
MEAN | 425721.7673 | 426872.7914 | 425767.3564 | 425767.1355 | 425750.3594 | 426857.6546 | 425764.4871 | 425748.029 | 425753.8721 | 426821.9841 | 425727.7867 | 425758.5423 | 425766.0219 | 426843.4308 | 425757.3822 | 425740.9653 | 425756.0523 | 426830.7073 | 425756.3051 | 425729.7244
P5 | 411661.9025 | 413445.8033 | 412322.0283 | 414887.8639 | 413666.4986 | 413168.5632 | 412922.4116 | 415251.7031 | 411503.641 | 414370.626 | 413983.9657 | 414824.0729 | 413583.0579 | 416080.8511 | 413631.4659 | 411783.6242 | 415285.0186 | 417757.372 | 410329.2637 | 415143.3282
P95 | 438600.4853 | 438675.3299 | 439109.0729 | 436761.7889 | 436055.9083 | 438252.3025 | 438854.2383 | 436573.8516 | 436003.0739 | 438091.4297 | 438446.9696 | 436875.5215 | 437570.1166 | 439235.7836 | 440219.0595 | 437763.9882 | 437367.6895 | 437503.4971 | 439623.0136 | 437313.0549
IRP Thompson 2018
MEAN | 499635.4428 | 500913.1564 | 499606.5051 | 499707.1488 | 499665.9837 | 500842.3181 | 499577.0061 | 499854.5934 | 499670.5556 | 500640.6201 | 499640.805 | 499507.5103 | 499767.358 | 500736.9909 | 499740.4252 | 499643.2087 | 499632.2067 | 500823.0858 | 499500.9757 | 499580.3723
P5 | 461174.4544 | 466182.1974 | 456941.8657 | 463495.6973 | 468365.4157 | 464249.6667 | 463609.3701 | 467243.5732 | 461021.5066 | 466353.4822 | 461794.6019 | 469457.706 | 464957.4945 | 466399.1547 | 464572.0758 | 461014.2335 | 468227.9944 | 472714.2272 | 453477.8045 | 466870.1636
P95 | 535410.948 | 533521.7929 | 540542.4031 | 529116.6527 | 534522.4348 | 533424.9872 | 542389.6183 | 534055.0682 | 534605.9431 | 532851.7567 | 533644.0917 | 528556.1483 | 532592.6827 | 539410.7286 | 543415.9578 | 535043.2257 | 531194.8365 | 531551.9316 | 539355.3421 | 532995.6028
Hydro - Total
MEAN | 2459354.688 | 2472280.7 | 2479176.516 | 2480106.556 | 2479251.428 | 2485921.728 | 2480008.888 | 2479256.311 | 2479751.278 | 2485391.924 | 2479731.28 | 2479324.394 | 2479333.084 | 2486071.465 | 2478089.152 | 2479944.047 | 2478757.519 | 2485887.093 | 2479848.696 | 2479786.388
P5 | 2209537.282 | 2238088.243 | 2240524.895 | 2266482.132 | 2267518.73 | 2238396.568 | 2256599.756 | 2273416.524 | 2212035.355 | 2264792.775 | 2248337.447 | 2260978.512 | 2243142.568 | 2254416.851 | 2250859.934 | 2226353.31 | 2277531.94 | 2270768.065 | 2199859.056 | 2254520.127
P95 | 2690740.069 | 2677320.553 | 2697542.552 | 2696002.095 | 2690509.668 | 2709195.179 | 2738894.422 | 2704883.517 | 2678126.363 | 2695728.521 | 2721095.426 | 2694163.057 | 2709535.364 | 2703573.923 | 2713833.639 | 2698280.835 | 2709927.374 | 2726031.932 | 2739636.435 | 2693906.572
Load
NWE Load 2018 incl DSM and NEM main - with EPD
MEAN | -6749899.009 | -6758899.002 | -6762855.032 | -6764191.962 | -6797435.976 | -6812014.008 | -6828789.017 | -6847137.955 | -6866080.035 | -6887549.053 | -6913718.986 | -6942620.981 | -6971719.008 | -7001419.989 | -7031862.974 | -7062794.001 | -7094165.007 | -7125357.986 | -7191425.022 | -7256893.979
P5 | -6815241.92 | -6844824.865 | -6834512.275 | -6841382.415 | -6880743.39 | -6896538.19 | -6908377.18 | -6950745.845 | -6952150.02 | -6964342.15 | -6994041.66 | -7028818.855 | -7056435.37 | -7074494.07 | -7142946.435 | -7154153.23 | -7167520.745 | -7233554.465 | -7281065.1 | -7337518.9
P95 | -6681956.6 | -6683342.8 | -6688182.225 | -6675627.75 | -6718694.62 | -6744412.43 | -6746084.555 | -6770882.33 | -6790760.02 | -6798294.13 | -6839090.845 | -6860633.045 | -6898491.97 | -6913129.885 | -6940880.995 | -6981192.77 | -7018813.785 | -7043911.24 | -7101861.185 | -7183745.01
Load - Total
MEAN | -6749899.009 | -6758899.002 | -6762855.032 | -6764191.962 | -6797435.976 | -6812014.008 | -6828789.017 | -6847137.955 | -6866080.035 | -6887549.053 | -6913718.986 | -6942620.981 | -6971719.008 | -7001419.989 | -7031862.974 | -7062794.001 | -7094165.007 | -7125357.986 | -7191425.022 | -7256893.979
P5 | -6815241.92 | -6844824.865 | -6834512.275 | -6841382.415 | -6880743.39 | -6896538.19 | -6908377.18 | -6950745.845 | -6952150.02 | -6964342.15 | -6994041.66 | -7028818.855 | -7056435.37 | -7074494.07 | -7142946.435 | -7154153.23 | -7167520.745 | -7233554.465 | -7281065.1 | -7337518.9
P95 | -6681956.6 | -6683342.8 | -6688182.225 | -6675627.75 | -6718694.62 | -6744412.43 | -6746084.555 | -6770882.33 | -6790760.02 | -6798294.13 | -6839090.845 | -6860633.045 | -6898491.97 | -6913129.885 | -6940880.995 | -6981192.77 | -7018813.785 | -7043911.24 | -7101861.185 | -7183745.01
Physical Instrument
2018 Small QF - Aggregated Hydro Esc
MEAN | 96370.47 | 96370.47 | 96370.47 | 96370.47 | 96370.47 | 73512 | 43419.18 | 43419.18 | 43419.18 | 43419.18 | 43419.18 | 43419.18 | 43419.18 | 6354.1
P5 | 96370.47 | 96370.47 | 96370.47 | 96370.47 | 96370.47 | 73512 | 43419.18 | 43419.18 | 43419.18 | 43419.18 | 43419.18 | 43419.18 | 43419.18 | 6354.1
P95 | 96370.47 | 96370.47 | 96370.47 | 96370.47 | 96370.47 | 73512 | 43419.18 | 43419.18 | 43419.18 | 43419.18 | 43419.18 | 43419.18 | 43419.18 | 6354.1
2018 Small QF - Aggregated Hydro Fixed
MEAN | 6842.06 | 6602.83 | 5793.42 | 5793.42 | 5793.42 | 5793.42 | 5793.42 | 5793.42 | 5793.42 | 5793.42 | 5793.42 | 5793.42 | 5793.42 | 5793.42 | 5793.42 | 5573.55 | 5364.26 | 5364.26 | 257.39
P5 | 6842.06 | 6602.83 | 5793.42 | 5793.42 | 5793.42 | 5793.42 | 5793.42 | 5793.42 | 5793.42 | 5793.42 | 5793.42 | 5793.42 | 5793.42 | 5793.42 | 5793.42 | 5573.55 | 5364.26 | 5364.26 | 257.39
P95 | 6842.06 | 6602.83 | 5793.42 | 5793.42 | 5793.42 | 5793.42 | 5793.42 | 5793.42 | 5793.42 | 5793.42 | 5793.42 | 5793.42 | 5793.42 | 5793.42 | 5793.42 | 5573.55 | 5364.26 | 5364.26 | 257.39
2018 Small QF - Aggregated Hydro Index
MEAN | 1311.35 | 1312.63 | 1311.35 | 469.68
P5 | 1311.35 | 1312.63 | 1311.35 | 469.68
P95 | 1311.35 | 1312.63 | 1311.35 | 469.68
2018 Small QF - Aggregated Wind Fixed
MEAN | 29846.8 | 29846.8 | 29846.8 | 29846.8 | 29846.8 | 29846.8 | 18675.64 | 5311.5 | 5311.5 | 5311.5 | 5311.5 | 5311.5 | 5311.5 | 5311.5 | 5311.5 | 5311.5 | 5311.5 | 5311.5 | 5311.5 | 5311.5
P5 | 29846.8 | 29846.8 | 29846.8 | 29846.8 | 29846.8 | 29846.8 | 18675.64 | 5311.5 | 5311.5 | 5311.5 | 5311.5 | 5311.5 | 5311.5 | 5311.5 | 5311.5 | 5311.5 | 5311.5 | 5311.5 | 5311.5 | 5311.5
P95 | 29846.8 | 29846.8 | 29846.8 | 29846.8 | 29846.8 | 29846.8 | 18675.64 | 5311.5 | 5311.5 | 5311.5 | 5311.5 | 5311.5 | 5311.5 | 5311.5 | 5311.5 | 5311.5 | 5311.5 | 5311.5 | 5311.5 | 5311.5
2018 Small QF - Aggregated Wind Index
MEAN | 10494 | 10494 | 10494 | 10494 | 10494 | 10494 | 10494 | 10494 | 10494 | 10494 | 10494 | 10494 | 10494 | 10494 | 10494 | 10494 | 10494 | 10494 | 10494 | 10494
P5 | 10494 | 10494 | 10494 | 10494 | 10494 | 10494 | 10494 | 10494 | 10494 | 10494 | 10494 | 10494 | 10494 | 10494 | 10494 | 10494 | 10494 | 10494 | 10494 | 10494
P95 | 10494 | 10494 | 10494 | 10494 | 10494 | 10494 | 10494 | 10494 | 10494 | 10494 | 10494 | 10494 | 10494 | 10494 | 10494 | 10494 | 10494 | 10494 | 10494 | 10494
Physical Instrument - Total
MEAN | 144864.68 | 144626.73 | 143816.04 | 142974.37 | 142504.69 | 119646.22 | 78382.24 | 65018.1 | 65018.1 | 65018.1 | 65018.1 | 65018.1 | 65018.1 | 27953.02 | 21598.92 | 21379.05 | 21169.76 | 21169.76 | 16062.89 | 15805.5
P5 | 144864.68 | 144626.73 | 143816.04 | 142974.37 | 142504.69 | 119646.22 | 78382.24 | 65018.1 | 65018.1 | 65018.1 | 65018.1 | 65018.1 | 65018.1 | 27953.02 | 21598.92 | 21379.05 | 21169.76 | 21169.76 | 16062.89 | 15805.5
P95 | 144864.68 | 144626.73 | 143816.04 | 142974.37 | 142504.69 | 119646.22 | 78382.24 | 65018.1 | 65018.1 | 65018.1 | 65018.1 | 65018.1 | 65018.1 | 27953.02 | 21598.92 | 21379.05 | 21169.76 | 21169.76 | 16062.89 | 15805.5
Wind Asset
15929: New 2041JAN IRP Wind - GF #1
MEAN
P5
P95
15929: New 2042JAN IRP Wind - GF #1
MEAN
P5
P95
15929: New 2042JAN IRP Wind - GF #2
MEAN
P5
P95
15929: New 2045JAN IRP Wind - GF #1
MEAN
P5
P95
15929: New 2045JAN IRP Wind - GF #2
MEAN
P5
P95
IRP 2018 71 Ranch Wind
MEAN | 11312.9414 | 11365.3693 | 11312.9168 | 11312.9405 | 11312.9963 | 11365.3646 | 11312.94 | 11312.9121 | 11312.8928 | 11365.3651 | 11312.9335 | 11312.9246 | 11312.8787 | 11365.3421 | 11312.8577 | 11312.9188 | 11312.9157 | 11365.3316 | 11312.9013 | 11312.9326
P5 | 10410.0227 | 10533.5725 | 10521.2269 | 10589.5772 | 10541.4736 | 10610.9179 | 10662.3511 | 10555.161 | 10580.5659 | 10574.9341 | 10465.2399 | 10521.4169 | 10423.3495 | 10606.5769 | 10664.9809 | 10570.6444 | 10323.8573 | 10643.2346 | 10465.7395 | 10592.2953
P95 | 12095.0312 | 11980.1617 | 12032.8603 | 12042.3388 | 12167.3824 | 12107.7951 | 12070.4262 | 12043.1892 | 12027.7853 | 12162.2442 | 12230.9337 | 12198.2488 | 12254.6884 | 12138.4734 | 12143.0786 | 12117.5652 | 12336.7534 | 12068.7191 | 12125.8844 | 12101.2081
IRP 2018 Big Timber Wind
MEAN | 88000.0189 | 88319.586 | 88000.1466 | 88000.14 | 88000.0047 | 88319.7127 | 88000.1745 | 87999.9604 | 88000.2466 | 88319.4045 | 88000.3025 | 87999.9505 | 88000.3073 | 88319.3908 | 88000.4242 | 88000.0803 | 88000.0075 | 88319.7706 | 88000.3232 | 87999.926
P5 | 81756.2979 | 81883.2558 | 81290.6417 | 82376.6408 | 81992.5958 | 81810.5428 | 81759.8115 | 82453.2973 | 81759.7373 | 81264.7733 | 81853.221 | 79954.9288 | 81193.5523 | 82578.8033 | 81742.1062 | 81662.9243 | 81726.4971 | 81883.7171 | 81685.9994 | 81586.8846
P95 | 95521.5162 | 93781.9473 | 93569.7171 | 94855.6905 | 94596.2552 | 95436.6337 | 94049.5 | 94143.4697 | 94343.0643 | 93996.3831 | 95470.0146 | 94712.5452 | 94869.6164 | 95287.5451 | 94354.9254 | 94179.35 | 94987.3175 | 95646.3092 | 94375.872 | 94953.2729
IRP 2018 Crazy Mountain
MEAN |  | 262270.0479 | 260550.4911 | 260551.9623 | 260554.292 | 262270.5901 | 260551.2904 | 260549.7502 | 260551.5333 | 262268.3487 | 260553.2829 | 260550.6741 | 260551.8866 | 262270.513 | 260550.7265 | 260551.0245 | 260551.2968 | 262268.1003 | 260551.5342 | 260550.385
P5 |  | 244568.6361 | 240186.0501 | 239069.8891 | 241391.0044 | 241683.4057 | 240578.6215 | 236531.2989 | 238337.2013 | 241086.072 | 237545.524 | 240412.4142 | 240268.084 | 241686.893 | 240027.1463 | 242802.6409 | 236638.379 | 239706.2076 | 241164.2992 | 243400.1628
P95 |  | 283880.8103 | 280364.3827 | 278909.5819 | 283017.8129 | 283407.4172 | 281753.3981 | 285527.4998 | 286008.2185 | 288915.7369 | 289546.8164 | 282842.0937 | 284279.6497 | 284466.5495 | 278694.4256 | 282280.8739 | 282567.7175 | 282514.1742 | 286613.6597 | 279937.821
IRP 2018 DA Wind
MEAN | 11312.9414 | 11365.3693 | 11312.9168 | 11312.9405 | 11312.9963 | 11365.3646 | 11312.94 | 11312.9121 | 11312.8928 | 11365.3651 | 11312.9335 | 11312.9246 | 11312.8787 | 11365.3421 | 11312.8577 | 11312.9188 | 11312.9157 | 11365.3316 | 11312.9013 | 11312.9326
P5 | 10410.0227 | 10533.5725 | 10521.2269 | 10589.5772 | 10541.4736 | 10610.9179 | 10662.3511 | 10555.161 | 10580.5659 | 10574.9341 | 10465.2399 | 10521.4169 | 10423.3495 | 10606.5769 | 10664.9809 | 10570.6444 | 10323.8573 | 10643.2346 | 10465.7395 | 10592.2953
P95 | 12095.0312 | 11980.1617 | 12032.8603 | 12042.3388 | 12167.3824 | 12107.7951 | 12070.4262 | 12043.1892 | 12027.7853 | 12162.2442 | 12230.9337 | 12198.2488 | 12254.6884 | 12138.4734 | 12143.0786 | 12117.5652 | 12336.7534 | 12068.7191 | 12125.8844 | 12101.2081
IRP 2018 Fairfield
MEAN | 30230.8122 | 30421.4271 | 30231.033 | 30230.6466 | 30230.9117 | 30421.619 | 30230.9695 | 30230.7171 | 30230.6995 | 30421.3029 | 30230.913 | 30230.9493 | 30230.8542 | 30421.4857 | 30231.0112
P5 | 27659.1732 | 28077.6283 | 27306.9727 | 27793.5293 | 27356.5092 | 27974.0452 | 27655.1096 | 27704.3515 | 27069.8416 | 27490.1407 | 27704.4143 | 26167.1132 | 26804.7719 | 27271.4179 | 27430.4862
P95 | 32834.7574 | 32823.5324 | 32538.4174 | 32847.2827 | 32816.6964 | 32932.4817 | 32862.5141 | 33173.7782 | 32845.8035 | 33241.6023 | 33470.3487 | 33117.8541 | 34043.3337 | 33653.2098 | 32843.3505
IRP 2018 Gordon Butte
MEAN | 39550.1631 | 39737.0787 | 39550.2264 | 39550.0565 | 39550.0861 | 39737.1897 | 39550.2159 | 39550.1444 | 39550.2994 | 39737.0244 | 39550.0692 | 39550.0854 | 39550.0956 | 39737.0759 | 39550.2588 | 39550.1381 | 39550.1638 | 11988.9907
P5 | 36465.5298 | 37316.4604 | 36979.2004 | 37426.1033 | 36742.9095 | 37228.792 | 36936.6498 | 36490.1787 | 36565.9519 | 37063.2836 | 36778.2273 | 36174.9356 | 36102.7889 | 37175.2502 | 37092.2081 | 36534.5394 | 37302.9196 | 10799.0649
P95 | 42381.8199 | 42577.0187 | 42237.4561 | 42277.0851 | 42351.0922 | 42564.1758 | 42387.433 | 42752.881 | 42113.3118 | 42849.6805 | 42967.0912 | 42592.2246 | 42913.5185 | 42766.2576 | 42559.674 | 42374.8689 | 42139.4026 | 13274.5722
IRP 2018 Greenfield
MEAN | 78983.7429 | 79055.0094 | 78983.9963 | 78984.1085 | 78984.0382 | 79054.7988 | 78984.4676 | 78984.055 | 78984.1734 | 79054.8641 | 78983.9867 | 78984.0118 | 78983.5938 | 79054.8766 | 78984.1683 | 78984.0175 | 78983.7298 | 79054.8794 | 78984.1067 | 78983.9565
P5 | 72155.9989 | 72958.466 | 71866.041 | 73289.2364 | 72251.8765 | 72750.1458 | 72457.152 | 72706.1979 | 71889.7029 | 71838.9605 | 71822.1313 | 70416.3718 | 72298.218 | 71781.6569 | 73608.4174 | 72254.4974 | 72683.5446 | 72324.5978 | 72703.7209 | 73215.3439
P95 | 86225.0258 | 85550.8453 | 85630.1897 | 85674.5856 | 85978.7796 | 86039.0932 | 84838.6084 | 86276.1994 | 86112.6385 | 85711.6935 | 86640.1979 | 85655.249 | 85689.2023 | 86046.5885 | 85521.2953 | 84846.5352 | 86008.5757 | 84665.5326 | 85797.3829 | 85738.0905
IRP 2018 Judith Gap
MEAN | 470838.5132 | 472705.9873 | 470839.8235 | 470838.0858 | 470838.316 | 472706.5996 | 470839.7326 | 470838.4651
P5 | 436192.6327 | 440976.318 | 424613.9381 | 434589.3457 | 429824.5524 | 436011.9937 | 434201.1604 | 430880.3544
P95 | 504305.0809 | 504835.6633 | 503749.3177 | 508537.6112 | 507560.3458 | 512652.7089 | 504984.5161 | 514844.8526
IRP 2018 Musselshell 1
MEAN | 25282.5262 | 25515.5642 | 25282.5208 | 25282.6752 | 25282.7937 | 25516.1775 | 25282.4787 | 25282.7264 | 25282.6532 | 25515.2458 | 25282.6841 | 25282.6241 | 25282.4285 | 25515.7967 | 25282.5395 | 25282.4295 | 25282.6325 | 8263.0649
P5 | 22877.9684 | 23503.3592 | 22592.6489 | 22986.5302 | 22740.5503 | 23045.7286 | 22973.7955 | 22862.4947 | 22977.0244 | 23019.5864 | 23068.2217 | 22193.6007 | 22412.9956 | 23226.2072 | 23310.654 | 22843.6385 | 23370.0934 | 7082.6942
P95 | 27560.0575 | 27890.4173 | 27125.299 | 28045.8284 | 27546.7088 | 27953.077 | 27516.729 | 27630.0996 | 27101.8703 | 27742.1962 | 27920.0223 | 27551.6193 | 27763.0251 | 27712.0651 | 27484.3361 | 27691.1963 | 27319.4787 | 9373.6191
IRP 2018 Musselshell 2
MEAN | 29719.1988 | 29826.2632 | 29719.3364 | 29719.441 | 29719.4536 | 29826.6466 | 29719.1516 | 29719.332 | 29719.4103 | 29826.2172 | 29719.2815 | 29719.4776 | 29719.1966 | 29826.4643 | 29719.2491 | 29719.2212 | 29719.3162 | 9261.0131
P5 | 27106.9798 | 27599.2783 | 26763.1855 | 27344.4026 | 26933.4828 | 27242.2849 | 27421.3623 | 26964.9523 | 27235.6972 | 27157.1215 | 27399.0815 | 26640.2423 | 26565.26 | 27474.7959 | 27621.8354 | 26937.7352 | 27427.8341 | 7989.5421
P95 | 32206.9561 | 32240.5843 | 31988.4874 | 32616.7596 | 31985.4661 | 32376.9551 | 32003.7354 | 32532.1511 | 31745.6749 | 32187.0517 | 32343.5676 | 32285.327 | 32387.4623 | 31849.78 | 32018.9791 | 32311.8897 | 31925.0651 | 10348.5404
IRP 2018 Oversight Wind
MEAN | 11312.9414 | 11365.3693 | 11312.9168 | 11312.9405 | 11312.9963 | 11365.3646 | 11312.94 | 11312.9121 | 11312.8928 | 11365.3651 | 11312.9335 | 11312.9246 | 11312.8787 | 11365.3421 | 11312.8577 | 11312.9188 | 11312.9157 | 11365.3316 | 11312.9013 | 11312.9326
P5 | 10410.0227 | 10533.5725 | 10521.2269 | 10589.5772 | 10541.4736 | 10610.9179 | 10662.3511 | 10555.161 | 10580.5659 | 10574.9341 | 10465.2399 | 10521.4169 | 10423.3495 | 10606.5769 | 10664.9809 | 10570.6444 | 10323.8573 | 10643.2346 | 10465.7395 | 10592.2953
P95 | 12095.0312 | 11980.1617 | 12032.8603 | 12042.3388 | 12167.3824 | 12107.7951 | 12070.4262 | 12043.1892 | 12027.7853 | 12162.2442 | 12230.9337 | 12198.2488 | 12254.6884 | 12138.4734 | 12143.0786 | 12117.5652 | 12336.7534 | 12068.7191 | 12125.8844 | 12101.2081
IRP 2018 South Peak Wind 80 MW
MEAN | 41055.0396 | 306081.3103 | 304218.6488 | 304217.4867 | 304217.5665 | 306081.4632 | 304217.9076 | 304218.0687 | 304218.7425 | 306080.8346 | 304218.378 | 304217.6737 | 304217.9843 | 306081.1482 | 304217.8527 | 263162.983
P5 | 35162.8395 | 285654.3899 | 281198.5675 | 283198.4348 | 284746.1609 | 287024.5072 | 287530.2025 | 280045.0309 | 286278.0911 | 281344.3658 | 283534.2258 | 278544.5847 | 281288.0604 | 282460.3446 | 286583.391 | 242839.5959
P95 | 47710.3416 | 328213.9995 | 322230.2143 | 324752.4692 | 322981.1911 | 327500.8882 | 327821.6773 | 327802.4741 | 326206.8113 | 327834.373 | 326849.0178 | 327438.7618 | 327250.0204 | 329315.3804 | 326331.2708 | 285776.3616
IRP 2018 Spion Kop
MEAN | 133910.8799 | 134369.1876 | 133910.9097 | 133911.1156 | 133911.0712 | 134368.9931 | 133911.7834 | 133911.3192 | 133912.5745 | 134368.4702 | 133911.2867 | 133911.2391 | 133911.2829 | 134368.8721 | 133912.0342 | 133911.1771 | 133911.6361 | 134368.8417 | 133911.6919 | 133911.5813
P5 | 122263.0826 | 124278.6568 | 122061.7055 | 124634.0929 | 123259.1587 | 123673.6338 | 123321.2657 | 120981.2026 | 122889.375 | 123522.9538 | 123343.312 | 120694.3512 | 120995.1252 | 121818.0985 | 122483.5369 | 122248.339 | 123307.0665 | 124678.4648 | 121618.8532 | 124517.6071
P95 | 145834.6631 | 145732.7597 | 144101.6646 | 146981.9392 | 145060.3715 | 146830.8829 | 144856.2552 | 147727.2987 | 143748.1808 | 147486.2089 | 146087.5193 | 145442.3385 | 146645.2054 | 145625.9741 | 145284.2084 | 145370.3933 | 144268.1563 | 147382.4836 | 146251.5352 | 144608.0638
IRP 2018 Stillwater Wind
MEAN | 282828.0857 | 283298.7019 | 282829.3899 | 282828.0826 | 282827.6534 | 283298.0783 | 282828.3875 | 282828.4129 | 282829.0845 | 283297.612 | 282827.7549 | 282828.1994 | 282828.1025 | 283297.6365 | 282828.4358 | 282828.5197 | 282828.5992 | 283298.2311 | 282828.7041 | 282828.5954
P5 | 258274.0841 | 261190.5338 | 255391.3508 | 261391.4303 | 253929.4838 | 261315.6228 | 254875.1206 | 256067.3472 | 257684.4774 | 257249.5629 | 253778.856 | 258417.2017 | 252952.9017 | 261229.0281 | 258583.4077 | 258026.7905 | 257492.3403 | 259964.5825 | 260861.89 | 259089.2467
P95 | 306606.538 | 313103.5195 | 308811.2528 | 308203.0844 | 309033.0278 | 311189.637 | 312921.4911 | 312925.8224 | 305133.4427 | 313586.9178 | 310401.4939 | 308035.6492 | 310310.1235 | 308168.2868 | 304542.8027 | 307545.6115 | 305542.1487 | 311052.2374 | 306554.6371 | 309296.4814
IRP 2018 Two Dot Wind
MEAN | 31602.0117 | 31775.0283 | 31602.1191 | 31602.0435 | 31602.0163 | 31775.0322 | 31602.0459 | 31602.0025 | 31602.0615 | 31774.9912 | 31602.0528 | 31602.0379 | 31602.0503 | 31775.0392 | 31602.0735 | 31602.0728 | 31602.0971 | 31774.9993 | 31602.0406 | 31602.0461
P5 | 28203.6114 | 28912.4296 | 28632.5829 | 28858.4226 | 29011.1781 | 28978.9384 | 28780.8887 | 28719.4541 | 29011.3933 | 28703.3402 | 28947.8704 | 28001.964 | 28323.49 | 29124.9015 | 28964.8626 | 29197.6882 | 28843.8647 | 28835.0906 | 28436.4288 | 29101.8565
P95 | 34786.7948 | 34935.1119 | 34002.3523 | 34861.7547 | 34691.9111 | 34884.66 | 34266.7517 | 34794.1623 | 33917.2526 | 34864.7203 | 34992.8614 | 34903.0811 | 35237.9015 | 35041.1096 | 34541.5121 | 34595.514 | 34261.2336 | 34786.4776 | 34232.4851 | 34598.9346
IRP_2018 Black Eagle Solar
MEAN | 5843.0131 | 5875.5621 | 5836.1174 | 5805.9407 | 5804.2688 | 5865.39 | 5841.6711 | 5829.6743 | 5851.2558 | 5857.0666 | 5867.8588 | 5839.4297 | 5859.8621 | 5851.1937 | 5822.6356 | 5853.923 | 5846.6368 | 5820.035 | 5836.6112 | 5865.5601
P5 | 3217.0795 | 2854.7372 | 3266.8301 | 3133.7382 | 2973.7519 | 2974.2813 | 3214.5124 | 2843.3067 | 3145.3908 | 3099.6264 | 3166.2474 | 2970.455 | 2958.1621 | 2985.7002 | 2684.3397 | 3049.9937 | 2937.2972 | 3073.2071 | 3201.0926 | 3278.1359
P95 | 8782.1728 | 8759.0994 | 8823.5416 | 8916.6203 | 8546.6979 | 8853.2223 | 8660.3198 | 8616.9476 | 8747.2785 | 8700.6817 | 8691.6738 | 8845.4798 | 8966.2658 | 8785.6083 | 8520.293 | 8962.2966 | 8983.1083 | 8661.8712 | 8990.259 | 8650.6595
IRP_2018 Energy of Utah MTSUN
MEAN | 5799.9915 | 182701.2885 | 182262.5788 | 182148.1085 | 182163.164 | 182657.3701 | 182158.1953 | 182129.3891 | 182065.4488 | 182666.208 | 182068.5979 | 182128.653 | 182140.6905 | 182641.789 | 182098.7467 | 176347.4515
P5 | 3691.8537 | 79309.3416 | 76833.2601 | 82176.6327 | 82780.1804 | 80006.7249 | 77520.7562 | 78873.9387 | 85334.1081 | 84378.3777 | 80213.3443 | 84351.8132 | 81663.5106 | 82398.6682 | 75224.2158 | 78707.1683
P95 | 8878.9984 | 248833.5551 | 248452.1347 | 249631.4448 | 247763.1762 | 248953.5275 | 248535.9017 | 247945.2924 | 245105.3683 | 247695.1897 | 248004.5547 | 246217.5901 | 248066.3326 | 247098.2957 | 246652.0904 | 243151.3335
IRP_2018 Great Divide Solar
MEAN | 6656.2551 | 6690.8352 | 6665.5377 | 6667.1289 | 6669.0798 | 6675.145 | 6660.4765 | 6650.3276 | 6663.0466 | 6678.3323 | 6655.4014 | 6651.8662 | 6666.3071 | 6679.1453 | 6653.5952 | 6652.4638 | 6654.9298 | 6664.0531 | 6658.8055 | 6662.0125
P5 | 2334.6325 | 2476.3733 | 2347.1756 | 2412.2031 | 2581.175 | 2396.6438 | 2390.0674 | 2256.521 | 2373.5883 | 2417.816 | 2415.3675 | 2482.5963 | 2590.3011 | 2493.1428 | 2317.6984 | 2379.9681 | 2354.9888 | 2458.7053 | 2566.7367 | 2387.4163
P95 | 10014.4221 | 9945.2358 | 9891.5653 | 9966.5101 | 10032.1533 | 9967.9559 | 9963.8941 | 9979.2832 | 9826.7656 | 9887.8931 | 9826.7873 | 9839.6851 | 9855.5736 | 9869.5999 | 9959.8952 | 9808.2108 | 9865.1212 | 10029.466 | 9794.4142 | 9887.9059
IRP_2018 Green Meadow Solar
MEAN | 6048.0478 | 6064.3917 | 6048.6313 | 6049.3406 | 6045.8965 | 6063.5593 | 6046.3682 | 6045.4571 | 6047.0998 | 6063.3612 | 6045.0111 | 6045.8554 | 6046.8502 | 6066.9244 | 6046.0404 | 6045.5372 | 6045.2123 | 6065.6074 | 6046.7998 | 6045.6488
P5 | 2939.2907 | 3002.1385 | 2762.2893 | 2896.3107 | 3110.5055 | 3034.2225 | 3055.8538 | 3048.4559 | 2865.0169 | 2912.0856 | 2805.9949 | 3200.5716 | 3062.2013 | 2890.264 | 2883.8757 | 3151.0502 | 2866.3571 | 3041.5894 | 2929.1124 | 2790.0756
P95 | 8906.524 | 8929.2312 | 8772.1607 | 8845.1881 | 8769.8483 | 8817.1205 | 8680.1141 | 8819.231 | 8868.8743 | 8774.5425 | 8780.2143 | 8791.9141 | 8670.7571 | 8827.6948 | 8857.333 | 8790.0283 | 8875.7167 | 8875.2089 | 8829.9344 | 8658.2034
IRP_2018 Magpie Solar
MEAN | 6162.4022 | 6175.516 | 6162.1638 | 6161.7889 | 6162.3496 | 6175.6127 | 6163.5279 | 6160.558 | 6163.716 | 6172.3833 | 6160.0514 | 6160.4725 | 6163.5184 | 6172.7001 | 6161.8429 | 6161.6136 | 6164.368 | 6173.4516 | 6160.96 | 6161.5842
P5 | 2833.7045 | 2866.8383 | 2684.3347 | 2750.1478 | 2779.9847 | 2816.6876 | 2781.7496 | 2984.261 | 2791.6628 | 2915.0862 | 2726.6822 | 2873.7894 | 2494.8779 | 2872.7582 | 2871.9098 | 3018.7496 | 2710.2107 | 2783.5189 | 2954.2506 | 2817.0796
P95 | 8731.4775 | 8610.5689 | 8598.5654 | 8641.3947 | 8691.8159 | 8769.1551 | 8614.5856 | 8657.1826 | 8619.0951 | 8488.7064 | 8658.5068 | 8612.5866 | 8676.3676 | 8479.385 | 8651.0276 | 8650.3299 | 8610.4775 | 8718.6455 | 8666.2765 | 8567.3739
IRP_2018 River Bend Solar
MEAN | 3906.5396 | 3921.6993 | 3902.2936 | 3904.6021 | 3901.4874 | 3912.3326 | 3902.4003 | 3904.9245 | 3906.7406 | 3915.5938 | 3902.0352 | 3906.5661 | 3901.3522 | 3912.6549 | 3902.8944 | 3901.4431 | 3902.8182 | 3913.0621 | 3905.214 | 3902.3155
P5 | 1959.9019 | 1739.7131 | 2051.0434 | 1955.9272 | 2060.287 | 1804.5366 | 1780.1003 | 1980.3784 | 1929.3913 | 1864.8399 | 1944.4658 | 1803.8346 | 2196.5783 | 1884.9894 | 2013.3714 | 1877.158 | 1887.6676 | 1862.4228 | 2072.3454 | 1836.1573
P95 | 5660.2495 | 5649.2283 | 5597.8488 | 5561.8253 | 5536.3423 | 5760.3283 | 5683.7262 | 5731.7859 | 5518.8576 | 5618.3816 | 5642.9973 | 5512.7291 | 5606.6176 | 5449.9354 | 5680.6973 | 5527.084 | 5447.5752 | 5533.3559 | 5569.6328 | 5538.0841
IRP_2018 South Mills Solar
MEAN | 5605.7331 | 5650.7466 | 5609.1967 | 5610.6766 | 5611.1077 | 5626.6911 | 5620.5005 | 5642.996 | 5621.1016 | 5648.5985 | 5617.5773 | 5612.6325 | 5601.2402 | 5631.0831 | 5606.6956 | 5615.5394 | 5612.5909 | 5641.5503 | 5621.0374 | 5620.7614
P5 | 2605.2921 | 2414.0999 | 2386.163 | 2598.3218 | 2446.7579 | 2604.8411 | 2477.3217 | 2417.5476 | 2541.1704 | 2459.1493 | 2533.5433 | 2569.7206 | 2558.6528 | 2359.4113 | 2581.4162 | 2486.8011 | 2316.7664 | 2438.978 | 2659.2508 | 2391.7996
P95 | 8377.6719 | 8504.4948 | 8439.4149 | 8457.4934 | 8565.6393 | 8558.68 | 8476.0041 | 8335.4157 | 8427.5773 | 8414.5341 | 8531.0317 | 8575.7602 | 8534.4993 | 8370.4458 | 8607.2303 | 8443.4987 | 8461.8719 | 8464.4726 | 8554.4158 | 8602.0941
Wind Asset - Total
MEAN | 1325961.799 | 2034551.339 | 2026143.911 | 2026002.252 | 2026014.546 | 2034449.096 | 2026050.565 | 2026017.017 | 1555138.566 | 1561761.955 | 1555135.326 | 1555161.172 | 1555196.239 | 1561719.816 | 1555109.798 | 1478108.392 | 1038594.782 | 976971.6453 | 944046.5327 | 944073.1707
P5 | 1231690.19 | 1888456.608 | 1873299.679 | 1862978.394 | 1853295.883 | 1885386.149 | 1867833.956 | 1860071.167 | 1411102.985 | 1416165.454 | 1424214.958 | 1423776.936 | 1421952.517 | 1439061.429 | 1430667.097 | 1356363.93 | 972854.3693 | 913993.6066 | 877337.6925 | 884118.0297
P95 | 1417938.023 | 2176650.212 | 2153044.586 | 2164222.577 | 2184617.508 | 2196969.904 | 2178017.986 | 2184681.656 | 1673153.029 | 1706717.455 | 1693479.215 | 1694688.108 | 1691009.623 | 1700543.962 | 1664538.827 | 1616695.111 | 1110219.523 | 1039416.705 | 1000873.611 | 1008218.639
Total
Total - Total
Total - Total - Total
MEAN | -971991.2375 | -348950.8746 | -352548.4344 | 469576.0244 | 972538.6109 | 1175274.738 | 1137073.666 | 902682.1622 | 255993.4306 | 140709.1964 | -284131.2759 | -291902.409 | -296691.047 | -379269.1496 | -462334.9444 | -577467.4598 | -1021876.598 | -1195268.035 | -1343491.178 | -1501801.694
P5 | -1284634.567 | -691316.6515 | -707623.6744 | 107669.8607 | 452890.3384 | 490283.9757 | 265786.5732 | 229872.6407 | -414966.9448 | -499101.139 | -933135.1298 | -781978.5344 | -836601.6177 | -930409.4507 | -967486.4941 | -1041698.535 | -1430649.309 | -1559420.792 | -1745790.41 | -1926863.667
P95 | -660962.5672 | 30785.3451 | -6155.6409 | 863938.7454 | 1516501.42 | 1930998.313 | 2016385.406 | 1682925.101 | 1242207.572 | 784273.0593 | 427009.9971 | 212437.8862 | 239731.692 | 127276.9023 | 145701.759 | -127190.5896 | -492913.8322 | -718953.9278 | -978196.8808 | -1017331.472

## No Carbon
Books | Montana
Study Portfolios | 2019.01.25 IRP Base - ARS No carbon resources v4 - IRP Planning MAIN load dispatch v8 No carbon resources
Date Intervals | Annual
Peak Period Label | ATC
Variables | NETPOS - Net Position (MWh)
Value | Column Labels
Row Labels | 2019-01 | 2020-01 | 2021-01 | 2022-01 | 2023-01 | 2024-01 | 2025-01 | 2026-01 | 2027-01 | 2028-01 | 2029-01 | 2030-01 | 2031-01 | 2032-01 | 2033-01 | 2034-01 | 2035-01 | 2036-01 | 2037-01 | 2038-01
Battery Storage
MEAN |  |  |  | -125147.425 | -259758.3705 | -355359.6966 | -413234.8611 | -457850.4865 | -456607.965 | -500341.9959 | -532337.9079 | -571154.2488 | -579940.8283 | -616874.2179 | -616314.9592 | -652436.2778 | -734320.7003 | -778082.2516 | -803120.0438 | -835619.9173
P5 |  |  |  | -134967.5337 | -278687.996 | -375389.0381 | -452733.4793 | -504779.3874 | -513733.1714 | -557189.1601 | -583247.5135 | -632686.0289 | -628176.0443 | -669658.9595 | -665337.8224 | -701139.7885 | -770187.7534 | -812138.3979 | -842588.506 | -870951.0878
P95 |  |  |  | -114907.7579 | -242131.6723 | -335087.9445 | -373285.1886 | -414166.6724 | -409738.833 | -452387.1784 | -474337.8901 | -509667.6805 | -535037.0238 | -562213.1894 | -564081.5464 | -597486.4707 | -704156.1779 | -747659.9614 | -760529.8383 | -802455.2037
Generation Asset
Simple HR 2018 Basin Creek 1-9 2015 single
MEAN | 15337.1524 | 7607.8935 | 8756.4594 | 56197.7887 | 24397.4929 | 14999.5708 | 15195.4125 | 11725.7405 | 9790.3314 | 8470.6574 | 11337.3484 | 9297.9328 | 9118.3544 | 7617.0098 | 6419.1429 | 5962.1335 | 34235.4858 | 30097.3842 | 29125.1109 | 25911.2197
P5 | 25.98 | 103.51 | 51.755 | 1009.13 | 38.4013 | 0.01 | 5770.125 | 4349.6282 | 3723.4936 | 3809.6912 | 6649.885 | 5305.1072 | 5489.0571 | 3855.38 | 2509.875 | 2509.88 | 23368.0125 | 20342.5282 | 19077.9561 | 15955.2649
P95 | 41457.9923 | 22130.7165 | 22748.5035 | 94592.7312 | 57485.7258 | 44627.643 | 34506.1686 | 28957.4764 | 21485.569 | 17646.0321 | 20293.854 | 17286.2192 | 17439.8407 | 17045.3767 | 14329.3325 | 14157.6033 | 49713.3581 | 42759.7558 | 40597.7152 | 36073.6766
Simple HR 2018 CELP 2015 v2
MEAN | 297402 | 298216.8 | 297402 | 297402 | 297413.55 | 148293.6
P5 | 269220 | 271302.5 | 271005 | 271092.5 | 270305 | 134802.5
P95 | 306600 | 307440 | 306600 | 306600 | 306600 | 152880
Simple HR 2018 Colstrip 3 economic dispatch
MEAN | 253443.3809 | 201981.7299 | 199883.7519 | 296654.9178 | 289925.272 | 300633.6131 | 291717.6062 | 254848.8977 | 247210.9696 | 246310.2999 | 241910.9246 | 247053.2927 | 240338.9301 | 228259.0533 | 230129.7279 | 212154.5976 | 188936.5762 | 185228.6757 | 179814.055 | 163760.0818
P5 | 177655.4811 | 112109.0831 | 107988.6524 | 133477.6407 | 158626.4131 | 163798.3343 | 141863.4377 | 146956.1446 | 117523.5379 | 151197.0332 | 151166.4775 | 141761.1819 | 152446.8383 | 128703.1752 | 137224.5593 | 119461.3857 | 116048.9308 | 95761.7633 | 101873.0182 | 81638.0454
P95 | 313839.8007 | 263944.2509 | 262202.7503 | 452918.7802 | 404711.8786 | 397037.265 | 409949.0345 | 366091.7126 | 381380.2858 | 347416.7988 | 350274.6725 | 349493.9289 | 356369.2472 | 347526.819 | 317975.0836 | 289037.612 | 273842.5262 | 271395.9916 | 269443.3526 | 239286.4137
Simple HR 2018 Colstrip 3 must run
MEAN | 244549.2 | 216407.4 | 245113.2 | 244657.2 | 210179.7 | 245027.7 | 245686.8 | 215644.8 | 246153.3 | 245131.2 | 211744.8 | 243946.2 | 245611.5 | 215262 | 244990.2 | 244409.7 | 210966.6 | 245325.6 | 244787.1 | 214573.2
P5 | 230310 | 202680 | 233325 | 230400 | 198090 | 230805 | 234165 | 204195 | 233850 | 231405 | 197745 | 229005 | 231435 | 202845 | 230940 | 233160 | 198390 | 234510 | 230130 | 204435
P95 | 255990 | 227505 | 258795 | 255600 | 222285 | 256875 | 255765 | 226260 | 256080 | 256830 | 220875 | 255375 | 255990 | 225420 | 256065 | 255675 | 222435 | 256365 | 256140 | 224745
Simple HR 2018 Colstrip 4 economic dispatch
MEAN | 245519.2895 | 203562.9925 | 199692.0749 | 279866.8712 | 309094.6833 | 298960.3192 | 283006.5343 | 261722.6858 | 248609.2923 | 241613.9618 | 250395.7105 | 245443.9989 | 234392.7307 | 233179.5134 | 232361.1907 | 208397.9461 | 192483.0323 | 183426.634 | 177428.0098 | 169576.4087
P5 | 172844.412 | 115679.458 | 108385.0999 | 149307.9063 | 176399.8188 | 155772.1025 | 151888.5197 | 158242.3047 | 123275.1941 | 144244.9077 | 142920.3717 | 137573.8903 | 144882.5784 | 134585.6396 | 130872.3126 | 112994.5036 | 115328.0433 | 96225.8972 | 104873.1231 | 82204.8571
P95 | 302490.4059 | 268965.0857 | 258845.4417 | 403167.4364 | 432133.2054 | 407235.0286 | 400716.9948 | 380767.1709 | 387135.0474 | 338237.8156 | 366726.1997 | 346962.8991 | 347652.6438 | 353913.3536 | 328577.7542 | 293785.9592 | 282216.7047 | 273063.7051 | 255068.238 | 253891.0258
Simple HR 2018 Colstrip 4 must run
MEAN | 214997.7 | 245325 | 244776 | 209234.1 | 245555.7 | 246220.5 | 216652.5 | 245330.1 | 244232.1 | 211348.5 | 245169 | 243918.3 | 214989.3 | 244712.4 | 244932.6 | 210587.7 | 244724.7 | 246148.5 | 214530.6 | 246365.4
P5 | 201360 | 232965 | 230595 | 195030 | 230925 | 233595 | 205635 | 230925 | 231735 | 195945 | 229125 | 228390 | 201960 | 228630 | 229725 | 197040 | 229485 | 230970 | 203355 | 231855
P95 | 226230 | 257955 | 257520 | 221190 | 258555 | 258375 | 226425 | 257460 | 257415 | 222435 | 259065 | 257775 | 225870 | 257580 | 258195 | 224055 | 254085 | 259800 | 225420 | 257250
Simple HR 2018 David Gates Generating Station updated HRs
MEAN | 133339.343 | 147113.3066 | 138711.0816 | 72320.0648 | 74409.4089 | 65516.5208 | 75590.1918 | 66141.2482 | 59563.5087 | 63574.0237 | 62643.1392 | 55762.5644 | 57006.6922 | 57237.1641 | 49135.7747 | 51475.6444 | 33992.9258 | 30184.8171 | 28840.8768 | 26503.6021
P5 | 80076.53 | 70543.2688 | 61446.2237 | 52395.0272 | 55084.1505 | 46017.9784 | 31171.0418 | 32326.1598 | 19431.8305 | 29701.6448 | 26215.0881 | 25866.1115 | 29240.3395 | 28084.1628 | 22731.0686 | 26884.984 | 15935.768 | 13957.7976 | 14126.9921 | 10783.7432
P95 | 181675.2169 | 206175.8195 | 207573.4026 | 99727.317 | 94501.9092 | 82468.932 | 123020.7824 | 115959.1999 | 128044.845 | 113578.8051 | 111250.3803 | 93054.5834 | 92588.207 | 104293.2293 | 77416.332 | 77596.2197 | 59104.9246 | 52345.6864 | 46048.8156 | 44926.5687
Simple HR 2018 YELP 2015 v2
MEAN | 441110.8 | 443810.12 | 442217.88 | 440909.56 | 441117.04 | 443794.52 | 441470.12 | 442018.72 | 442161.72 | 443669.72
P5 | 428376 | 430456 | 429546 | 428558 | 429520 | 433394 | 427856 | 426790 | 432302 | 432016
P95 | 451490 | 453388 | 451984 | 452140 | 451802 | 453154 | 452062 | 451932 | 451724 | 453362
Generation Asset - Total
MEAN | 1845698.866 | 1764025.242 | 1776552.448 | 1897242.502 | 1892092.847 | 1763446.344 | 1569319.165 | 1497432.192 | 1497721.222 | 1460118.363 | 1023200.923 | 1045422.289 | 1001457.507 | 986267.1406 | 1007968.636 | 932987.7216 | 905339.3201 | 920411.611 | 874525.7525 | 846689.9123
P5 | 1659407.177 | 1523505.133 | 1533714.847 | 1609910.82 | 1634572.564 | 1467330.761 | 1259473.522 | 1254461.235 | 1205497.996 | 1243918.303 | 798712.2007 | 800875.2846 | 802933.4835 | 776243.6364 | 794187.339 | 731665.43 | 713027.8773 | 714290.7425 | 701474.815 | 647343.8312
P95 | 1993600.128 | 1933862.614 | 1954488.45 | 2161914.125 | 2117603.771 | 1975910.436 | 1841470.302 | 1798377.495 | 1849571.3 | 1703579.421 | 1287044.506 | 1294671.435 | 1281319.828 | 1278195.323 | 1231621.016 | 1108021.681 | 1131900.608 | 1126449.733 | 1067525.826 | 1020518.182
Hydro
IRP Black Eagle 2018
MEAN | 129683.1217 | 130010.8029 | 129700.5374 | 129692.7763 | 129696.4655 | 130011.7908 | 129685.7463 | 129653.941 | 129678.4672 | 130000.1165 | 129679.632 | 129662.4037 | 129686.5625 | 130022.9277 | 129679.2166 | 129692.7654 | 129692.1171 | 130011.4914 | 129676.0265 | 129667.7282
P5 | 119748.7801 | 119958.8538 | 119133.9179 | 119529.3532 | 120960.8894 | 118567.6848 | 120231.845 | 120230.145 | 118730.4764 | 120718.003 | 119166.0129 | 120671.0601 | 119410.8307 | 120905.0676 | 120858.1757 | 119449.2166 | 119580.3843 | 120868.2501 | 117037.0453 | 120629.8108
P95 | 138756.2561 | 138021.2647 | 139817.916 | 137912.414 | 138519.1923 | 139730.1438 | 138974.9157 | 138562.6291 | 137945.3353 | 138633.7047 | 138807.088 | 137994.2313 | 138701.1642 | 139121.1558 | 140013.7343 | 140265.227 | 139054.796 | 138549.7452 | 140234.9035 | 138879.0048
IRP Black Eagle 2018 Upgrade U1
MEAN | 8.6686 | 8.6709 | 8492.8018 | 8436.1587 | 8464.614 | 8496.9852 | 8486.9124 | 8474.8897 | 8469.1637 | 8490.3958 | 8451.819 | 8460.452 | 8486.8477 | 8505.4594 | 8460.2429 | 8473.0688 | 8481.5755 | 8504.6026 | 8462.2984 | 8484.6729
P5 | 7.8204 | 7.4405 | 8244.7221 | 8100.2441 | 8100.3863 | 8176.0154 | 8176.0372 | 8094.2597 | 8200.0158 | 8144.8146 | 8135.7425 | 8173.4344 | 8197.5448 | 8168.3005 | 8246.3353 | 8115.126 | 8162.5861 | 8150.6496 | 8151.7247 | 8219.8135
P95 | 9.6973 | 9.6525 | 8687.7121 | 8687.3885 | 8670.4921 | 8689.7176 | 8675.7875 | 8683.5435 | 8662.7835 | 8695.8618 | 8687.9493 | 8675.8099 | 8678.0533 | 8707.7677 | 8673.0075 | 8669.352 | 8673.5762 | 8689.4212 | 8654.3223 | 8674.6894
IRP Cochrane 2018
MEAN | 265857.2301 | 266534.9011 | 265891.1752 | 265860.9074 | 265785.8651 | 266466.3149 | 265812.7622 | 265860.4997 | 265808.1368 | 266479.5927 | 265792.7475 | 265840.2533 | 265869.435 | 266499.8008 | 265845.9876 | 265830.0988 | 265861.7599 | 266447.2005 | 265773.2669 | 265769.6677
P5 | 247819.8155 | 249577.0691 | 245792.1291 | 250221.2628 | 248087.791 | 248634.6124 | 247189.4462 | 249826.9197 | 248566.9235 | 244983.5409 | 250288.743 | 246516.3127 | 249375.6136 | 248888.0334 | 247754.4264 | 247509.7134 | 248184.8809 | 251056.3904 | 247293.6851 | 249360.0272
P95 | 284016.2947 | 282242.3827 | 283047.5748 | 280246.4734 | 280587.6604 | 282316.8508 | 286757.4739 | 281408.9796 | 279337.5678 | 282741.242 | 282466.5543 | 282577.2886 | 284189.0292 | 281951.2871 | 284354.2991 | 283002.8686 | 283907.8834 | 284362.476 | 284860.5063 | 281084.692
IRP Hauser 2018
MEAN | 122995.5444 | 123285.1465 | 123001.4643 | 123002.3401 | 123012.9645 | 123296.6614 | 123007.5643 | 123014.7024 | 123013.9134 | 123291.4695 | 123010.2654 | 123006.5985 | 123006.2713 | 123280.5279 | 123001.7793 | 123012.1676 | 123003.6181 | 123291.3884 | 123007.5512 | 122999.041
P5 | 112733.8591 | 112175.1061 | 112249.1171 | 112582.5498 | 112843.2665 | 112668.5022 | 112626.7511 | 113820.8122 | 111271.8244 | 114052.9585 | 111871.735 | 112765.7836 | 113573.6208 | 112379.5952 | 110069.2122 | 111419.0425 | 112738.6816 | 113413.0656 | 111023.8909 | 113596.4673
P95 | 132229.0122 | 131316.7497 | 131628.8114 | 131206.5897 | 131479.1799 | 131531.153 | 132030.6537 | 131329.24 | 130519.8076 | 130777.0269 | 131668.4191 | 130972.7298 | 131719.8324 | 132657.9767 | 132460.891 | 132180.8512 | 131904.6896 | 132386.2047 | 132253.068 | 131336.5071
IRP Hauser 2018 Upgrade U2 & U5
MEAN | 20.1544 | 6318.2129 | 10802.4094 | 11592.5064 | 11593.3131 | 11593.3126 | 11593.1151 | 11593.4546 | 11593.3136 | 11592.7893 | 11593.2755 | 11593.1631 | 11592.9728 | 11592.0761 | 11592.5762 | 11593.4013 | 11592.7903 | 11592.9901 | 11593.1156 | 11592.1609
P5 | 18.6482 | 5709.4939 | 9820.8782 | 10545.1462 | 10711.2358 | 10620.3693 | 10599.9868 | 10748.1474 | 10512.9432 | 10728.4819 | 10549.6079 | 10609.0662 | 10694.4801 | 10552.6963 | 10432.9178 | 10475.8262 | 10619.5149 | 10647.1744 | 10445.0209 | 10595.3911
P95 | 21.9931 | 6728.0514 | 11582.6202 | 12415.1973 | 12472.93 | 12417.4011 | 12492.62 | 12418.338 | 12315.3564 | 12348.2448 | 12568.005 | 12375.2084 | 12449.9687 | 12448.0844 | 12578.8117 | 12472.4426 | 12407.2606 | 12481.8515 | 12442.9322 | 12411.8354
IRP Holter 2018
MEAN | 282683.7601 | 283636.6883 | 283125.7216 | 283309.6447 | 282611.3975 | 283742.9761 | 283357.3736 | 282345.9901 | 283110.0115 | 283480.5062 | 283164.2256 | 282750.9863 | 282436.6943 | 283973.7677 | 281309.8436 | 283231.3646 | 282015.1011 | 283816.542 | 283447.7896 | 283304.7455
P5 | 144999.4216 | 147504.7952 | 145854.0777 | 163563.6537 | 148366.4813 | 144191.6254 | 161854.6538 | 168010.4715 | 149640.9697 | 173628.6162 | 165995.439 | 144464.7202 | 151356.4056 | 150336.9228 | 160712.1619 | 144229.2024 | 158031.5462 | 146624.9253 | 147390.3816 | 145194.4375
P95 | 404839.5005 | 400244.7268 | 391834.3605 | 403016.8847 | 411268.923 | 418298.5598 | 415427.3953 | 416193.7463 | 407327.2055 | 408124.8247 | 410668.7724 | 400439.2821 | 430775.3737 | 403743.0455 | 409116.1019 | 413564.9225 | 411516.7373 | 418912.9373 | 425665.3612 | 395524.7362
IRP Madison 2018
MEAN | 60892.0775 | 61077.3393 | 60891.9085 | 60891.4869 | 60891.5576 | 61076.8658 | 60891.9408 | 60891.8469 | 60892.072 | 61077.0514 | 60892.143 | 60892.2961 | 60891.8375 | 61077.1075 | 60891.6076 | 60892.0973 | 60892.1882 | 61076.6354 | 60892.2274 | 60891.5106
P5 | 58902.8035 | 58998.3139 | 58729.599 | 59230.1712 | 59179.5376 | 58977.7512 | 59136.736 | 59330.5299 | 58637.5094 | 59233.2459 | 58629.5122 | 58890.454 | 58941.2697 | 59419.9654 | 59096.212 | 58792.8171 | 59067.3918 | 59353.5869 | 58472.8918 | 59258.698
P95 | 63030.7129 | 62682.6205 | 62833.5174 | 62489.8822 | 62719.6204 | 62795.1583 | 62979.9137 | 62486.6418 | 62371.5439 | 62832.7319 | 62609.2081 | 62598.3087 | 62577.8407 | 62885.0836 | 63021.4378 | 62864.4497 | 62752.9297 | 62960.5423 | 62548.6679 | 62629.7864
IRP Morony 2018
MEAN | 261403.2171 | 262117.7878 | 261403.1415 | 261394.3842 | 261348.0387 | 262069.7141 | 261372.1641 | 261386.4629 | 261362.5462 | 262095.8637 | 261348.3676 | 261388.0833 | 261381.7857 | 262109.1821 | 261364.8681 | 261384.9143 | 261375.4063 | 262070.6445 | 261351.5594 | 261353.5243
P5 | 244081.4964 | 246853.7651 | 241780.8474 | 248045.2792 | 242930.4528 | 243783.2333 | 245093.2364 | 247224.4634 | 244610.3734 | 241384.4066 | 246521.737 | 246302.4654 | 245138.9563 | 245789.7727 | 244425.202 | 244434.0998 | 246287.1739 | 248371.3584 | 243243.5391 | 247158.2638
P95 | 277970.2656 | 277594.1697 | 278723.9417 | 274963.9786 | 276904.6363 | 278090.793 | 281125.9862 | 276368.1646 | 273603.2671 | 279840.071 | 276950.3699 | 276563.5552 | 277699.4465 | 277537.2352 | 278700.8007 | 276092.388 | 277961.2042 | 277518.5522 | 278217.5222 | 275665.4635
IRP Mystic 2018
MEAN | 54233.0931 | 54333.8603 | 54231.2372 | 54229.3485 | 54231.1951 | 54332.5114 | 54230.2206 | 54228.8729 | 54229.6009 | 54334.5277 | 54231.0145 | 54230.4703 | 54231.9416 | 54336.065 | 54229.6719 | 54230.3265 | 54231.1647 | 54334.2072 | 54230.2487 | 54229.05
P5 | 53097.4719 | 53177.2925 | 52965.1303 | 53047.5058 | 53218.4002 | 53180.5456 | 53100.6161 | 53226.9821 | 53017.8416 | 53164.3799 | 53162.9492 | 53225.1319 | 53119.2545 | 53163.2998 | 52900.9688 | 53102.5476 | 53174.0398 | 53414.8953 | 52818.0778 | 53160.1938
P95 | 55530.984 | 55408.1944 | 55328.1331 | 55413.4401 | 55357.5773 | 55391.9442 | 55383.6127 | 55056.2655 | 55251.7194 | 55514.4099 | 55236.1638 | 55392.5378 | 55069.849 | 55452.9644 | 55426.5993 | 55230.9337 | 55309.5909 | 55298.469 | 55422.3292 | 55270.563
IRP Rainbow 2018
MEAN | 356220.6104 | 357171.3419 | 356262.258 | 356222.7181 | 356199.6734 | 357134.6229 | 356229.5952 | 356203.0278 | 356169.6252 | 357087.0075 | 356199.198 | 356233.6349 | 356215.356 | 357094.129 | 356215.5512 | 356219.6681 | 356223.5392 | 357087.5978 | 356157.3312 | 356184.1901
P5 | 338152.9945 | 339954.2123 | 336803.9961 | 339653.8962 | 337323.0482 | 340813.0204 | 339399.2291 | 341266.0462 | 335917.8272 | 339475.3152 | 338702.328 | 339177.8685 | 340110.9154 | 341425.2134 | 339190.4736 | 337118.8086 | 341053.6578 | 343047.1979 | 336010.7143 | 341118.4581
P95 | 374388.4683 | 372220.6924 | 372772.012 | 370306.7398 | 370848.1174 | 371829.7994 | 373864.2602 | 370378.3047 | 369061.5236 | 373904.2186 | 373734.0526 | 372103.4226 | 371954.5282 | 373086.3717 | 375922.7487 | 371523.9492 | 371633.7882 | 373073.1193 | 373734.1839 | 372217.8606
IRP Ryan 2018
MEAN | 425721.7673 | 426872.7914 | 425767.3564 | 425767.1355 | 425750.3594 | 426857.6546 | 425764.4871 | 425748.029 | 425753.8721 | 426821.9841 | 425727.7867 | 425758.5423 | 425766.0219 | 426843.4308 | 425757.3822 | 425740.9653 | 425756.0523 | 426830.7073 | 425756.3051 | 425729.7244
P5 | 411661.9025 | 413445.8033 | 412322.0283 | 414887.8639 | 413666.4986 | 413168.5632 | 412922.4116 | 415251.7031 | 411503.641 | 414370.626 | 413983.9657 | 414824.0729 | 413583.0579 | 416080.8511 | 413631.4659 | 411783.6242 | 415285.0186 | 417757.372 | 410329.2637 | 415143.3282
P95 | 438600.4853 | 438675.3299 | 439109.0729 | 436761.7889 | 436055.9083 | 438252.3025 | 438854.2383 | 436573.8516 | 436003.0739 | 438091.4297 | 438446.9696 | 436875.5215 | 437570.1166 | 439235.7836 | 440219.0595 | 437763.9882 | 437367.6895 | 437503.4971 | 439623.0136 | 437313.0549
IRP Thompson 2018
MEAN | 499635.4428 | 500913.1564 | 499606.5051 | 499707.1488 | 499665.9837 | 500842.3181 | 499577.0061 | 499854.5934 | 499670.5556 | 500640.6201 | 499640.805 | 499507.5103 | 499767.358 | 500736.9909 | 499740.4252 | 499643.2087 | 499632.2067 | 500823.0858 | 499500.9757 | 499580.3723
P5 | 461174.4544 | 466182.1974 | 456941.8657 | 463495.6973 | 468365.4157 | 464249.6667 | 463609.3701 | 467243.5732 | 461021.5066 | 466353.4822 | 461794.6019 | 469457.706 | 464957.4945 | 466399.1547 | 464572.0758 | 461014.2335 | 468227.9944 | 472714.2272 | 453477.8045 | 466870.1636
P95 | 535410.948 | 533521.7929 | 540542.4031 | 529116.6527 | 534522.4348 | 533424.9872 | 542389.6183 | 534055.0682 | 534605.9431 | 532851.7567 | 533644.0917 | 528556.1483 | 532592.6827 | 539410.7286 | 543415.9578 | 535043.2257 | 531194.8365 | 531551.9316 | 539355.3421 | 532995.6028
Hydro - Total
MEAN | 2459354.688 | 2472280.7 | 2479176.516 | 2480106.556 | 2479251.428 | 2485921.728 | 2480008.888 | 2479256.311 | 2479751.278 | 2485391.924 | 2479731.28 | 2479324.394 | 2479333.084 | 2486071.465 | 2478089.152 | 2479944.047 | 2478757.519 | 2485887.093 | 2479848.696 | 2479786.388
P5 | 2209537.282 | 2238088.243 | 2240524.895 | 2266482.132 | 2267518.73 | 2238396.568 | 2256599.756 | 2273416.524 | 2212035.355 | 2264792.775 | 2248337.447 | 2260978.512 | 2243142.568 | 2254416.851 | 2250859.934 | 2226353.31 | 2277531.94 | 2270768.065 | 2199859.056 | 2254520.127
P95 | 2690740.069 | 2677320.553 | 2697542.552 | 2696002.095 | 2690509.668 | 2709195.179 | 2738894.422 | 2704883.517 | 2678126.363 | 2695728.521 | 2721095.426 | 2694163.057 | 2709535.364 | 2703573.923 | 2713833.639 | 2698280.835 | 2709927.374 | 2726031.932 | 2739636.435 | 2693906.572
Load
NWE Load 2018 incl DSM and NEM main - with EPD
MEAN | -6749899.009 | -6758899.002 | -6762855.032 | -6764191.962 | -6797435.976 | -6812014.008 | -6828789.017 | -6847137.955 | -6866080.035 | -6887549.053 | -6913718.986 | -6942620.981 | -6971719.008 | -7001419.989 | -7031862.974 | -7062794.001 | -7094165.007 | -7125357.986 | -7191425.022 | -7256893.979
P5 | -6815241.92 | -6844824.865 | -6834512.275 | -6841382.415 | -6880743.39 | -6896538.19 | -6908377.18 | -6950745.845 | -6952150.02 | -6964342.15 | -6994041.66 | -7028818.855 | -7056435.37 | -7074494.07 | -7142946.435 | -7154153.23 | -7167520.745 | -7233554.465 | -7281065.1 | -7337518.9
P95 | -6681956.6 | -6683342.8 | -6688182.225 | -6675627.75 | -6718694.62 | -6744412.43 | -6746084.555 | -6770882.33 | -6790760.02 | -6798294.13 | -6839090.845 | -6860633.045 | -6898491.97 | -6913129.885 | -6940880.995 | -6981192.77 | -7018813.785 | -7043911.24 | -7101861.185 | -7183745.01
Load - Total
MEAN | -6749899.009 | -6758899.002 | -6762855.032 | -6764191.962 | -6797435.976 | -6812014.008 | -6828789.017 | -6847137.955 | -6866080.035 | -6887549.053 | -6913718.986 | -6942620.981 | -6971719.008 | -7001419.989 | -7031862.974 | -7062794.001 | -7094165.007 | -7125357.986 | -7191425.022 | -7256893.979
P5 | -6815241.92 | -6844824.865 | -6834512.275 | -6841382.415 | -6880743.39 | -6896538.19 | -6908377.18 | -6950745.845 | -6952150.02 | -6964342.15 | -6994041.66 | -7028818.855 | -7056435.37 | -7074494.07 | -7142946.435 | -7154153.23 | -7167520.745 | -7233554.465 | -7281065.1 | -7337518.9
P95 | -6681956.6 | -6683342.8 | -6688182.225 | -6675627.75 | -6718694.62 | -6744412.43 | -6746084.555 | -6770882.33 | -6790760.02 | -6798294.13 | -6839090.845 | -6860633.045 | -6898491.97 | -6913129.885 | -6940880.995 | -6981192.77 | -7018813.785 | -7043911.24 | -7101861.185 | -7183745.01
Physical Instrument
2018 Small QF - Aggregated Hydro Esc
MEAN | 96370.47 | 96370.47 | 96370.47 | 96370.47 | 96370.47 | 73512 | 43419.18 | 43419.18 | 43419.18 | 43419.18 | 43419.18 | 43419.18 | 43419.18 | 6354.1
P5 | 96370.47 | 96370.47 | 96370.47 | 96370.47 | 96370.47 | 73512 | 43419.18 | 43419.18 | 43419.18 | 43419.18 | 43419.18 | 43419.18 | 43419.18 | 6354.1
P95 | 96370.47 | 96370.47 | 96370.47 | 96370.47 | 96370.47 | 73512 | 43419.18 | 43419.18 | 43419.18 | 43419.18 | 43419.18 | 43419.18 | 43419.18 | 6354.1
2018 Small QF - Aggregated Hydro Fixed
MEAN | 6842.06 | 6602.83 | 5793.42 | 5793.42 | 5793.42 | 5793.42 | 5793.42 | 5793.42 | 5793.42 | 5793.42 | 5793.42 | 5793.42 | 5793.42 | 5793.42 | 5793.42 | 5573.55 | 5364.26 | 5364.26 | 257.39
P5 | 6842.06 | 6602.83 | 5793.42 | 5793.42 | 5793.42 | 5793.42 | 5793.42 | 5793.42 | 5793.42 | 5793.42 | 5793.42 | 5793.42 | 5793.42 | 5793.42 | 5793.42 | 5573.55 | 5364.26 | 5364.26 | 257.39
P95 | 6842.06 | 6602.83 | 5793.42 | 5793.42 | 5793.42 | 5793.42 | 5793.42 | 5793.42 | 5793.42 | 5793.42 | 5793.42 | 5793.42 | 5793.42 | 5793.42 | 5793.42 | 5573.55 | 5364.26 | 5364.26 | 257.39
2018 Small QF - Aggregated Hydro Index
MEAN | 1311.35 | 1312.63 | 1311.35 | 469.68
P5 | 1311.35 | 1312.63 | 1311.35 | 469.68
P95 | 1311.35 | 1312.63 | 1311.35 | 469.68
2018 Small QF - Aggregated Wind Fixed
MEAN | 29846.8 | 29846.8 | 29846.8 | 29846.8 | 29846.8 | 29846.8 | 18675.64 | 5311.5 | 5311.5 | 5311.5 | 5311.5 | 5311.5 | 5311.5 | 5311.5 | 5311.5 | 5311.5 | 5311.5 | 5311.5 | 5311.5 | 5311.5
P5 | 29846.8 | 29846.8 | 29846.8 | 29846.8 | 29846.8 | 29846.8 | 18675.64 | 5311.5 | 5311.5 | 5311.5 | 5311.5 | 5311.5 | 5311.5 | 5311.5 | 5311.5 | 5311.5 | 5311.5 | 5311.5 | 5311.5 | 5311.5
P95 | 29846.8 | 29846.8 | 29846.8 | 29846.8 | 29846.8 | 29846.8 | 18675.64 | 5311.5 | 5311.5 | 5311.5 | 5311.5 | 5311.5 | 5311.5 | 5311.5 | 5311.5 | 5311.5 | 5311.5 | 5311.5 | 5311.5 | 5311.5
2018 Small QF - Aggregated Wind Index
MEAN | 10494 | 10494 | 10494 | 10494 | 10494 | 10494 | 10494 | 10494 | 10494 | 10494 | 10494 | 10494 | 10494 | 10494 | 10494 | 10494 | 10494 | 10494 | 10494 | 10494
P5 | 10494 | 10494 | 10494 | 10494 | 10494 | 10494 | 10494 | 10494 | 10494 | 10494 | 10494 | 10494 | 10494 | 10494 | 10494 | 10494 | 10494 | 10494 | 10494 | 10494
P95 | 10494 | 10494 | 10494 | 10494 | 10494 | 10494 | 10494 | 10494 | 10494 | 10494 | 10494 | 10494 | 10494 | 10494 | 10494 | 10494 | 10494 | 10494 | 10494 | 10494
Physical Instrument - Total
MEAN | 144864.68 | 144626.73 | 143816.04 | 142974.37 | 142504.69 | 119646.22 | 78382.24 | 65018.1 | 65018.1 | 65018.1 | 65018.1 | 65018.1 | 65018.1 | 27953.02 | 21598.92 | 21379.05 | 21169.76 | 21169.76 | 16062.89 | 15805.5
P5 | 144864.68 | 144626.73 | 143816.04 | 142974.37 | 142504.69 | 119646.22 | 78382.24 | 65018.1 | 65018.1 | 65018.1 | 65018.1 | 65018.1 | 65018.1 | 27953.02 | 21598.92 | 21379.05 | 21169.76 | 21169.76 | 16062.89 | 15805.5
P95 | 144864.68 | 144626.73 | 143816.04 | 142974.37 | 142504.69 | 119646.22 | 78382.24 | 65018.1 | 65018.1 | 65018.1 | 65018.1 | 65018.1 | 65018.1 | 27953.02 | 21598.92 | 21379.05 | 21169.76 | 21169.76 | 16062.89 | 15805.5
Wind Asset
15931: New 2022JAN IRP Wind - GF #1
MEAN |  |  |  | 388762 | 388762 | 388762 | 388762 | 388762 | 388762 | 388762 | 388762 | 388762 | 388762 | 388762 | 388762 | 388762 | 388762 | 388762 | 388762 | 388762
P5 |  |  |  | 346947.9585 | 353985.7907 | 347680.437 | 350522.8511 | 350142.1895 | 355153.4923 | 361597.067 | 353050.3041 | 354214.2607 | 355538.7051 | 354315.7925 | 356067.0459 | 357015.4759 | 348192.6903 | 348091.4888 | 350276.4473 | 357668.7576
P95 |  |  |  | 423404.9057 | 428092.4031 | 423460.4222 | 427272.3455 | 431867.3219 | 431806.8812 | 425293.4734 | 425343.4447 | 428067.9236 | 429915.5704 | 427915.4023 | 426074.1615 | 423390.2458 | 426083.8295 | 427195.6981 | 430318.6836 | 421165.4755
15931: New 2022JAN IRP Wind - GF #2
MEAN |  |  |  | 388762 | 388762 | 388762 | 388762 | 388762 | 388762 | 388762 | 388762 | 388762 | 388762 | 388762 | 388762 | 388762 | 388762 | 388762 | 388762 | 388762
P5 |  |  |  | 346947.9585 | 353985.7907 | 347680.437 | 350522.8511 | 350142.1895 | 355153.4923 | 361597.067 | 353050.3041 | 354214.2607 | 355538.7051 | 354315.7925 | 356067.0459 | 357015.4759 | 348192.6903 | 348091.4888 | 350276.4473 | 357668.7576
P95 |  |  |  | 423404.9057 | 428092.4031 | 423460.4222 | 427272.3455 | 431867.3219 | 431806.8812 | 425293.4734 | 425343.4447 | 428067.9236 | 429915.5704 | 427915.4023 | 426074.1615 | 423390.2458 | 426083.8295 | 427195.6981 | 430318.6836 | 421165.4755
15931: New 2023JAN IRP Wind - GF #1
MEAN |  |  |  |  | 388762 | 388762 | 388762 | 388762 | 388762 | 388762 | 388762 | 388762 | 388762 | 388762 | 388762 | 388762 | 388762 | 388762 | 388762 | 388762
P5 |  |  |  |  | 353985.7907 | 347680.437 | 350522.8511 | 350142.1895 | 355153.4923 | 361597.067 | 353050.3041 | 354214.2607 | 355538.7051 | 354315.7925 | 356067.0459 | 357015.4759 | 348192.6903 | 348091.4888 | 350276.4473 | 357668.7576
P95 |  |  |  |  | 428092.4031 | 423460.4222 | 427272.3455 | 431867.3219 | 431806.8812 | 425293.4734 | 425343.4447 | 428067.9236 | 429915.5704 | 427915.4023 | 426074.1615 | 423390.2458 | 426083.8295 | 427195.6981 | 430318.6836 | 421165.4755
15931: New 2034JAN IRP Wind - GF #1
MEAN | [15 empty] | 388762 | 388762 | 388762 | 388762 | 388762
P5 | [15 empty] | 357015.4759 | 348192.6903 | 348091.4888 | 350276.4473 | 357668.7576
P95 | [15 empty] | 423390.2458 | 426083.8295 | 427195.6981 | 430318.6836 | 421165.4755
15931: New 2034JAN IRP Wind - GF #2
MEAN | [15 empty] | 388762 | 388762 | 388762 | 388762 | 388762
P5 | [15 empty] | 357015.4759 | 348192.6903 | 348091.4888 | 350276.4473 | 357668.7576
P95 | [15 empty] | 423390.2458 | 426083.8295 | 427195.6981 | 430318.6836 | 421165.4755
15931: New 2035JAN IRP Wind - GF #1
MEAN | [16 empty] | 388762 | 388762 | 388762 | 388762
P5 | [16 empty] | 348192.6903 | 348091.4888 | 350276.4473 | 357668.7576
P95 | [16 empty] | 426083.8295 | 427195.6981 | 430318.6836 | 421165.4755
15931: New 2035JAN IRP Wind - GF #2
MEAN | [16 empty] | 388762 | 388762 | 388762 | 388762
P5 | [16 empty] | 348192.6903 | 348091.4888 | 350276.4473 | 357668.7576
P95 | [16 empty] | 426083.8295 | 427195.6981 | 430318.6836 | 421165.4755
15931: New 2035JAN IRP Wind - GF #3
MEAN | [16 empty] | 388762 | 388762 | 388762 | 388762
P5 | [16 empty] | 348192.6903 | 348091.4888 | 350276.4473 | 357668.7576
P95 | [16 empty] | 426083.8295 | 427195.6981 | 430318.6836 | 421165.4755
15931: New 2035JAN IRP Wind - GF #4
MEAN | [16 empty] | 388762 | 388762 | 388762 | 388762
P5 | [16 empty] | 348192.6903 | 348091.4888 | 350276.4473 | 357668.7576
P95 | [16 empty] | 426083.8295 | 427195.6981 | 430318.6836 | 421165.4755
15931: New 2036JAN IRP Wind - GF #1
MEAN | [17 empty] | 388762 | 388762 | 388762
P5 | [17 empty] | 348091.4888 | 350276.4473 | 357668.7576
P95 | [17 empty] | 427195.6981 | 430318.6836 | 421165.4755
15931: New 2036JAN IRP Wind - GF #2
MEAN | [17 empty] | 388762 | 388762 | 388762
P5 | [17 empty] | 348091.4888 | 350276.4473 | 357668.7576
P95 | [17 empty] | 427195.6981 | 430318.6836 | 421165.4755
15931: New 2036JAN IRP Wind - GF #3
MEAN | [17 empty] | 388762 | 388762 | 388762
P5 | [17 empty] | 348091.4888 | 350276.4473 | 357668.7576
P95 | [17 empty] | 427195.6981 | 430318.6836 | 421165.4755
15931: New 2038JAN IRP Wind - GF #1
MEAN | [19 empty] | 388762
P5 | [19 empty] | 357668.7576
P95 | [19 empty] | 421165.4755
15931: New 2038JAN IRP Wind - GF #2
MEAN | [19 empty] | 388762
P5 | [19 empty] | 357668.7576
P95 | [19 empty] | 421165.4755
15931: New 2038JAN IRP Wind - GF #3
MEAN | [19 empty] | 388762
P5 | [19 empty] | 357668.7576
P95 | [19 empty] | 421165.4755
15931: New 2038JAN IRP Wind - GF #4
MEAN | [19 empty] | 388762
P5 | [19 empty] | 357668.7576
P95 | [19 empty] | 421165.4755
15931: New 2039JAN IRP Wind - GF #1
MEAN
P5
P95
15931: New 2042JAN IRP Wind - GF #1
MEAN
P5
P95
15931: New 2042JAN IRP Wind - GF #2
MEAN
P5
P95
15931: New 2042JAN IRP Wind - GF #3
MEAN
P5
P95
15931: New 2043JAN IRP Wind - GF #1
MEAN
P5
P95
15931: New 2043JAN IRP Wind - GF #2
MEAN
P5
P95
15931: New 2043JAN IRP Wind - GF #3
MEAN
P5
P95
IRP 2018 71 Ranch Wind
MEAN | 11312.9414 | 11365.3693 | 11312.9168 | 11312.9405 | 11312.9963 | 11365.3646 | 11312.94 | 11312.9121 | 11312.8928 | 11365.3651 | 11312.9335 | 11312.9246 | 11312.8787 | 11365.3421 | 11312.8577 | 11312.9188 | 11312.9157 | 11365.3316 | 11312.9013 | 11312.9326
P5 | 10410.0227 | 10533.5725 | 10521.2269 | 10589.5772 | 10541.4736 | 10610.9179 | 10662.3511 | 10555.161 | 10580.5659 | 10574.9341 | 10465.2399 | 10521.4169 | 10423.3495 | 10606.5769 | 10664.9809 | 10570.6444 | 10323.8573 | 10643.2346 | 10465.7395 | 10592.2953
P95 | 12095.0312 | 11980.1617 | 12032.8603 | 12042.3388 | 12167.3824 | 12107.7951 | 12070.4262 | 12043.1892 | 12027.7853 | 12162.2442 | 12230.9337 | 12198.2488 | 12254.6884 | 12138.4734 | 12143.0786 | 12117.5652 | 12336.7534 | 12068.7191 | 12125.8844 | 12101.2081
IRP 2018 Big Timber Wind
MEAN | 88000.0189 | 88319.586 | 88000.1466 | 88000.14 | 88000.0047 | 88319.7127 | 88000.1745 | 87999.9604 | 88000.2466 | 88319.4045 | 88000.3025 | 87999.9505 | 88000.3073 | 88319.3908 | 88000.4242 | 88000.0803 | 88000.0075 | 88319.7706 | 88000.3232 | 87999.926
P5 | 81756.2979 | 81883.2558 | 81290.6417 | 82376.6408 | 81992.5958 | 81810.5428 | 81759.8115 | 82453.2973 | 81759.7373 | 81264.7733 | 81853.221 | 79954.9288 | 81193.5523 | 82578.8033 | 81742.1062 | 81662.9243 | 81726.4971 | 81883.7171 | 81685.9994 | 81586.8846
P95 | 95521.5162 | 93781.9473 | 93569.7171 | 94855.6905 | 94596.2552 | 95436.6337 | 94049.5 | 94143.4697 | 94343.0643 | 93996.3831 | 95470.0146 | 94712.5452 | 94869.6164 | 95287.5451 | 94354.9254 | 94179.35 | 94987.3175 | 95646.3092 | 94375.872 | 94953.2729
IRP 2018 Crazy Mountain
MEAN |  | 262270.0479 | 260550.4911 | 260551.9623 | 260554.292 | 262270.5901 | 260551.2904 | 260549.7502 | 260551.5333 | 262268.3487 | 260553.2829 | 260550.6741 | 260551.8866 | 262270.513 | 260550.7265 | 260551.0245 | 260551.2968 | 262268.1003 | 260551.5342 | 260550.385
P5 |  | 244568.6361 | 240186.0501 | 239069.8891 | 241391.0044 | 241683.4057 | 240578.6215 | 236531.2989 | 238337.2013 | 241086.072 | 237545.524 | 240412.4142 | 240268.084 | 241686.893 | 240027.1463 | 242802.6409 | 236638.379 | 239706.2076 | 241164.2992 | 243400.1628
P95 |  | 283880.8103 | 280364.3827 | 278909.5819 | 283017.8129 | 283407.4172 | 281753.3981 | 285527.4998 | 286008.2185 | 288915.7369 | 289546.8164 | 282842.0937 | 284279.6497 | 284466.5495 | 278694.4256 | 282280.8739 | 282567.7175 | 282514.1742 | 286613.6597 | 279937.821
IRP 2018 DA Wind
MEAN | 11312.9414 | 11365.3693 | 11312.9168 | 11312.9405 | 11312.9963 | 11365.3646 | 11312.94 | 11312.9121 | 11312.8928 | 11365.3651 | 11312.9335 | 11312.9246 | 11312.8787 | 11365.3421 | 11312.8577 | 11312.9188 | 11312.9157 | 11365.3316 | 11312.9013 | 11312.9326
P5 | 10410.0227 | 10533.5725 | 10521.2269 | 10589.5772 | 10541.4736 | 10610.9179 | 10662.3511 | 10555.161 | 10580.5659 | 10574.9341 | 10465.2399 | 10521.4169 | 10423.3495 | 10606.5769 | 10664.9809 | 10570.6444 | 10323.8573 | 10643.2346 | 10465.7395 | 10592.2953
P95 | 12095.0312 | 11980.1617 | 12032.8603 | 12042.3388 | 12167.3824 | 12107.7951 | 12070.4262 | 12043.1892 | 12027.7853 | 12162.2442 | 12230.9337 | 12198.2488 | 12254.6884 | 12138.4734 | 12143.0786 | 12117.5652 | 12336.7534 | 12068.7191 | 12125.8844 | 12101.2081
IRP 2018 Fairfield
MEAN | 30230.8122 | 30421.4271 | 30231.033 | 30230.6466 | 30230.9117 | 30421.619 | 30230.9695 | 30230.7171 | 30230.6995 | 30421.3029 | 30230.913 | 30230.9493 | 30230.8542 | 30421.4857 | 30231.0112
P5 | 27659.1732 | 28077.6283 | 27306.9727 | 27793.5293 | 27356.5092 | 27974.0452 | 27655.1096 | 27704.3515 | 27069.8416 | 27490.1407 | 27704.4143 | 26167.1132 | 26804.7719 | 27271.4179 | 27430.4862
P95 | 32834.7574 | 32823.5324 | 32538.4174 | 32847.2827 | 32816.6964 | 32932.4817 | 32862.5141 | 33173.7782 | 32845.8035 | 33241.6023 | 33470.3487 | 33117.8541 | 34043.3337 | 33653.2098 | 32843.3505
IRP 2018 Gordon Butte
MEAN | 39550.1631 | 39737.0787 | 39550.2264 | 39550.0565 | 39550.0861 | 39737.1897 | 39550.2159 | 39550.1444 | 39550.2994 | 39737.0244 | 39550.0692 | 39550.0854 | 39550.0956 | 39737.0759 | 39550.2588 | 39550.1381 | 39550.1638 | 11988.9907
P5 | 36465.5298 | 37316.4604 | 36979.2004 | 37426.1033 | 36742.9095 | 37228.792 | 36936.6498 | 36490.1787 | 36565.9519 | 37063.2836 | 36778.2273 | 36174.9356 | 36102.7889 | 37175.2502 | 37092.2081 | 36534.5394 | 37302.9196 | 10799.0649
P95 | 42381.8199 | 42577.0187 | 42237.4561 | 42277.0851 | 42351.0922 | 42564.1758 | 42387.433 | 42752.881 | 42113.3118 | 42849.6805 | 42967.0912 | 42592.2246 | 42913.5185 | 42766.2576 | 42559.674 | 42374.8689 | 42139.4026 | 13274.5722
IRP 2018 Greenfield
MEAN | 78983.7429 | 79055.0094 | 78983.9963 | 78984.1085 | 78984.0382 | 79054.7988 | 78984.4676 | 78984.055 | 78984.1734 | 79054.8641 | 78983.9867 | 78984.0118 | 78983.5938 | 79054.8766 | 78984.1683 | 78984.0175 | 78983.7298 | 79054.8794 | 78984.1067 | 78983.9565
P5 | 72155.9989 | 72958.466 | 71866.041 | 73289.2364 | 72251.8765 | 72750.1458 | 72457.152 | 72706.1979 | 71889.7029 | 71838.9605 | 71822.1313 | 70416.3718 | 72298.218 | 71781.6569 | 73608.4174 | 72254.4974 | 72683.5446 | 72324.5978 | 72703.7209 | 73215.3439
P95 | 86225.0258 | 85550.8453 | 85630.1897 | 85674.5856 | 85978.7796 | 86039.0932 | 84838.6084 | 86276.1994 | 86112.6385 | 85711.6935 | 86640.1979 | 85655.249 | 85689.2023 | 86046.5885 | 85521.2953 | 84846.5352 | 86008.5757 | 84665.5326 | 85797.3829 | 85738.0905
IRP 2018 Judith Gap
MEAN | 470838.5132 | 472705.9873 | 470839.8235 | 470838.0858 | 470838.316 | 472706.5996 | 470839.7326 | 470838.4651
P5 | 436192.6327 | 440976.318 | 424613.9381 | 434589.3457 | 429824.5524 | 436011.9937 | 434201.1604 | 430880.3544
P95 | 504305.0809 | 504835.6633 | 503749.3177 | 508537.6112 | 507560.3458 | 512652.7089 | 504984.5161 | 514844.8526
IRP 2018 Musselshell 1
MEAN | 25282.5262 | 25515.5642 | 25282.5208 | 25282.6752 | 25282.7937 | 25516.1775 | 25282.4787 | 25282.7264 | 25282.6532 | 25515.2458 | 25282.6841 | 25282.6241 | 25282.4285 | 25515.7967 | 25282.5395 | 25282.4295 | 25282.6325 | 8263.0649
P5 | 22877.9684 | 23503.3592 | 22592.6489 | 22986.5302 | 22740.5503 | 23045.7286 | 22973.7955 | 22862.4947 | 22977.0244 | 23019.5864 | 23068.2217 | 22193.6007 | 22412.9956 | 23226.2072 | 23310.654 | 22843.6385 | 23370.0934 | 7082.6942
P95 | 27560.0575 | 27890.4173 | 27125.299 | 28045.8284 | 27546.7088 | 27953.077 | 27516.729 | 27630.0996 | 27101.8703 | 27742.1962 | 27920.0223 | 27551.6193 | 27763.0251 | 27712.0651 | 27484.3361 | 27691.1963 | 27319.4787 | 9373.6191
IRP 2018 Musselshell 2
MEAN | 29719.1988 | 29826.2632 | 29719.3364 | 29719.441 | 29719.4536 | 29826.6466 | 29719.1516 | 29719.332 | 29719.4103 | 29826.2172 | 29719.2815 | 29719.4776 | 29719.1966 | 29826.4643 | 29719.2491 | 29719.2212 | 29719.3162 | 9261.0131
P5 | 27106.9798 | 27599.2783 | 26763.1855 | 27344.4026 | 26933.4828 | 27242.2849 | 27421.3623 | 26964.9523 | 27235.6972 | 27157.1215 | 27399.0815 | 26640.2423 | 26565.26 | 27474.7959 | 27621.8354 | 26937.7352 | 27427.8341 | 7989.5421
P95 | 32206.9561 | 32240.5843 | 31988.4874 | 32616.7596 | 31985.4661 | 32376.9551 | 32003.7354 | 32532.1511 | 31745.6749 | 32187.0517 | 32343.5676 | 32285.327 | 32387.4623 | 31849.78 | 32018.9791 | 32311.8897 | 31925.0651 | 10348.5404
IRP 2018 Oversight Wind
MEAN | 11312.9414 | 11365.3693 | 11312.9168 | 11312.9405 | 11312.9963 | 11365.3646 | 11312.94 | 11312.9121 | 11312.8928 | 11365.3651 | 11312.9335 | 11312.9246 | 11312.8787 | 11365.3421 | 11312.8577 | 11312.9188 | 11312.9157 | 11365.3316 | 11312.9013 | 11312.9326
P5 | 10410.0227 | 10533.5725 | 10521.2269 | 10589.5772 | 10541.4736 | 10610.9179 | 10662.3511 | 10555.161 | 10580.5659 | 10574.9341 | 10465.2399 | 10521.4169 | 10423.3495 | 10606.5769 | 10664.9809 | 10570.6444 | 10323.8573 | 10643.2346 | 10465.7395 | 10592.2953
P95 | 12095.0312 | 11980.1617 | 12032.8603 | 12042.3388 | 12167.3824 | 12107.7951 | 12070.4262 | 12043.1892 | 12027.7853 | 12162.2442 | 12230.9337 | 12198.2488 | 12254.6884 | 12138.4734 | 12143.0786 | 12117.5652 | 12336.7534 | 12068.7191 | 12125.8844 | 12101.2081
IRP 2018 South Peak Wind 80 MW
MEAN | 41055.0396 | 306081.3103 | 304218.6488 | 304217.4867 | 304217.5665 | 306081.4632 | 304217.9076 | 304218.0687 | 304218.7425 | 306080.8346 | 304218.378 | 304217.6737 | 304217.9843 | 306081.1482 | 304217.8527 | 263162.983
P5 | 35162.8395 | 285654.3899 | 281198.5675 | 283198.4348 | 284746.1609 | 287024.5072 | 287530.2025 | 280045.0309 | 286278.0911 | 281344.3658 | 283534.2258 | 278544.5847 | 281288.0604 | 282460.3446 | 286583.391 | 242839.5959
P95 | 47710.3416 | 328213.9995 | 322230.2143 | 324752.4692 | 322981.1911 | 327500.8882 | 327821.6773 | 327802.4741 | 326206.8113 | 327834.373 | 326849.0178 | 327438.7618 | 327250.0204 | 329315.3804 | 326331.2708 | 285776.3616
IRP 2018 Spion Kop
MEAN | 133910.8799 | 134369.1876 | 133910.9097 | 133911.1156 | 133911.0712 | 134368.9931 | 133911.7834 | 133911.3192 | 133912.5745 | 134368.4702 | 133911.2867 | 133911.2391 | 133911.2829 | 134368.8721 | 133912.0342 | 133911.1771 | 133911.6361 | 134368.8417 | 133911.6919 | 133911.5813
P5 | 122263.0826 | 124278.6568 | 122061.7055 | 124634.0929 | 123259.1587 | 123673.6338 | 123321.2657 | 120981.2026 | 122889.375 | 123522.9538 | 123343.312 | 120694.3512 | 120995.1252 | 121818.0985 | 122483.5369 | 122248.339 | 123307.0665 | 124678.4648 | 121618.8532 | 124517.6071
P95 | 145834.6631 | 145732.7597 | 144101.6646 | 146981.9392 | 145060.3715 | 146830.8829 | 144856.2552 | 147727.2987 | 143748.1808 | 147486.2089 | 146087.5193 | 145442.3385 | 146645.2054 | 145625.9741 | 145284.2084 | 145370.3933 | 144268.1563 | 147382.4836 | 146251.5352 | 144608.0638
IRP 2018 Stillwater Wind
MEAN | 282828.0857 | 283298.7019 | 282829.3899 | 282828.0826 | 282827.6534 | 283298.0783 | 282828.3875 | 282828.4129 | 282829.0845 | 283297.612 | 282827.7549 | 282828.1994 | 282828.1025 | 283297.6365 | 282828.4358 | 282828.5197 | 282828.5992 | 283298.2311 | 282828.7041 | 282828.5954
P5 | 258274.0841 | 261190.5338 | 255391.3508 | 261391.4303 | 253929.4838 | 261315.6228 | 254875.1206 | 256067.3472 | 257684.4774 | 257249.5629 | 253778.856 | 258417.2017 | 252952.9017 | 261229.0281 | 258583.4077 | 258026.7905 | 257492.3403 | 259964.5825 | 260861.89 | 259089.2467
P95 | 306606.538 | 313103.5195 | 308811.2528 | 308203.0844 | 309033.0278 | 311189.637 | 312921.4911 | 312925.8224 | 305133.4427 | 313586.9178 | 310401.4939 | 308035.6492 | 310310.1235 | 308168.2868 | 304542.8027 | 307545.6115 | 305542.1487 | 311052.2374 | 306554.6371 | 309296.4814
IRP 2018 Two Dot Wind
MEAN | 31602.0117 | 31775.0283 | 31602.1191 | 31602.0435 | 31602.0163 | 31775.0322 | 31602.0459 | 31602.0025 | 31602.0615 | 31774.9912 | 31602.0528 | 31602.0379 | 31602.0503 | 31775.0392 | 31602.0735 | 31602.0728 | 31602.0971 | 31774.9993 | 31602.0406 | 31602.0461
P5 | 28203.6114 | 28912.4296 | 28632.5829 | 28858.4226 | 29011.1781 | 28978.9384 | 28780.8887 | 28719.4541 | 29011.3933 | 28703.3402 | 28947.8704 | 28001.964 | 28323.49 | 29124.9015 | 28964.8626 | 29197.6882 | 28843.8647 | 28835.0906 | 28436.4288 | 29101.8565
P95 | 34786.7948 | 34935.1119 | 34002.3523 | 34861.7547 | 34691.9111 | 34884.66 | 34266.7517 | 34794.1623 | 33917.2526 | 34864.7203 | 34992.8614 | 34903.0811 | 35237.9015 | 35041.1096 | 34541.5121 | 34595.514 | 34261.2336 | 34786.4776 | 34232.4851 | 34598.9346
IRP_2018 Black Eagle Solar
MEAN | 5843.0131 | 5875.5621 | 5836.1174 | 5805.9407 | 5804.2688 | 5865.39 | 5841.6711 | 5829.6743 | 5851.2558 | 5857.0666 | 5867.8588 | 5839.4297 | 5859.8621 | 5851.1937 | 5822.6356 | 5853.923 | 5846.6368 | 5820.035 | 5836.6112 | 5865.5601
P5 | 3217.0795 | 2854.7372 | 3266.8301 | 3133.7382 | 2973.7519 | 2974.2813 | 3214.5124 | 2843.3067 | 3145.3908 | 3099.6264 | 3166.2474 | 2970.455 | 2958.1621 | 2985.7002 | 2684.3397 | 3049.9937 | 2937.2972 | 3073.2071 | 3201.0926 | 3278.1359
P95 | 8782.1728 | 8759.0994 | 8823.5416 | 8916.6203 | 8546.6979 | 8853.2223 | 8660.3198 | 8616.9476 | 8747.2785 | 8700.6817 | 8691.6738 | 8845.4798 | 8966.2658 | 8785.6083 | 8520.293 | 8962.2966 | 8983.1083 | 8661.8712 | 8990.259 | 8650.6595
IRP_2018 Energy of Utah MTSUN
MEAN | 5799.9915 | 182701.2885 | 182262.5788 | 182148.1085 | 182163.164 | 182657.3701 | 182158.1953 | 182129.3891 | 182065.4488 | 182666.208 | 182068.5979 | 182128.653 | 182140.6905 | 182641.789 | 182098.7467 | 176347.4515
P5 | 3691.8537 | 79309.3416 | 76833.2601 | 82176.6327 | 82780.1804 | 80006.7249 | 77520.7562 | 78873.9387 | 85334.1081 | 84378.3777 | 80213.3443 | 84351.8132 | 81663.5106 | 82398.6682 | 75224.2158 | 78707.1683
P95 | 8878.9984 | 248833.5551 | 248452.1347 | 249631.4448 | 247763.1762 | 248953.5275 | 248535.9017 | 247945.2924 | 245105.3683 | 247695.1897 | 248004.5547 | 246217.5901 | 248066.3326 | 247098.2957 | 246652.0904 | 243151.3335
IRP_2018 Great Divide Solar
MEAN | 6656.2551 | 6690.8352 | 6665.5377 | 6667.1289 | 6669.0798 | 6675.145 | 6660.4765 | 6650.3276 | 6663.0466 | 6678.3323 | 6655.4014 | 6651.8662 | 6666.3071 | 6679.1453 | 6653.5952 | 6652.4638 | 6654.9298 | 6664.0531 | 6658.8055 | 6662.0125
P5 | 2334.6325 | 2476.3733 | 2347.1756 | 2412.2031 | 2581.175 | 2396.6438 | 2390.0674 | 2256.521 | 2373.5883 | 2417.816 | 2415.3675 | 2482.5963 | 2590.3011 | 2493.1428 | 2317.6984 | 2379.9681 | 2354.9888 | 2458.7053 | 2566.7367 | 2387.4163
P95 | 10014.4221 | 9945.2358 | 9891.5653 | 9966.5101 | 10032.1533 | 9967.9559 | 9963.8941 | 9979.2832 | 9826.7656 | 9887.8931 | 9826.7873 | 9839.6851 | 9855.5736 | 9869.5999 | 9959.8952 | 9808.2108 | 9865.1212 | 10029.466 | 9794.4142 | 9887.9059
IRP_2018 Green Meadow Solar
MEAN | 6048.0478 | 6064.3917 | 6048.6313 | 6049.3406 | 6045.8965 | 6063.5593 | 6046.3682 | 6045.4571 | 6047.0998 | 6063.3612 | 6045.0111 | 6045.8554 | 6046.8502 | 6066.9244 | 6046.0404 | 6045.5372 | 6045.2123 | 6065.6074 | 6046.7998 | 6045.6488
P5 | 2939.2907 | 3002.1385 | 2762.2893 | 2896.3107 | 3110.5055 | 3034.2225 | 3055.8538 | 3048.4559 | 2865.0169 | 2912.0856 | 2805.9949 | 3200.5716 | 3062.2013 | 2890.264 | 2883.8757 | 3151.0502 | 2866.3571 | 3041.5894 | 2929.1124 | 2790.0756
P95 | 8906.524 | 8929.2312 | 8772.1607 | 8845.1881 | 8769.8483 | 8817.1205 | 8680.1141 | 8819.231 | 8868.8743 | 8774.5425 | 8780.2143 | 8791.9141 | 8670.7571 | 8827.6948 | 8857.333 | 8790.0283 | 8875.7167 | 8875.2089 | 8829.9344 | 8658.2034
IRP_2018 Magpie Solar
MEAN | 6162.4022 | 6175.516 | 6162.1638 | 6161.7889 | 6162.3496 | 6175.6127 | 6163.5279 | 6160.558 | 6163.716 | 6172.3833 | 6160.0514 | 6160.4725 | 6163.5184 | 6172.7001 | 6161.8429 | 6161.6136 | 6164.368 | 6173.4516 | 6160.96 | 6161.5842
P5 | 2833.7045 | 2866.8383 | 2684.3347 | 2750.1478 | 2779.9847 | 2816.6876 | 2781.7496 | 2984.261 | 2791.6628 | 2915.0862 | 2726.6822 | 2873.7894 | 2494.8779 | 2872.7582 | 2871.9098 | 3018.7496 | 2710.2107 | 2783.5189 | 2954.2506 | 2817.0796
P95 | 8731.4775 | 8610.5689 | 8598.5654 | 8641.3947 | 8691.8159 | 8769.1551 | 8614.5856 | 8657.1826 | 8619.0951 | 8488.7064 | 8658.5068 | 8612.5866 | 8676.3676 | 8479.385 | 8651.0276 | 8650.3299 | 8610.4775 | 8718.6455 | 8666.2765 | 8567.3739
IRP_2018 River Bend Solar
MEAN | 3906.5396 | 3921.6993 | 3902.2936 | 3904.6021 | 3901.4874 | 3912.3326 | 3902.4003 | 3904.9245 | 3906.7406 | 3915.5938 | 3902.0352 | 3906.5661 | 3901.3522 | 3912.6549 | 3902.8944 | 3901.4431 | 3902.8182 | 3913.0621 | 3905.214 | 3902.3155
P5 | 1959.9019 | 1739.7131 | 2051.0434 | 1955.9272 | 2060.287 | 1804.5366 | 1780.1003 | 1980.3784 | 1929.3913 | 1864.8399 | 1944.4658 | 1803.8346 | 2196.5783 | 1884.9894 | 2013.3714 | 1877.158 | 1887.6676 | 1862.4228 | 2072.3454 | 1836.1573
P95 | 5660.2495 | 5649.2283 | 5597.8488 | 5561.8253 | 5536.3423 | 5760.3283 | 5683.7262 | 5731.7859 | 5518.8576 | 5618.3816 | 5642.9973 | 5512.7291 | 5606.6176 | 5449.9354 | 5680.6973 | 5527.084 | 5447.5752 | 5533.3559 | 5569.6328 | 5538.0841
IRP_2018 South Mills Solar
MEAN | 5605.7331 | 5650.7466 | 5609.1967 | 5610.6766 | 5611.1077 | 5626.6911 | 5620.5005 | 5642.996 | 5621.1016 | 5648.5985 | 5617.5773 | 5612.6325 | 5601.2402 | 5631.0831 | 5606.6956 | 5615.5394 | 5612.5909 | 5641.5503 | 5621.0374 | 5620.7614
P5 | 2605.2921 | 2414.0999 | 2386.163 | 2598.3218 | 2446.7579 | 2604.8411 | 2477.3217 | 2417.5476 | 2541.1704 | 2459.1493 | 2533.5433 | 2569.7206 | 2558.6528 | 2359.4113 | 2581.4162 | 2486.8011 | 2316.7664 | 2438.978 | 2659.2508 | 2391.7996
P95 | 8377.6719 | 8504.4948 | 8439.4149 | 8457.4934 | 8565.6393 | 8558.68 | 8476.0041 | 8335.4157 | 8427.5773 | 8414.5341 | 8531.0317 | 8575.7602 | 8534.4993 | 8370.4458 | 8607.2303 | 8443.4987 | 8461.8719 | 8464.4726 | 8554.4158 | 8602.0941
Wind Asset - Total
MEAN | 1325961.799 | 2034551.339 | 2026143.911 | 2803526.252 | 3192300.546 | 3200735.096 | 3192336.565 | 3192303.017 | 2721424.566 | 2728047.955 | 2721421.326 | 2721447.172 | 2721482.239 | 2728005.816 | 2721395.798 | 3421918.392 | 4537452.782 | 5642115.645 | 5609190.533 | 7164265.171
P5 | 1231690.19 | 1888456.608 | 1873299.679 | 2576024.922 | 2923358.983 | 2975495.255 | 3002510.377 | 2938535.163 | 2529406.028 | 2513234.124 | 2504329.023 | 2537442.701 | 2529889.522 | 2552676.016 | 2570102.955 | 3187969.129 | 4167145.788 | 5130490.214 | 5107736.166 | 6656929.429
P95 | 1417938.023 | 2176650.212 | 2153044.586 | 2975702.608 | 3451720.657 | 3427286.973 | 3431196.35 | 3498191.262 | 2959215.464 | 2970771.88 | 2947877.146 | 2955891.96 | 2957475.684 | 2968359.624 | 2910967.37 | 3689059.906 | 4926683.805 | 6148126.405 | 6161322.312 | 7723539.026
Total
Total - Total
Total - Total - Total
MEAN | -974018.9766 | -343414.9907 | -337166.1169 | 434510.2926 | 648955.1642 | 402375.6825 | 78022.9794 | -70978.8223 | -558772.8337 | -649314.7064 | -1156685.265 | -1202563.275 | -1284368.906 | -1389996.765 | -1419125.427 | -859001.0691 | 114233.6749 | 1166143.872 | 985082.8055 | 2414033.075
P5 | -1319781.479 | -655013.0275 | -691479.7971 | 10139.9366 | 148871.9735 | 87036.0871 | -350583.5255 | -423721.3384 | -997389.9836 | -967457.864 | -1565591.735 | -1637055.065 | -1661281.139 | -1744700.781 | -1744461.503 | -1276194.667 | -352967.9691 | 533812.2769 | 345410.9053 | 1816862.781
P95 | -683672.3148 | -39928.5635 | 52704.1217 | 878022.582 | 1101492.006 | 794592.5627 | 507152.4527 | 307114.8664 | -136751.5067 | -261175.7094 | -707982.563 | -824614.5318 | -901815.6076 | -1003828.043 | -1057986.914 | -482021.8113 | 587585.6223 | 1816255.105 | 1526685.344 | 3057480.287

## PHES
Books | Montana
Study Portfolios | 2019.01.25 IRP Base - ARS Forced PHES - IRP Planning MAIN load dispatch v7 PHES
Date Intervals | Annual
Peak Period Label | ATC
Variables | NETPOS - Net Position (MWh)
Value | Column Labels
Row Labels | 2019-01 | 2020-01 | 2021-01 | 2022-01 | 2023-01 | 2024-01 | 2025-01 | 2026-01 | 2027-01 | 2028-01 | 2029-01 | 2030-01 | 2031-01 | 2032-01 | 2033-01 | 2034-01 | 2035-01 | 2036-01 | 2037-01 | 2038-01
Battery Storage
MEAN |  | -2069.4495 | -1648.0282 | -15391.1134 | -15341.7356 | -10629.975 | -42984.2395 | -43817.6274 | -47073.2865 | -49554.0141 | -47481.1649 | -45589.5788 | -44896.5648 | -45608.627 | -43340.0168 | -46475.1026 | -51059.1666 | -51251.787 | -52254.6134 | -52646.1463
P5 |  | -2844.6576 | -2574.3334 | -18000.8659 | -17809.1742 | -13961.5353 | -46682.1784 | -48024.9109 | -51184.948 | -53207.1459 | -53156.3812 | -51101.5448 | -49931.7568 | -51274.8028 | -47354.4017 | -51249.2852 | -54962.1291 | -56152.3476 | -56381.8376 | -57497.8695
P95 |  | -1125.429 | -715.1475 | -12692.6557 | -12855.5851 | -7222.2204 | -39758.871 | -40761.869 | -43626.7494 | -46380.8486 | -42106.8901 | -39928.6009 | -40504.2276 | -40393.1267 | -38679.6873 | -42031.6791 | -46778.3575 | -45781.5356 | -47924.255 | -47799.0813
Generation Asset
15599: New 2022JAN 18V50DF_NG_B #1
MEAN |  |  |  | 86057.2064 | 66592.5426 | 53801.4106 | 37101.5653 | 30906.3448 | 25565.2221 | 25090.1923 | 26422.1082 | 24841.6316 | 25787.8742 | 25105.2764 | 24351.406 | 24360.942 | 23165.3598 | 21398.6558 | 20060.7608 | 18862.507
P5 |  |  |  | 75174.0584 | 50919.3105 | 37703.7285 | 22371.6518 | 19961.7703 | 14202.24 | 16020.345 | 18373.425 | 16832.838 | 18763.6713 | 17251.0266 | 17661.4196 | 16992.105 | 17050.256 | 14748.375 | 14571.83 | 12215.91
P95 |  |  |  | 95399.1613 | 82311.8567 | 65366.0502 | 50908.2426 | 46353.64 | 44302.5226 | 38065.0576 | 38944.9499 | 34546.2603 | 36351.7531 | 38346.5853 | 31386.5572 | 33664.323 | 31848.4042 | 30454.17 | 27792.495 | 26458.2691
15599: New 2022JAN 18V50DF_NG_B #2
MEAN |  |  |  | 85873.8027 | 66114.7964 | 57933.9817 | 37034.6015 | 30604.741 | 25149.6115 | 24650.4662 | 24966.4601 | 23461.4356 | 23563.5756 | 23055.7428 | 22351.7935 | 22271.3684 | 21351.658 | 19439.1555 | 18457.2528 | 17145.6838
P5 |  |  |  | 76535.1052 | 51053.2494 | 40314.2222 | 23828.1794 | 19617.9554 | 14619.6792 | 16075.5982 | 16225.02 | 15657.48 | 17487.68 | 15584.0304 | 15647.62 | 15454.08 | 15802.495 | 13529.745 | 13355.87 | 11581.45
P95 |  |  |  | 96469.1696 | 81408.6844 | 69064.2622 | 49640.8873 | 43819.335 | 41144.2037 | 35516.13 | 36166.5398 | 32829.64 | 32257.3769 | 34221.915 | 29478.9434 | 29182.565 | 28492.3 | 26330.865 | 23890.44 | 23099.645
15599: New 2022JAN 18V50DF_NG_B #3
MEAN |  |  |  | 85853.236 | 68082.3654 | 58459.3769 | 37692.9275 | 30888.2163 | 25484.6177 | 24889.7155 | 25154.6928 | 23426.1473 | 23479.2915 | 22975.6268 | 22259.3492 | 22188.9231 | 21313.7002 | 19441.6637 | 18354.2578 | 16995.2027
P5 |  |  |  | 75640.9019 | 53370.2887 | 41868.0077 | 24772.2568 | 20474.86 | 15416.82 | 16293.1773 | 16488.8934 | 15127.56 | 17012.1975 | 15375.625 | 15568.4336 | 15285.1386 | 15718.595 | 13441.875 | 12815.18 | 11364.35
P95 |  |  |  | 96402.6978 | 83310.1243 | 69750.7863 | 50233.391 | 44950.9671 | 41254.1768 | 35794.145 | 36379.3029 | 32754.2309 | 32321.5202 | 33825.795 | 29129.8031 | 29324.26 | 28890.895 | 26389.49 | 24187.325 | 22774.275
15599: New 2022JAN 18V50DF_NG_B #4
MEAN |  |  |  | 87162.7637 | 68748.7931 | 59046.3021 | 38528.3429 | 31494.918 | 26152.9587 | 25483.2406 | 25489.855 | 23611.7726 | 23730.9939 | 23167.7657 | 22462.2876 | 22401.8498 | 21571.3996 | 19752.9995 | 18436.6325 | 16953.212
P5 |  |  |  | 74849.4026 | 55486.8194 | 42876.2914 | 26552.0372 | 21223.0873 | 16253.05 | 16628.1771 | 16531.935 | 15094.44 | 17204.7634 | 15729.475 | 15353.095 | 15417.99 | 15630.57 | 13550.75 | 12806.815 | 11147.25
P95 |  |  |  | 96562.1151 | 84009.0853 | 71455.1477 | 50357.685 | 45161.797 | 41112.79 | 36400.41 | 36124.4697 | 33239.1138 | 32030.6054 | 34546.35 | 29453.8111 | 29256.92 | 29433.39 | 26724.49 | 24254.1 | 22723.9973
15599: New 2022JAN 18V50DF_NG_B #5
MEAN |  |  |  | 84493.3813 | 69056.7861 | 60042.3834 | 39577.7194 | 32329.5955 | 27065.4852 | 26176.3794 | 26150.2777 | 23993.3647 | 23948.7725 | 23477.5884 | 22549.4558 | 22638.6598 | 21710.375 | 19910.7311 | 18732.153 | 17134.5792
P5 |  |  |  | 72743.533 | 56947.4666 | 42827.068 | 27288.15 | 21885.8629 | 17615.8145 | 17874.1119 | 18033.33 | 15549.84 | 17486.4885 | 15586.25 | 15717.2332 | 15413.86 | 15999.73 | 13554.87 | 12999.21 | 11130.55
P95 |  |  |  | 95844.9986 | 84211.3013 | 74290.6111 | 51259.3421 | 45434.6339 | 42010.2734 | 36522.0925 | 36444.504 | 33562.1378 | 33187.5321 | 34543.335 | 29424.7117 | 29676.6377 | 29524.27 | 26942.375 | 24546.875 | 23025.055
15599: New 2022JAN 18V50DF_NG_B #6
MEAN |  |  |  | 83153.078 | 68122.9689 | 61365.4243 | 40469.4066 | 33042.3007 | 27845.9574 | 26987.6322 | 26811.6997 | 24331.1911 | 24172.2313 | 23534.1704 | 22735.5776 | 22852.3402 | 21976.7896 | 20106.9974 | 19014.1645 | 17406.1449
P5 |  |  |  | 68185.3706 | 56010.234 | 50130.1673 | 28948.9891 | 23735.7684 | 18293.6721 | 19231.1662 | 18978.96 | 16535.02 | 17580.52 | 16218.125 | 15683.4064 | 15682.66 | 16251.29 | 13969.5 | 13300.35 | 11481.25
P95 |  |  |  | 96326.5457 | 83098.9744 | 72182.6857 | 51725.003 | 45966.2455 | 42176.2594 | 36981.0698 | 36485.1454 | 33889.62 | 32876.8456 | 34616.8497 | 29953.2015 | 29954.5111 | 29268.445 | 26611.495 | 24756.145 | 23431.5304
15599: New 2022JAN 18V50DF_NG_B #7
MEAN |  |  |  | 83991.8963 | 66370.7154 | 62660.7165 | 41574.1012 | 33654.6219 | 28746.0756 | 27754.1081 | 27382.6058 | 24781.2815 | 24535.1904 | 23884.8256 | 23170.9607 | 23081.2508 | 22370.7953 | 20410.2504 | 19280.1378 | 17640.5364
P5 |  |  |  | 69740.3608 | 53932.1196 | 52408.0289 | 29060.358 | 24590.16 | 19890.9839 | 20615.2304 | 20072.4014 | 17362.1818 | 18092.08 | 16419.3483 | 16451.325 | 15998.975 | 16720.5105 | 14366.975 | 13961.185 | 11723.4
P95 |  |  |  | 95448.7539 | 80741.5016 | 76270.7966 | 52418.5418 | 45794.2845 | 41355.9393 | 37604.77 | 36923.8898 | 33964.28 | 33065.6265 | 34930.9502 | 30080.589 | 29492.12 | 29960.69 | 26950.75 | 24613.94 | 23121.1379
15599: New 2022JAN DGGS Build-out 18V50DF_NG_A Cumulative #1
MEAN |  |  |  | 162752.3983 | 123952.4506 | 119984.4485 | 93662.9276 | 78655.1653 | 63870.0275 | 63745.8676 | 61954.6498 | 58666.8847 | 57133.7749 | 56492.6005 | 53559.9296 | 53048.9579 | 51904.467 | 46690.8473 | 46519.1723 | 42599.742
P5 |  |  |  | 106221.6368 | 75900.8 | 74656.1932 | 53097.8385 | 50531.7992 | 33440.4 | 40567.5 | 39086.35 | 37274.4 | 38737.7734 | 37207.1658 | 34672.2616 | 35760.5 | 37233.8 | 30585.5 | 31821.5702 | 26862.55
P95 |  |  |  | 215432.3 | 174447.5 | 154409.267 | 129238.8898 | 116314.144 | 108141.7042 | 93639.1742 | 91666.0267 | 84169.4113 | 79542.6749 | 84100.45 | 71790.926 | 70036.3939 | 71015.3137 | 63633.8902 | 60582.2 | 57365.6336
15599: New 2023JAN 18V50DF_NG_B #1
MEAN |  |  |  |  | 65746.5002 | 62855.783 | 42642.9655 | 34653.2946 | 29947.6381 | 28772.8245 | 28294.5049 | 25163.7302 | 24792.7052 | 24186.0007 | 23247.3626 | 23364.1306 | 22462.0195 | 20553.631 | 19487.1169 | 17790.7214
P5 |  |  |  |  | 55272.9801 | 54162.8937 | 29790.0146 | 25185.5789 | 21111.93 | 20910.8165 | 21078.976 | 17570.16 | 18567.03 | 16592.965 | 16518.645 | 16632 | 16780 | 14639.365 | 13576.395 | 12065.75
P95 |  |  |  |  | 78017.9795 | 74385.5659 | 53233.573 | 46205.95 | 43172.3015 | 37578.1969 | 37758.84 | 34296.07 | 33926.2492 | 34873.2923 | 29938.2849 | 29582.181 | 30422 | 27271.535 | 25132.28 | 23475.955
15599: New 2023JAN 18V50DF_NG_B #10
MEAN |  |  |  |  | 63238.7273 | 54361.0814 | 44490.196 | 39385.4581 | 32863.8699 | 32154.3941 | 32972.8044 | 31853.2404 | 32986.154 | 31318.5703 | 30516.8481 | 30302.8737 | 30312.3291 | 27857.2135 | 26466.6113 | 24148.8447
P5 |  |  |  |  | 48768.2015 | 38993.6892 | 34889.7748 | 30316.375 | 24275.3013 | 24397.2277 | 25052.4479 | 24555.6997 | 27467.91 | 23859.6 | 24706.44 | 24288.53 | 26108.4214 | 22562.25 | 22075.235 | 19511.8669
P95 |  |  |  |  | 77365.3709 | 64275.9561 | 54193.087 | 50765.5094 | 46178.3007 | 42017.5023 | 43188.4894 | 39161.7343 | 39424.5191 | 38772.8282 | 34968.8241 | 35201.6512 | 35485.295 | 32523.705 | 31349.3003 | 28104.1807
15599: New 2023JAN 18V50DF_NG_B #11
MEAN |  |  |  |  | 63011.5915 | 54920.963 | 44147.0539 | 38914.5309 | 33094.8721 | 32531.6647 | 33012.8723 | 32089.8093 | 33295.1152 | 32034.0628 | 31049.2128 | 30768.7471 | 30947.2483 | 28261.8211 | 27202.1371 | 24690.9755
P5 |  |  |  |  | 49766.5563 | 38698.0225 | 34343.34 | 30022.1649 | 24912.9511 | 25788.3377 | 25440.765 | 25519.3808 | 27568.7329 | 25055.0134 | 24794.1474 | 24956.4 | 25816.03 | 22938.4591 | 23405.27 | 20323.9
P95 |  |  |  |  | 77707.01 | 64942.5737 | 54332.8281 | 50013.3803 | 46272.5379 | 41743.935 | 42666.8727 | 40531.8763 | 40614.601 | 40600.5361 | 36287.3778 | 36530.1322 | 35663.2481 | 33275.7402 | 31763.536 | 29082.4804
15599: New 2023JAN 18V50DF_NG_B #2
MEAN |  |  |  |  | 65891.4598 | 62224.7792 | 43220.0957 | 36019.9262 | 31183.8836 | 30043.4074 | 29836.1326 | 26344.5582 | 25443.6227 | 24476.6677 | 23626.7392 | 23666.8253 | 22893.5071 | 20916.5063 | 19779.8457 | 18048.0284
P5 |  |  |  |  | 57768.3456 | 52104.2268 | 29877.6958 | 26524.5549 | 21778.6213 | 22641.7987 | 22454.565 | 19101.2873 | 19079.2013 | 17178.575 | 17193.1551 | 16473.7507 | 17375.69 | 14405 | 13908.5209 | 12191
P95 |  |  |  |  | 77645.0587 | 74767.2674 | 53394.25 | 46631.8256 | 43856.4147 | 38519.7882 | 38927.8242 | 35041.2661 | 33530.7109 | 35031.1794 | 30417.1025 | 30088.52 | 30424.3313 | 28227.6 | 25872.8 | 24181.46
15599: New 2023JAN 18V50DF_NG_B #3
MEAN |  |  |  |  | 65880.9381 | 62074.6812 | 43105.3394 | 36930.7184 | 31838.9972 | 30917.585 | 31096.2475 | 28228.99 | 27003.6891 | 25453.0076 | 24846.3606 | 24817.5306 | 24088.2897 | 22053.0971 | 20537.0382 | 18354.8821
P5 |  |  |  |  | 57774.3085 | 52058.3024 | 29850.2577 | 27996.99 | 22383.9751 | 23062.4475 | 24752.1397 | 21183.7795 | 21188.41 | 17422.9 | 18592.87 | 17660.93 | 18609.02 | 15661.25 | 14596.925 | 12065.75
P95 |  |  |  |  | 77988.6125 | 71210.2464 | 53977.4016 | 47886.385 | 44082.19 | 39270.006 | 39531.095 | 35729.4214 | 35104.3394 | 35515.08 | 31063.9 | 30672.39 | 31406.38 | 28901.99 | 26457.9834 | 24038.465
15599: New 2023JAN 18V50DF_NG_B #4
MEAN |  |  |  |  | 64045.9005 | 58173.7126 | 43182.2903 | 37209.3107 | 31696.3763 | 31127.5329 | 31653.9858 | 29627.5243 | 28914.3489 | 27345.9357 | 26394.4455 | 26405.5726 | 25904.8686 | 23650.7578 | 22193.3961 | 19565.0229
P5 |  |  |  |  | 52284.0569 | 45310.4646 | 32080.9999 | 28228.1087 | 21788.633 | 23610.8536 | 24159.115 | 22982.3335 | 23485.508 | 19824.025 | 20145.3791 | 20602.2539 | 21088.195 | 17905.75 | 16876.315 | 13618.85
P95 |  |  |  |  | 77884.4546 | 68168.6306 | 54013.0421 | 48657.8657 | 44859.3577 | 39901.1682 | 40029.434 | 36710.6186 | 36027.4942 | 35930.9575 | 32233.411 | 31898.93 | 31680.5 | 29299.8292 | 27253.025 | 25191.95
15599: New 2023JAN 18V50DF_NG_B #5
MEAN |  |  |  |  | 63933.0942 | 57151.3378 | 43734.5553 | 37036.8474 | 31729.6874 | 31151.977 | 31820.6149 | 30383.5699 | 30022.8781 | 28617.6736 | 27738.8653 | 27652.7804 | 27272.687 | 24978.5568 | 24113.3562 | 21400.8432
P5 |  |  |  |  | 49753.9971 | 44649.2159 | 32245.977 | 27463.8794 | 21518.7603 | 22553.555 | 23581.8129 | 23660.03 | 24737.3612 | 22115.625 | 22539.505 | 21882 | 22577.49 | 19095 | 19423.53 | 16232.4
P95 |  |  |  |  | 77127.2435 | 67990.9751 | 54850.3922 | 48591.674 | 44985.0877 | 40575.52 | 40691.1891 | 36966.085 | 36823.3 | 36849.2992 | 32465.038 | 32658.78 | 32494.33 | 30187.62 | 28781.8932 | 26565.455
15599: New 2023JAN 18V50DF_NG_B #6
MEAN |  |  |  |  | 63936.0497 | 55182.1065 | 44144.7175 | 37126.2229 | 32143.5168 | 31433.0645 | 32111.0621 | 30696.7061 | 30861.5204 | 29403.1263 | 28636.7516 | 28342.1062 | 27951.6033 | 25453.2408 | 25231.9348 | 22766.4082
P5 |  |  |  |  | 48663.0018 | 38355.0679 | 33167.5869 | 27139.9649 | 22613.0267 | 23151.3059 | 23730.673 | 24540.4984 | 25021.46 | 23021.095 | 23298.2053 | 22835.9755 | 22700.0525 | 20066.5 | 21063.07 | 17944.15
P95 |  |  |  |  | 77348.398 | 65840.1009 | 55305.4819 | 48408.9905 | 45778.8262 | 40825.8546 | 40959.985 | 36795.9 | 38224.2321 | 37373.1715 | 33343.0435 | 33617.1577 | 32934.875 | 30493.105 | 29377.735 | 27662.1166
15599: New 2023JAN 18V50DF_NG_B #7
MEAN |  |  |  |  | 63584.1799 | 54061.6261 | 44186.6335 | 37421.8097 | 32459.7301 | 31706.4956 | 32287.2551 | 30997.0166 | 31326.9309 | 29692.2613 | 29052.7657 | 28655.9301 | 28255.865 | 25807.4621 | 25682.4408 | 23362.393
P5 |  |  |  |  | 48594.6247 | 38280.4033 | 33574.6854 | 27762.3891 | 23107.4141 | 23104.7625 | 24020.7038 | 23958.11 | 25729.27 | 23189.74 | 23679.81 | 22836.0914 | 23508.78 | 20366.55 | 21380.94 | 18704
P95 |  |  |  |  | 76692.3058 | 65084.0252 | 55348.06 | 49101.817 | 46739.155 | 41729.7215 | 41368.7703 | 38040.4023 | 38534.5531 | 38434.415 | 33394.565 | 33850.633 | 33538.815 | 31129.605 | 29474.005 | 27364.4975
15599: New 2023JAN 18V50DF_NG_B #8
MEAN |  |  |  |  | 63843.8884 | 53323.6314 | 44778.5322 | 37645.6047 | 32438.7186 | 32013.2868 | 32620.7449 | 31243.6918 | 31925.7461 | 30233.8326 | 29430.5702 | 29282.5831 | 28987.1635 | 26527.6162 | 25899.565 | 23619.3754
P5 |  |  |  |  | 47722.1865 | 38225.5413 | 33646.8599 | 28162.3544 | 23568.7372 | 23241.8422 | 24430.001 | 24435.6226 | 26336.95 | 23286.4194 | 23300.5806 | 23490.53 | 24460.975 | 21033.745 | 21715.54 | 18971.2
P95 |  |  |  |  | 77848.3589 | 65584.8852 | 55217.3313 | 48841.9309 | 46055.5068 | 42446.18 | 41679.9461 | 38242.6412 | 38230.65 | 38995.3863 | 34611.9 | 34371.9417 | 33580.905 | 32341.311 | 30882.415 | 28005.76
15599: New 2023JAN 18V50DF_NG_B #9
MEAN |  |  |  |  | 63235.2349 | 53374.7696 | 44833.59 | 38207.8452 | 32537.0781 | 31875.4263 | 32783.0108 | 31515.9492 | 32610.0079 | 30826.636 | 30111.8564 | 29654.4005 | 29701.0497 | 27233.7514 | 26144.4005 | 23827.626
P5 |  |  |  |  | 48396.5503 | 39868.1818 | 33613.6668 | 29188.8575 | 23906.1092 | 22711.7117 | 24239.1048 | 24386.7598 | 26921.0287 | 23678.39 | 24017.9199 | 23965.2 | 25044.4907 | 22206.245 | 21464.59 | 19221.7
P95 |  |  |  |  | 77463.0286 | 64899.2231 | 54434.2632 | 50116.1506 | 45433.7874 | 42739.7104 | 42434.5932 | 38984.7513 | 39346.72 | 39773.4937 | 34997.3749 | 35182.7774 | 34495.415 | 32649.6 | 30808.005 | 28523.6
15599: New 2024JAN 18V50DF_NG_B #1
MEAN | [5 empty] | 53500.5924 | 43622.8709 | 38568.7404 | 33374.3046 | 32726.1344 | 32911.5236 | 31703.9688 | 33389.7733 | 32412.3421 | 31439.9112 | 31135.8714 | 31186.4332 | 28664.0317 | 27455.1036 | 25120.9283
P5 | [5 empty] | 38453.9987 | 31945.6136 | 30083.7258 | 24782.3599 | 26467.7642 | 25816.3929 | 25287.899 | 27673.3798 | 24988.55 | 25552.8317 | 25204.13 | 26171.3102 | 22557.995 | 23288.16 | 20319.655
P95 | [5 empty] | 64873.6121 | 54429.6137 | 50235.7066 | 47161.01 | 42145.3637 | 42990.1667 | 39795.7991 | 41378.0523 | 41281.485 | 36411.7932 | 36921.3058 | 36186.9005 | 34751.725 | 31781.77 | 29976.36
15599: New 2024JAN 18V50DF_NG_B #2
MEAN | [5 empty] | 53083.9476 | 43161.8778 | 37809.759 | 33290.9929 | 32669.8859 | 33034.7381 | 30912.8605 | 33009.2269 | 32331.5085 | 31429.5567 | 31180.5377 | 31321.4199 | 28891.2654 | 27486.6308 | 25315.6911
P5 | [5 empty] | 36316.5583 | 30202.19 | 29065.6432 | 25488.282 | 26364.155 | 25988.8164 | 23427.6309 | 26708.3823 | 24697.1602 | 25336.5412 | 24561.9645 | 26222.875 | 22855.375 | 22990.11 | 20148.55
P95 | [5 empty] | 66423.9047 | 54484.8825 | 50119.6092 | 47486.9751 | 42204.319 | 43763.405 | 39811.293 | 40805.5928 | 41546.5904 | 36766.8029 | 37386.1491 | 37996.655 | 34742.0993 | 31960.9228 | 29888.0342
15599: New 2024JAN 18V50DF_NG_B #3
MEAN | [5 empty] | 51828.8945 | 43086.6416 | 37311.9086 | 32633.8614 | 32439.1902 | 32808.3446 | 30726.6109 | 32259.8784 | 31876.5396 | 31091.2712 | 30899.5226 | 31134.0118 | 28762.0159 | 27209.9585 | 25489.6613
P5 | [5 empty] | 35642.9932 | 29061.6961 | 28189.7059 | 24601.96 | 25662.6366 | 25529.6381 | 23445.1587 | 25665.7914 | 23956.27 | 24459.9009 | 23879.1787 | 25438.48 | 21987.0385 | 22869.91 | 20281.5683
P95 | [5 empty] | 64499.1925 | 53673.2057 | 49952.5413 | 46599.34 | 42113.7166 | 43214.5949 | 39619.2691 | 41275.0875 | 42320.7597 | 36535.3561 | 37575.2122 | 38333.63 | 35550.4715 | 32556.29 | 30642.6498
15599: New 2024JAN 18V50DF_NG_B #4
MEAN | [5 empty] | 51028.8264 | 42684.1341 | 37112.4007 | 31865.4813 | 31711.0728 | 32544.7059 | 30640.9649 | 31772.8081 | 31233.93 | 30236.3899 | 30237.4156 | 30473.2279 | 28284.1551 | 27030.3895 | 25487.0438
P5 | [5 empty] | 35553.6514 | 29869.5103 | 27797.21 | 22887.3175 | 24018.06 | 25155.1308 | 23660.03 | 24779.7 | 23640.55 | 24187.1852 | 23145.3571 | 24482.02 | 21507 | 22183.98 | 19948.15
P95 | [5 empty] | 63187.7071 | 53184.435 | 49088.204 | 46683.1138 | 41716.7741 | 43232.6322 | 39488.6047 | 41608.6231 | 41530.8067 | 35624.1784 | 36976.8361 | 38463.885 | 35275.5 | 33116.455 | 31545.2779
15599: New 2024JAN 18V50DF_NG_B #5
MEAN | [5 empty] | 51080.0764 | 42229.8901 | 36963.354 | 31682.6538 | 31260.746 | 32207.8025 | 30341.7447 | 31417.442 | 30810.9406 | 29912.9268 | 29791.7803 | 30003.7721 | 27704.1702 | 26852.5253 | 25247.3866
P5 | [5 empty] | 35883.8331 | 28638.1315 | 27591.4649 | 22668.3192 | 22996.545 | 24860.115 | 23039.9 | 24107.1021 | 22713.8 | 23444.19 | 22649.1625 | 23684.97 | 20887.25 | 21786.57 | 19400.1029
P95 | [5 empty] | 63301.5291 | 52525.8429 | 48482.0628 | 45626.2298 | 40783.0244 | 42060.7148 | 39035.71 | 41445.2142 | 42412.5317 | 36071.4868 | 36588.2106 | 37448.6159 | 34741.6783 | 33667.9152 | 31809.7395
15599: New 2025JAN 18V50DF_NG_B #1
MEAN | [6 empty] | 42298.7513 | 36741.3671 | 32079.3475 | 31441.9174 | 32334.2116 | 30316.3199 | 31482.627 | 30518.2523 | 29478.2753 | 29619.376 | 29806.5462 | 27680.0392 | 26321.7179 | 24705.6311
P5 | [6 empty] | 29132.2473 | 28213.71 | 22006.4 | 23998.435 | 25225.095 | 23736.6285 | 24627.92 | 23033.805 | 23152.1117 | 22301.1737 | 23559.12 | 20510.375 | 20301.855 | 18663.2569
P95 | [6 empty] | 52837.1404 | 47722.4545 | 46075.5169 | 40061.4049 | 41528.188 | 38381.59 | 40941.46 | 41424.4258 | 36089.5358 | 36716.3682 | 37652.4152 | 35044.1358 | 32918.2891 | 30949.065
15599: New 2025JAN 18V50DF_NG_B #10
MEAN | [6 empty] | 37496.0256 | 32441.567 | 27206.2428 | 27009.1226 | 27762.7938 | 25168.6677 | 26488.2012 | 26359.0565 | 25632.518 | 25650.498 | 26612.839 | 24270.2084 | 25735.4737 | 23372.1426
P5 | [6 empty] | 23750.004 | 22906.426 | 17164.9103 | 19433.7 | 21193.725 | 17628.12 | 20247.56 | 19238.415 | 19139.845 | 18962.93 | 21381.845 | 18718.125 | 21296.3692 | 18727.865
P95 | [6 empty] | 50587.4722 | 45027.0769 | 41865.0052 | 36892.1191 | 37683.75 | 34423.61 | 35207.3783 | 36069.9179 | 31512.1302 | 31604.79 | 32178.4005 | 30067.4026 | 30030.35 | 27742.805
15599: New 2025JAN 18V50DF_NG_B #11
MEAN | [6 empty] | 37674.4253 | 32751.3147 | 27624.1452 | 27365.4562 | 27651.63 | 25566.4442 | 27899.3589 | 27842.1251 | 27082.1781 | 26974.3524 | 26739.5695 | 24405.122 | 24532.4989 | 22951.1143
P5 | [6 empty] | 23769.4241 | 23623.0606 | 18311.3081 | 20199.2471 | 21102.48 | 17988.23 | 21411.3404 | 20531.725 | 20423.205 | 20017.2 | 21973.41 | 19254.125 | 19975.62 | 17301.2
P95 | [6 empty] | 50440.845 | 45428.1908 | 42318.9283 | 36403.4121 | 37926.3495 | 34269.3875 | 35983.6401 | 36139.91 | 32157.85 | 32755.45 | 31953.245 | 29982.365 | 30114 | 28323.2
15599: New 2025JAN 18V50DF_NG_B #2
MEAN | [6 empty] | 41356.9823 | 36880.1208 | 31833.1266 | 31375.4419 | 32019.4335 | 30204.2753 | 31370.3654 | 30428.5777 | 29528.529 | 29662.707 | 29799.2428 | 27511.2719 | 26695.2109 | 25190.6564
P5 | [6 empty] | 29019.7826 | 28036.0055 | 22637.7766 | 23890.0824 | 24163.335 | 23806.3595 | 24331.6197 | 22157.75 | 23413.9922 | 22538.4592 | 23181.57 | 20652.75 | 20827.973 | 19068.1969
P95 | [6 empty] | 52230.6353 | 47765.253 | 44398.3504 | 40236.1891 | 41231.589 | 39159.77 | 41040.8369 | 41751.4209 | 35388.5723 | 36793.8136 | 38119.895 | 34621.845 | 33135.4666 | 32248.6421
15599: New 2025JAN 18V50DF_NG_B #3
MEAN | [6 empty] | 41994.4948 | 35438.3515 | 32206.0421 | 31593.5765 | 32383.9965 | 30986.0046 | 31961.0916 | 30469.2927 | 29477.5285 | 29589.2596 | 29921.2953 | 27709.6794 | 26086.1298 | 24443.8072
P5 | [6 empty] | 27548.9748 | 25498.13 | 21549.0006 | 23760.605 | 25449.06 | 24699.24 | 25927.68 | 22798.05 | 22946.0608 | 22644.9199 | 24058.255 | 20560.625 | 20715.85 | 18501.1687
P95 | [6 empty] | 52629.2645 | 46969.9065 | 45469.3711 | 40187.49 | 41350.285 | 38439.0976 | 40649.7346 | 41101.3198 | 35368.1 | 36619.45 | 37653.4746 | 35035.9755 | 32423.4654 | 30764.6488
15599: New 2025JAN 18V50DF_NG_B #4
MEAN | [6 empty] | 38715.3562 | 35981.8362 | 30825.176 | 30793.6073 | 31080.6682 | 30786.5255 | 32765.2118 | 31718.043 | 30884.589 | 30518.5416 | 30049.4803 | 27719.9945 | 26477.9448 | 24283.0261
P5 | [6 empty] | 26343.1354 | 25231.4296 | 20113.53 | 22955.02 | 23267.475 | 24367.9 | 27455.32 | 24919.7075 | 26182.6198 | 25090.1977 | 24973.8849 | 21758.25 | 21472.0982 | 18403.4
P95 | [6 empty] | 50981.3355 | 47809.5375 | 44090.4041 | 39991.5439 | 40130.92 | 37852.12 | 38903.83 | 39775.3121 | 34943.339 | 35754.1826 | 36731.5799 | 34169.595 | 32129.965 | 30483.1572
15599: New 2025JAN 18V50DF_NG_B #5
MEAN | [6 empty] | 39599.94 | 34250.2605 | 28794.0121 | 29806.4463 | 31891.5221 | 28845.9776 | 30859.5746 | 31553.2953 | 30650.9496 | 30470.3101 | 30770.0616 | 28308.8152 | 27262.6809 | 24626.6811
P5 | [6 empty] | 27112.76 | 23602.985 | 17914.26 | 20352.4188 | 23864.715 | 22182.85 | 24433.8 | 24921.15 | 24899.985 | 24705.235 | 26504.01 | 23239.387 | 22993.9899 | 19277.4968
P95 | [6 empty] | 50614.0221 | 46596.5376 | 42545.7534 | 39132.1821 | 39777.2969 | 36319.87 | 38149.6781 | 39204.795 | 35102.52 | 35861.2791 | 36287.9499 | 33993.99 | 32226.09 | 30026.32
15599: New 2025JAN 18V50DF_NG_B #6
MEAN | [6 empty] | 39075.6384 | 31897.5338 | 26594.7938 | 27331.8436 | 29990.6504 | 29374.4704 | 29327.5584 | 29342.0599 | 28389.476 | 28155.411 | 30790.2964 | 28265.812 | 27687.1347 | 25333.7144
P5 | [6 empty] | 26161.575 | 21926.6459 | 16681.6 | 18320.83 | 21326.445 | 23018.4 | 23589.8 | 21188.875 | 21668.625 | 21117.6 | 26273.215 | 23140.125 | 23664.585 | 20357.3
P95 | [6 empty] | 50559.4698 | 45893.225 | 42029.2622 | 37563.38 | 39533.68 | 36588.9192 | 36192.1448 | 38535.66 | 33230.5068 | 34400.2299 | 35959.12 | 33625.625 | 32707.3948 | 30260.9639
15599: New 2025JAN 18V50DF_NG_B #7
MEAN | [6 empty] | 38931.298 | 32680.9737 | 27567.5182 | 26229.4143 | 27486.9781 | 30047.5134 | 29126.7688 | 27928.2467 | 27108.7253 | 26923.1318 | 29328.892 | 27026.2126 | 27857.6941 | 25748.7881
P5 | [6 empty] | 25444.2722 | 23190.72 | 18512 | 17524.6433 | 18788.175 | 22819.68 | 24265 | 20766.8783 | 21508.74 | 20677.1208 | 24435.805 | 21121.75 | 23430.365 | 21275.8
P95 | [6 empty] | 51204.195 | 45387.9287 | 41981.3066 | 37048.065 | 38065.61 | 37222.39 | 36278.85 | 37300.426 | 32568.5674 | 33280.52 | 33808.67 | 32369.375 | 32615.135 | 30136.993
15599: New 2025JAN 18V50DF_NG_B #8
MEAN | [6 empty] | 39527.2811 | 34791.5279 | 31109.2812 | 30785.8634 | 31872.1531 | 31336.045 | 32645.2233 | 31045.6767 | 30099.5 | 30051.9568 | 30002.2006 | 27655.5552 | 26153.1645 | 24166.2892
P5 | [6 empty] | 24797.095 | 24756.76 | 21070.33 | 22946.715 | 24005.73 | 25821.84 | 27919.38 | 23935.425 | 24193.125 | 23814.1036 | 24179.98 | 21314.375 | 20519.345 | 17902.4
P95 | [6 empty] | 51243.227 | 46505.97 | 44605.0539 | 39898.1281 | 40753.6728 | 37499.1624 | 39450.9643 | 41069.0498 | 35119.93 | 35963.9994 | 37204.8518 | 34216.2294 | 32230.3125 | 30740.8564
15599: New 2025JAN 18V50DF_NG_B #9
MEAN | [6 empty] | 38471.2856 | 33404.4411 | 27988.5698 | 27252.0574 | 26997.4796 | 27761.3658 | 28653.5487 | 28381.3768 | 27566.9071 | 27237.4899 | 27139.3945 | 24936.1597 | 25701.6245 | 25197.2591
P5 | [6 empty] | 25185.83 | 24731.0977 | 19452.16 | 19799.12 | 18713.52 | 19631.01 | 22420.79 | 22039.8 | 21926.215 | 21739.2 | 21235.09 | 18525.5 | 20853.945 | 19906.4
P95 | [6 empty] | 50323.9805 | 44938.7401 | 41392.5555 | 36533.425 | 37834.8083 | 35711.36 | 36212.189 | 37230.1637 | 32588.4911 | 32377.59 | 33369.3237 | 31158.985 | 30656.8857 | 29525.46
15599: New 2026JAN 18V50DF_NG_B #1
MEAN | [7 empty] | 32016.7189 | 26669.8348 | 26678.7962 | 27432.4149 | 25253.9924 | 26049.0165 | 25599.1435 | 24790.463 | 24817.7353 | 25100.7685 | 22991.1289 | 23773.7982 | 23321.6613
P5 | [7 empty] | 22184.9372 | 16656.64 | 19014.23 | 19684.035 | 17909.64 | 19483.67 | 18779.325 | 18344.7 | 18270 | 20177.95 | 17537.25 | 19515.545 | 18253.1
P95 | [7 empty] | 45399.9251 | 42537.2925 | 37206.265 | 37555.2461 | 34480.9553 | 34743.0987 | 35584.1756 | 31027.9873 | 31071.46 | 31470.89 | 28810 | 28030.97 | 27881.7991
15599: New 2026JAN 18V50DF_NG_B #2
MEAN | [7 empty] | 31409.4935 | 25839.4981 | 26147.2832 | 27185.8092 | 25342.9892 | 25965.331 | 25251.8306 | 24427.2819 | 24540.5814 | 24647.4958 | 22452.1509 | 21974.4359 | 21231.9012
P5 | [7 empty] | 21333.13 | 15159.04 | 18071.68 | 19468.365 | 18468.47 | 19857.5185 | 17774.09 | 17974.44 | 17643.8095 | 19317.905 | 16733.25 | 17725.435 | 16257.45
P95 | [7 empty] | 45058.8694 | 41337.7821 | 36678.1757 | 37717.362 | 33879.0973 | 34947.3514 | 36105.05 | 30710.035 | 30833.4545 | 31143.68 | 28839.11 | 26788.84 | 25813.955
15599: New 2026JAN 18V50DF_NG_B #3
MEAN | [7 empty] | 31270.0022 | 25817.5073 | 25427.7066 | 26592.8975 | 25427.0405 | 25936.6931 | 25066.584 | 24406.3059 | 24469.3927 | 24281.3766 | 22178.3358 | 21248.2609 | 20154.1139
P5 | [7 empty] | 21428.7718 | 15441.92 | 16883.5888 | 18788.175 | 18423 | 19643.19 | 17515.575 | 17738.82 | 17471.822 | 18690.2985 | 16297.75 | 17047.87 | 15606.15
P95 | [7 empty] | 44794.6862 | 41454.6169 | 35970.261 | 37490.1616 | 34242.8373 | 34463.8561 | 35554.6914 | 31379.39 | 30916.13 | 30854.86 | 28897.87 | 26366.335 | 25734.56
15599: New 2028JAN 18V50DF_NG_B #1
MEAN | [9 empty] | 25306.7836 | 26782.5396 | 24836.3955 | 25280.1596 | 25028.0408 | 24190.063 | 24306.0692 | 24275.9397 | 22127.971 | 20662.479 | 19097.4344
P5 | [9 empty] | 16875.76 | 19671.52 | 17156.16 | 18833.37 | 17932.6871 | 17940.78 | 17732.4 | 19070.47 | 16356.375 | 15575.63 | 13802.55
P95 | [9 empty] | 35415.2819 | 37388.4431 | 33819.4848 | 34522.6704 | 35352.8741 | 30504.085 | 30302.79 | 31425.9441 | 29081.985 | 26545.235 | 24640.85
15599: New 2029JAN 18V50DF_NG_B #1
MEAN | [10 empty] | 26278.046 | 25256.5322 | 25729.1937 | 25200.4181 | 24446.2937 | 24502.7856 | 24266.3471 | 22171.2121 | 20685.4073 | 19543.4984
P5 | [10 empty] | 17983.56 | 17690.15 | 19437.32 | 18223.275 | 18167.985 | 17744.93 | 18676 | 15970.855 | 15734.565 | 14420.45
P95 | [10 empty] | 37702.4594 | 34115.906 | 34792.13 | 35557.4936 | 31156.32 | 30869.86 | 31235.97 | 28984.8376 | 26466.86 | 24853.705
15599: New 2030JAN 18V50DF_NG_B #1
MEAN | [11 empty] | 24583.8694 | 24660.4241 | 24679.1866 | 23871.7253 | 24067.2592 | 24009.418 | 22045.1429 | 20883.9394 | 19099.611
P5 | [11 empty] | 16605.47 | 18230.4 | 17203.85 | 17577.6921 | 17094 | 18969.79 | 16038.125 | 16479.05 | 13455.955
P95 | [11 empty] | 34328.46 | 33451.0934 | 35726.57 | 30657.1183 | 31169.9659 | 31017.83 | 28324.115 | 26556.2582 | 24757.75
15599: New 2030JAN 18V50DF_NG_B #2
MEAN | [11 empty] | 25061.9805 | 24476.5327 | 24175.1429 | 23423.9319 | 23471.4576 | 23579.398 | 21608.1945 | 20835.5459 | 19316.0055
P5 | [11 empty] | 18617.51 | 18297.92 | 16577.5515 | 16476.57 | 16199.33 | 18231.47 | 15225.75 | 16074.9859 | 13769.15
P95 | [11 empty] | 34177.0481 | 32970.37 | 35474.045 | 30723.768 | 30482.5699 | 30954.835 | 28467.4743 | 26596.445 | 24515.6
15599: New 2031JAN 18V50DF_NG_B #1
MEAN | [12 empty] | 25178.0102 | 23927.311 | 23215.5134 | 23248.5511 | 22640.3239 | 20822.4413 | 20396.4171 | 19157.7046
P5 | [12 empty] | 19582.3914 | 16591.1581 | 16413.385 | 16140.53 | 16729.66 | 14270.865 | 15065.365 | 13385.05
P95 | [12 empty] | 32704.172 | 35485.81 | 30627.7484 | 30269.0489 | 30237.28 | 28345.12 | 26253.48 | 24765.82
15599: New 2032JAN 18V50DF_NG_B #1
MEAN | [13 empty] | 24649.644 | 23894.6214 | 23693.8759 | 22357.8323 | 20479.2106 | 19771.92 | 18828.3703
P5 | [13 empty] | 17924.115 | 18274.105 | 17707.2 | 16800.905 | 14463.625 | 14421.26 | 12758.8
P95 | [13 empty] | 35031.005 | 29755.44 | 29559.32 | 29432.12 | 27247.995 | 26303.67 | 24461.255
15599: New 2035JAN 18V50DF_NG_B #1
MEAN | [16 empty] | 22761.7671 | 20732.6734 | 19674.2777 | 18263.8931
P5 | [16 empty] | 17442.81 | 14802.61 | 14630.385 | 11790.2
P95 | [16 empty] | 29764.5614 | 26801.7395 | 25496.375 | 24390.07
15599: New 2037JAN 18V50DF_NG_B #1
MEAN | [18 empty] | 19694.273 | 18180.4262
P5 | [18 empty] | 14622.02 | 12140.9
P95 | [18 empty] | 25439.8399 | 24099.3079
15599: New 2038JAN 18V50DF_NG_B #1
MEAN | [19 empty] | 18168.7907
P5 | [19 empty] | 12291.2
P95 | [19 empty] | 23722.21
15599: New 2039JAN 18V50DF_NG_B #1
MEAN
P5
P95
15599: New 2040JAN 18V50DF_NG_B #1
MEAN
P5
P95
15599: New 2041JAN 18V50DF_NG_B #1
MEAN
P5
P95
15599: New 2043JAN 18V50DF_NG_B #1
MEAN
P5
P95
15599: New 2044JAN 18V50DF_NG_B #1
MEAN
P5
P95
Simple HR 2018 Basin Creek 1-9 2015 single
MEAN | 15462.0605 | 16407.874 | 33299.52 | 55770.5268 | 28309.3632 | 22242.5418 | 20430.1378 | 13218.5037 | 22439.0329 | 23451.3515 | 28116.0903 | 25775.1359 | 24868.0867 | 22877.9861 | 20956.2662 | 21753.4443 | 33115.5355 | 29546.7433 | 27776.94 | 25156.7666
P5 | 25.985 | 25.875 | 9452.7515 | 16538.455 | 17499.3373 | 7296.0882 | 13132.6652 | 7659 | 14127.775 | 16353 | 15576.785 | 16016.67 | 17517.485 | 14363.4407 | 14521.2472 | 14619.475 | 20466.7723 | 17491.52 | 16042.505 | 14101.925
P95 | 42116.3247 | 65922.2658 | 80857.7743 | 90011.7849 | 42796.5344 | 33168.5813 | 31049.3623 | 22218.0188 | 42526.0112 | 37027.125 | 47480.64 | 37062.4462 | 35138.285 | 39442.5774 | 30946.3705 | 30403.14 | 48800.26 | 43314.75 | 39278.255 | 36897.765
Simple HR 2018 CELP 2015 v2
MEAN | 297402 | 298216.8 | 297402 | 297402 | 297413.55 | 148293.6
P5 | 269220 | 271302.5 | 271005 | 271092.5 | 270305 | 134802.5
P95 | 306600 | 307440 | 306600 | 306600 | 306600 | 152880
Simple HR 2018 Colstrip 3 economic dispatch
MEAN | 253447.2735 | 360834.1928 | 361502.5286 | 264013.4612 | 258564.5255 | 263640.5073 | 255157.2997 | 225524.3713 | 232040.0793 | 232414.949 | 231579.313 | 240419.889 | 231440.0536 | 222107.6831 | 226671.2412 | 225397.1476 | 224854.4492 | 234094.2338 | 231060.1021 | 217813.5007
P5 | 177932.2417 | 239863.3439 | 234835.0452 | 108559.6814 | 128184.7574 | 132249.9308 | 95002.2248 | 109807.5786 | 98841.9389 | 128432.6918 | 130681.8044 | 127229.2213 | 135088.1768 | 118286.8088 | 121318.7025 | 123925.4015 | 140651.4428 | 132915.2581 | 138854.3681 | 115048.1051
P95 | 313822.7524 | 446185.1535 | 446755.6302 | 413419.459 | 373964.7755 | 367990.4724 | 390182.3451 | 352191.6079 | 374034.163 | 344445.286 | 349383.1877 | 354564.458 | 355761.7462 | 338969.6651 | 322493.752 | 309491.7679 | 315240.6429 | 322770.4012 | 318719.9292 | 298361.9295
Simple HR 2018 Colstrip 3 must run
MEAN | 244549.2 | 216407.4 | 245113.2 | 244657.2 | 210179.7 | 245027.7 | 245686.8 | 215644.8 | 246153.3 | 245131.2 | 211744.8 | 243946.2 | 245611.5 | 215262 | 244990.2 | 244409.7 | 210966.6 | 245325.6 | 244787.1 | 214573.2
P5 | 230310 | 202680 | 233325 | 230400 | 198090 | 230805 | 234165 | 204195 | 233850 | 231405 | 197745 | 229005 | 231435 | 202845 | 230940 | 233160 | 198390 | 234510 | 230130 | 204435
P95 | 255990 | 227505 | 258795 | 255600 | 222285 | 256875 | 255765 | 226260 | 256080 | 256830 | 220875 | 255375 | 255990 | 225420 | 256065 | 255675 | 222435 | 256365 | 256140 | 224745
Simple HR 2018 Colstrip 4 economic dispatch
MEAN | 245612.869 | 388961.5555 | 369704.6518 | 253728.4038 | 273246.254 | 267401.3872 | 246575.5446 | 231719.3112 | 232373.4489 | 225731.7543 | 241776.0584 | 239297.742 | 225039.1951 | 227856.0556 | 228703.173 | 220203.3536 | 230876.9097 | 231658.8237 | 225169.6575 | 226839.3331
P5 | 172909.8701 | 259821.9486 | 235088.3101 | 114206.0782 | 132220.4537 | 125618.8811 | 100099.0572 | 115403.2562 | 103426.3116 | 124213.4516 | 128369.4184 | 131814.7169 | 128994.4546 | 123680.5627 | 122503.4633 | 119547.1776 | 142400.4058 | 127614.6235 | 134690.1542 | 117558.3584
P95 | 302659.4461 | 494396.8559 | 466079.921 | 384256.0654 | 398960.4795 | 377596.8514 | 375865.3609 | 362790.666 | 383385.8384 | 326201.4688 | 367129.893 | 351520.9249 | 340319.9628 | 355427.9416 | 330560.1076 | 308105.8597 | 321916.5095 | 326731.9084 | 298956.2076 | 319339.4356
Simple HR 2018 Colstrip 4 must run
MEAN | 214997.7 | 245325 | 244776 | 209234.1 | 245555.7 | 246220.5 | 216652.5 | 245330.1 | 244232.1 | 211348.5 | 245169 | 243918.3 | 214989.3 | 244712.4 | 244932.6 | 210587.7 | 244724.7 | 246148.5 | 214530.6 | 246365.4
P5 | 201360 | 232965 | 230595 | 195030 | 230925 | 233595 | 205635 | 230925 | 231735 | 195945 | 229125 | 228390 | 201960 | 228630 | 229725 | 197040 | 229485 | 230970 | 203355 | 231855
P95 | 226230 | 257955 | 257520 | 221190 | 258555 | 258375 | 226425 | 257460 | 257415 | 222435 | 259065 | 257775 | 225870 | 257580 | 258195 | 224055 | 254085 | 259800 | 225420 | 257250
Simple HR 2018 David Gates Generating Station updated HRs
MEAN | 133307.5091 | 94164.7465 | 85403.1526 | 50453.9097 | 49355.2228 | 38299.082 | 66909.1112 | 57880.16 | 39483.1987 | 44301.2126 | 44301.4507 | 38601.1745 | 40570.5806 | 41512.7525 | 34539.6654 | 38977.3478 | 29072.4507 | 26164.329 | 24664.6472 | 23043.7454
P5 | 80002.4182 | 61766.7326 | 52738.0408 | 26020.9897 | 26297.9445 | 17339.4745 | 28052.8099 | 28474.04 | 14394.6625 | 22929.0533 | 20529.0505 | 17711.3614 | 23581.8595 | 22491.4747 | 16493.9793 | 21508.6291 | 12999.1467 | 11920.315 | 12380.06 | 10305.985
P95 | 181827.7225 | 115529.7362 | 109976.6211 | 84173.2104 | 73163.0474 | 56034.7616 | 113382.3561 | 106066.3593 | 91293.339 | 82113.1272 | 81485.0772 | 63661.2988 | 65461.7694 | 77905.1222 | 58344.333 | 60418.8952 | 51560.8359 | 46763.1061 | 40181.2325 | 38398.8671
Simple HR 2018 YELP 2015 v2
MEAN | 441110.8 | 443810.12 | 442217.88 | 440909.56 | 441117.04 | 443794.52 | 441470.12 | 442018.72 | 442161.72 | 443669.72
P5 | 428376 | 430456 | 429546 | 428558 | 429520 | 433394 | 427856 | 426790 | 432302 | 432016
P95 | 451490 | 453388 | 451984 | 452140 | 451802 | 453154 | 452062 | 451932 | 451724 | 453362
Generation Asset - Total
MEAN | 1845889.412 | 2064127.689 | 2079418.933 | 2575506.924 | 3107130.338 | 3096440.691 | 2990915.968 | 2803185.11 | 2625699.593 | 2599906.294 | 2224758.635 | 2237699.495 | 2235757.158 | 2217438.813 | 2205561.115 | 2162302.335 | 2190751.171 | 2128786.154 | 2065728.058 | 1987147.906
P5 | 1664333.641 | 1821957.402 | 1832756.125 | 2129114.918 | 2531148.805 | 2425879.446 | 2177189.702 | 2196971.434 | 1934430.231 | 2054512.785 | 1670619.29 | 1666244.084 | 1772502.083 | 1638729.598 | 1694125.403 | 1649401.598 | 1770486.23 | 1628899.808 | 1652306.076 | 1485150.479
P95 | 1993385.339 | 2244034.297 | 2271398.276 | 2979553.017 | 3666100.879 | 3615211.996 | 3731140.475 | 3601117.623 | 3563692.553 | 3234169.008 | 2923609.142 | 2883193.61 | 2894326.298 | 2976275.713 | 2708281.974 | 2614070.791 | 2709453.477 | 2619091.785 | 2513967.518 | 2420829.894
Hydro
IRP Black Eagle 2018
MEAN | 129683.1217 | 130010.8029 | 129700.5374 | 129692.7763 | 129696.4655 | 130011.7908 | 129685.7463 | 129653.941 | 129678.4672 | 130000.1165 | 129679.632 | 129662.4037 | 129686.5625 | 130022.9277 | 129679.2166 | 129692.7654 | 129692.1171 | 130011.4914 | 129676.0265 | 129667.7282
P5 | 119748.7801 | 119958.8538 | 119133.9179 | 119529.3532 | 120960.8894 | 118567.6848 | 120231.845 | 120230.145 | 118730.4764 | 120718.003 | 119166.0129 | 120671.0601 | 119410.8307 | 120905.0676 | 120858.1757 | 119449.2166 | 119580.3843 | 120868.2501 | 117037.0453 | 120629.8108
P95 | 138756.2561 | 138021.2647 | 139817.916 | 137912.414 | 138519.1923 | 139730.1438 | 138974.9157 | 138562.6291 | 137945.3353 | 138633.7047 | 138807.088 | 137994.2313 | 138701.1642 | 139121.1558 | 140013.7343 | 140265.227 | 139054.796 | 138549.7452 | 140234.9035 | 138879.0048
IRP Black Eagle 2018 Upgrade U1
MEAN | 8.6686 | 8.6709 | 8492.8018 | 8436.1587 | 8464.614 | 8496.9852 | 8486.9124 | 8474.8897 | 8469.1637 | 8490.3958 | 8451.819 | 8460.452 | 8486.8477 | 8505.4594 | 8460.2429 | 8473.0688 | 8481.5755 | 8504.6026 | 8462.2984 | 8484.6729
P5 | 7.8204 | 7.4405 | 8244.7221 | 8100.2441 | 8100.3863 | 8176.0154 | 8176.0372 | 8094.2597 | 8200.0158 | 8144.8146 | 8135.7425 | 8173.4344 | 8197.5448 | 8168.3005 | 8246.3353 | 8115.126 | 8162.5861 | 8150.6496 | 8151.7247 | 8219.8135
P95 | 9.6973 | 9.6525 | 8687.7121 | 8687.3885 | 8670.4921 | 8689.7176 | 8675.7875 | 8683.5435 | 8662.7835 | 8695.8618 | 8687.9493 | 8675.8099 | 8678.0533 | 8707.7677 | 8673.0075 | 8669.352 | 8673.5762 | 8689.4212 | 8654.3223 | 8674.6894
IRP Cochrane 2018
MEAN | 265857.2301 | 266534.9011 | 265891.1752 | 265860.9074 | 265785.8651 | 266466.3149 | 265812.7622 | 265860.4997 | 265808.1368 | 266479.5927 | 265792.7475 | 265840.2533 | 265869.435 | 266499.8008 | 265845.9876 | 265830.0988 | 265861.7599 | 266447.2005 | 265773.2669 | 265769.6677
P5 | 247819.8155 | 249577.0691 | 245792.1291 | 250221.2628 | 248087.791 | 248634.6124 | 247189.4462 | 249826.9197 | 248566.9235 | 244983.5409 | 250288.743 | 246516.3127 | 249375.6136 | 248888.0334 | 247754.4264 | 247509.7134 | 248184.8809 | 251056.3904 | 247293.6851 | 249360.0272
P95 | 284016.2947 | 282242.3827 | 283047.5748 | 280246.4734 | 280587.6604 | 282316.8508 | 286757.4739 | 281408.9796 | 279337.5678 | 282741.242 | 282466.5543 | 282577.2886 | 284189.0292 | 281951.2871 | 284354.2991 | 283002.8686 | 283907.8834 | 284362.476 | 284860.5063 | 281084.692
IRP Hauser 2018
MEAN | 122995.5444 | 123285.1465 | 123001.4643 | 123002.3401 | 123012.9645 | 123296.6614 | 123007.5643 | 123014.7024 | 123013.9134 | 123291.4695 | 123010.2654 | 123006.5985 | 123006.2713 | 123280.5279 | 123001.7793 | 123012.1676 | 123003.6181 | 123291.3884 | 123007.5512 | 122999.041
P5 | 112733.8591 | 112175.1061 | 112249.1171 | 112582.5498 | 112843.2665 | 112668.5022 | 112626.7511 | 113820.8122 | 111271.8244 | 114052.9585 | 111871.735 | 112765.7836 | 113573.6208 | 112379.5952 | 110069.2122 | 111419.0425 | 112738.6816 | 113413.0656 | 111023.8909 | 113596.4673
P95 | 132229.0122 | 131316.7497 | 131628.8114 | 131206.5897 | 131479.1799 | 131531.153 | 132030.6537 | 131329.24 | 130519.8076 | 130777.0269 | 131668.4191 | 130972.7298 | 131719.8324 | 132657.9767 | 132460.891 | 132180.8512 | 131904.6896 | 132386.2047 | 132253.068 | 131336.5071
IRP Hauser 2018 Upgrade U2 & U5
MEAN | 20.1544 | 6318.2129 | 10802.4094 | 11592.5064 | 11593.3131 | 11593.3126 | 11593.1151 | 11593.4546 | 11593.3136 | 11592.7893 | 11593.2755 | 11593.1631 | 11592.9728 | 11592.0761 | 11592.5762 | 11593.4013 | 11592.7903 | 11592.9901 | 11593.1156 | 11592.1609
P5 | 18.6482 | 5709.4939 | 9820.8782 | 10545.1462 | 10711.2358 | 10620.3693 | 10599.9868 | 10748.1474 | 10512.9432 | 10728.4819 | 10549.6079 | 10609.0662 | 10694.4801 | 10552.6963 | 10432.9178 | 10475.8262 | 10619.5149 | 10647.1744 | 10445.0209 | 10595.3911
P95 | 21.9931 | 6728.0514 | 11582.6202 | 12415.1973 | 12472.93 | 12417.4011 | 12492.62 | 12418.338 | 12315.3564 | 12348.2448 | 12568.005 | 12375.2084 | 12449.9687 | 12448.0844 | 12578.8117 | 12472.4426 | 12407.2606 | 12481.8515 | 12442.9322 | 12411.8354
IRP Holter 2018
MEAN | 282683.7601 | 283636.6883 | 283125.7216 | 283309.6447 | 282611.3975 | 283742.9761 | 283357.3736 | 282345.9901 | 283110.0115 | 283480.5062 | 283164.2256 | 282750.9863 | 282436.6943 | 283973.7677 | 281309.8436 | 283231.3646 | 282015.1011 | 283816.542 | 283447.7896 | 283304.7455
P5 | 144999.4216 | 147504.7952 | 145854.0777 | 163563.6537 | 148366.4813 | 144191.6254 | 161854.6538 | 168010.4715 | 149640.9697 | 173628.6162 | 165995.439 | 144464.7202 | 151356.4056 | 150336.9228 | 160712.1619 | 144229.2024 | 158031.5462 | 146624.9253 | 147390.3816 | 145194.4375
P95 | 404839.5005 | 400244.7268 | 391834.3605 | 403016.8847 | 411268.923 | 418298.5598 | 415427.3953 | 416193.7463 | 407327.2055 | 408124.8247 | 410668.7724 | 400439.2821 | 430775.3737 | 403743.0455 | 409116.1019 | 413564.9225 | 411516.7373 | 418912.9373 | 425665.3612 | 395524.7362
IRP Madison 2018
MEAN | 60892.0775 | 61077.3393 | 60891.9085 | 60891.4869 | 60891.5576 | 61076.8658 | 60891.9408 | 60891.8469 | 60892.072 | 61077.0514 | 60892.143 | 60892.2961 | 60891.8375 | 61077.1075 | 60891.6076 | 60892.0973 | 60892.1882 | 61076.6354 | 60892.2274 | 60891.5106
P5 | 58902.8035 | 58998.3139 | 58729.599 | 59230.1712 | 59179.5376 | 58977.7512 | 59136.736 | 59330.5299 | 58637.5094 | 59233.2459 | 58629.5122 | 58890.454 | 58941.2697 | 59419.9654 | 59096.212 | 58792.8171 | 59067.3918 | 59353.5869 | 58472.8918 | 59258.698
P95 | 63030.7129 | 62682.6205 | 62833.5174 | 62489.8822 | 62719.6204 | 62795.1583 | 62979.9137 | 62486.6418 | 62371.5439 | 62832.7319 | 62609.2081 | 62598.3087 | 62577.8407 | 62885.0836 | 63021.4378 | 62864.4497 | 62752.9297 | 62960.5423 | 62548.6679 | 62629.7864
IRP Morony 2018
MEAN | 261403.2171 | 262117.7878 | 261403.1415 | 261394.3842 | 261348.0387 | 262069.7141 | 261372.1641 | 261386.4629 | 261362.5462 | 262095.8637 | 261348.3676 | 261388.0833 | 261381.7857 | 262109.1821 | 261364.8681 | 261384.9143 | 261375.4063 | 262070.6445 | 261351.5594 | 261353.5243
P5 | 244081.4964 | 246853.7651 | 241780.8474 | 248045.2792 | 242930.4528 | 243783.2333 | 245093.2364 | 247224.4634 | 244610.3734 | 241384.4066 | 246521.737 | 246302.4654 | 245138.9563 | 245789.7727 | 244425.202 | 244434.0998 | 246287.1739 | 248371.3584 | 243243.5391 | 247158.2638
P95 | 277970.2656 | 277594.1697 | 278723.9417 | 274963.9786 | 276904.6363 | 278090.793 | 281125.9862 | 276368.1646 | 273603.2671 | 279840.071 | 276950.3699 | 276563.5552 | 277699.4465 | 277537.2352 | 278700.8007 | 276092.388 | 277961.2042 | 277518.5522 | 278217.5222 | 275665.4635
IRP Mystic 2018
MEAN | 54233.0931 | 54333.8603 | 54231.2372 | 54229.3485 | 54231.1951 | 54332.5114 | 54230.2206 | 54228.8729 | 54229.6009 | 54334.5277 | 54231.0145 | 54230.4703 | 54231.9416 | 54336.065 | 54229.6719 | 54230.3265 | 54231.1647 | 54334.2072 | 54230.2487 | 54229.05
P5 | 53097.4719 | 53177.2925 | 52965.1303 | 53047.5058 | 53218.4002 | 53180.5456 | 53100.6161 | 53226.9821 | 53017.8416 | 53164.3799 | 53162.9492 | 53225.1319 | 53119.2545 | 53163.2998 | 52900.9688 | 53102.5476 | 53174.0398 | 53414.8953 | 52818.0778 | 53160.1938
P95 | 55530.984 | 55408.1944 | 55328.1331 | 55413.4401 | 55357.5773 | 55391.9442 | 55383.6127 | 55056.2655 | 55251.7194 | 55514.4099 | 55236.1638 | 55392.5378 | 55069.849 | 55452.9644 | 55426.5993 | 55230.9337 | 55309.5909 | 55298.469 | 55422.3292 | 55270.563
IRP Rainbow 2018
MEAN | 356220.6104 | 357171.3419 | 356262.258 | 356222.7181 | 356199.6734 | 357134.6229 | 356229.5952 | 356203.0278 | 356169.6252 | 357087.0075 | 356199.198 | 356233.6349 | 356215.356 | 357094.129 | 356215.5512 | 356219.6681 | 356223.5392 | 357087.5978 | 356157.3312 | 356184.1901
P5 | 338152.9945 | 339954.2123 | 336803.9961 | 339653.8962 | 337323.0482 | 340813.0204 | 339399.2291 | 341266.0462 | 335917.8272 | 339475.3152 | 338702.328 | 339177.8685 | 340110.9154 | 341425.2134 | 339190.4736 | 337118.8086 | 341053.6578 | 343047.1979 | 336010.7143 | 341118.4581
P95 | 374388.4683 | 372220.6924 | 372772.012 | 370306.7398 | 370848.1174 | 371829.7994 | 373864.2602 | 370378.3047 | 369061.5236 | 373904.2186 | 373734.0526 | 372103.4226 | 371954.5282 | 373086.3717 | 375922.7487 | 371523.9492 | 371633.7882 | 373073.1193 | 373734.1839 | 372217.8606
IRP Ryan 2018
MEAN | 425721.7673 | 426872.7914 | 425767.3564 | 425767.1355 | 425750.3594 | 426857.6546 | 425764.4871 | 425748.029 | 425753.8721 | 426821.9841 | 425727.7867 | 425758.5423 | 425766.0219 | 426843.4308 | 425757.3822 | 425740.9653 | 425756.0523 | 426830.7073 | 425756.3051 | 425729.7244
P5 | 411661.9025 | 413445.8033 | 412322.0283 | 414887.8639 | 413666.4986 | 413168.5632 | 412922.4116 | 415251.7031 | 411503.641 | 414370.626 | 413983.9657 | 414824.0729 | 413583.0579 | 416080.8511 | 413631.4659 | 411783.6242 | 415285.0186 | 417757.372 | 410329.2637 | 415143.3282
P95 | 438600.4853 | 438675.3299 | 439109.0729 | 436761.7889 | 436055.9083 | 438252.3025 | 438854.2383 | 436573.8516 | 436003.0739 | 438091.4297 | 438446.9696 | 436875.5215 | 437570.1166 | 439235.7836 | 440219.0595 | 437763.9882 | 437367.6895 | 437503.4971 | 439623.0136 | 437313.0549
IRP Thompson 2018
MEAN | 499635.4428 | 500913.1564 | 499606.5051 | 499707.1488 | 499665.9837 | 500842.3181 | 499577.0061 | 499854.5934 | 499670.5556 | 500640.6201 | 499640.805 | 499507.5103 | 499767.358 | 500736.9909 | 499740.4252 | 499643.2087 | 499632.2067 | 500823.0858 | 499500.9757 | 499580.3723
P5 | 461174.4544 | 466182.1974 | 456941.8657 | 463495.6973 | 468365.4157 | 464249.6667 | 463609.3701 | 467243.5732 | 461021.5066 | 466353.4822 | 461794.6019 | 469457.706 | 464957.4945 | 466399.1547 | 464572.0758 | 461014.2335 | 468227.9944 | 472714.2272 | 453477.8045 | 466870.1636
P95 | 535410.948 | 533521.7929 | 540542.4031 | 529116.6527 | 534522.4348 | 533424.9872 | 542389.6183 | 534055.0682 | 534605.9431 | 532851.7567 | 533644.0917 | 528556.1483 | 532592.6827 | 539410.7286 | 543415.9578 | 535043.2257 | 531194.8365 | 531551.9316 | 539355.3421 | 532995.6028
Hydro - Total
MEAN | 2459354.688 | 2472280.7 | 2479176.516 | 2480106.556 | 2479251.428 | 2485921.728 | 2480008.888 | 2479256.311 | 2479751.278 | 2485391.924 | 2479731.28 | 2479324.394 | 2479333.084 | 2486071.465 | 2478089.152 | 2479944.047 | 2478757.519 | 2485887.093 | 2479848.696 | 2479786.388
P5 | 2209537.282 | 2238088.243 | 2240524.895 | 2266482.132 | 2267518.73 | 2238396.568 | 2256599.756 | 2273416.524 | 2212035.355 | 2264792.775 | 2248337.447 | 2260978.512 | 2243142.568 | 2254416.851 | 2250859.934 | 2226353.31 | 2277531.94 | 2270768.065 | 2199859.056 | 2254520.127
P95 | 2690740.069 | 2677320.553 | 2697542.552 | 2696002.095 | 2690509.668 | 2709195.179 | 2738894.422 | 2704883.517 | 2678126.363 | 2695728.521 | 2721095.426 | 2694163.057 | 2709535.364 | 2703573.923 | 2713833.639 | 2698280.835 | 2709927.374 | 2726031.932 | 2739636.435 | 2693906.572
Load
NWE Load 2018 incl DSM and NEM main - with EPD
MEAN | -6749899.009 | -6758899.002 | -6762855.032 | -6764191.962 | -6797435.976 | -6812014.008 | -6828789.017 | -6847137.955 | -6866080.035 | -6887549.053 | -6913718.986 | -6942620.981 | -6971719.008 | -7001419.989 | -7031862.974 | -7062794.001 | -7094165.007 | -7125357.986 | -7191425.022 | -7256893.979
P5 | -6815241.92 | -6844824.865 | -6834512.275 | -6841382.415 | -6880743.39 | -6896538.19 | -6908377.18 | -6950745.845 | -6952150.02 | -6964342.15 | -6994041.66 | -7028818.855 | -7056435.37 | -7074494.07 | -7142946.435 | -7154153.23 | -7167520.745 | -7233554.465 | -7281065.1 | -7337518.9
P95 | -6681956.6 | -6683342.8 | -6688182.225 | -6675627.75 | -6718694.62 | -6744412.43 | -6746084.555 | -6770882.33 | -6790760.02 | -6798294.13 | -6839090.845 | -6860633.045 | -6898491.97 | -6913129.885 | -6940880.995 | -6981192.77 | -7018813.785 | -7043911.24 | -7101861.185 | -7183745.01
Load - Total
MEAN | -6749899.009 | -6758899.002 | -6762855.032 | -6764191.962 | -6797435.976 | -6812014.008 | -6828789.017 | -6847137.955 | -6866080.035 | -6887549.053 | -6913718.986 | -6942620.981 | -6971719.008 | -7001419.989 | -7031862.974 | -7062794.001 | -7094165.007 | -7125357.986 | -7191425.022 | -7256893.979
P5 | -6815241.92 | -6844824.865 | -6834512.275 | -6841382.415 | -6880743.39 | -6896538.19 | -6908377.18 | -6950745.845 | -6952150.02 | -6964342.15 | -6994041.66 | -7028818.855 | -7056435.37 | -7074494.07 | -7142946.435 | -7154153.23 | -7167520.745 | -7233554.465 | -7281065.1 | -7337518.9
P95 | -6681956.6 | -6683342.8 | -6688182.225 | -6675627.75 | -6718694.62 | -6744412.43 | -6746084.555 | -6770882.33 | -6790760.02 | -6798294.13 | -6839090.845 | -6860633.045 | -6898491.97 | -6913129.885 | -6940880.995 | -6981192.77 | -7018813.785 | -7043911.24 | -7101861.185 | -7183745.01
Physical Instrument
2018 Small QF - Aggregated Hydro Esc
MEAN | 96370.47 | 96370.47 | 96370.47 | 96370.47 | 96370.47 | 73512 | 43419.18 | 43419.18 | 43419.18 | 43419.18 | 43419.18 | 43419.18 | 43419.18 | 6354.1
P5 | 96370.47 | 96370.47 | 96370.47 | 96370.47 | 96370.47 | 73512 | 43419.18 | 43419.18 | 43419.18 | 43419.18 | 43419.18 | 43419.18 | 43419.18 | 6354.1
P95 | 96370.47 | 96370.47 | 96370.47 | 96370.47 | 96370.47 | 73512 | 43419.18 | 43419.18 | 43419.18 | 43419.18 | 43419.18 | 43419.18 | 43419.18 | 6354.1
2018 Small QF - Aggregated Hydro Fixed
MEAN | 6842.06 | 6602.83 | 5793.42 | 5793.42 | 5793.42 | 5793.42 | 5793.42 | 5793.42 | 5793.42 | 5793.42 | 5793.42 | 5793.42 | 5793.42 | 5793.42 | 5793.42 | 5573.55 | 5364.26 | 5364.26 | 257.39
P5 | 6842.06 | 6602.83 | 5793.42 | 5793.42 | 5793.42 | 5793.42 | 5793.42 | 5793.42 | 5793.42 | 5793.42 | 5793.42 | 5793.42 | 5793.42 | 5793.42 | 5793.42 | 5573.55 | 5364.26 | 5364.26 | 257.39
P95 | 6842.06 | 6602.83 | 5793.42 | 5793.42 | 5793.42 | 5793.42 | 5793.42 | 5793.42 | 5793.42 | 5793.42 | 5793.42 | 5793.42 | 5793.42 | 5793.42 | 5793.42 | 5573.55 | 5364.26 | 5364.26 | 257.39
2018 Small QF - Aggregated Hydro Index
MEAN | 1311.35 | 1312.63 | 1311.35 | 469.68
P5 | 1311.35 | 1312.63 | 1311.35 | 469.68
P95 | 1311.35 | 1312.63 | 1311.35 | 469.68
2018 Small QF - Aggregated Wind Fixed
MEAN | 29846.8 | 29846.8 | 29846.8 | 29846.8 | 29846.8 | 29846.8 | 18675.64 | 5311.5 | 5311.5 | 5311.5 | 5311.5 | 5311.5 | 5311.5 | 5311.5 | 5311.5 | 5311.5 | 5311.5 | 5311.5 | 5311.5 | 5311.5
P5 | 29846.8 | 29846.8 | 29846.8 | 29846.8 | 29846.8 | 29846.8 | 18675.64 | 5311.5 | 5311.5 | 5311.5 | 5311.5 | 5311.5 | 5311.5 | 5311.5 | 5311.5 | 5311.5 | 5311.5 | 5311.5 | 5311.5 | 5311.5
P95 | 29846.8 | 29846.8 | 29846.8 | 29846.8 | 29846.8 | 29846.8 | 18675.64 | 5311.5 | 5311.5 | 5311.5 | 5311.5 | 5311.5 | 5311.5 | 5311.5 | 5311.5 | 5311.5 | 5311.5 | 5311.5 | 5311.5 | 5311.5
2018 Small QF - Aggregated Wind Index
MEAN | 10494 | 10494 | 10494 | 10494 | 10494 | 10494 | 10494 | 10494 | 10494 | 10494 | 10494 | 10494 | 10494 | 10494 | 10494 | 10494 | 10494 | 10494 | 10494 | 10494
P5 | 10494 | 10494 | 10494 | 10494 | 10494 | 10494 | 10494 | 10494 | 10494 | 10494 | 10494 | 10494 | 10494 | 10494 | 10494 | 10494 | 10494 | 10494 | 10494 | 10494
P95 | 10494 | 10494 | 10494 | 10494 | 10494 | 10494 | 10494 | 10494 | 10494 | 10494 | 10494 | 10494 | 10494 | 10494 | 10494 | 10494 | 10494 | 10494 | 10494 | 10494
Physical Instrument - Total
MEAN | 144864.68 | 144626.73 | 143816.04 | 142974.37 | 142504.69 | 119646.22 | 78382.24 | 65018.1 | 65018.1 | 65018.1 | 65018.1 | 65018.1 | 65018.1 | 27953.02 | 21598.92 | 21379.05 | 21169.76 | 21169.76 | 16062.89 | 15805.5
P5 | 144864.68 | 144626.73 | 143816.04 | 142974.37 | 142504.69 | 119646.22 | 78382.24 | 65018.1 | 65018.1 | 65018.1 | 65018.1 | 65018.1 | 65018.1 | 27953.02 | 21598.92 | 21379.05 | 21169.76 | 21169.76 | 16062.89 | 15805.5
P95 | 144864.68 | 144626.73 | 143816.04 | 142974.37 | 142504.69 | 119646.22 | 78382.24 | 65018.1 | 65018.1 | 65018.1 | 65018.1 | 65018.1 | 65018.1 | 27953.02 | 21598.92 | 21379.05 | 21169.76 | 21169.76 | 16062.89 | 15805.5
Wind Asset
15599: New 2022JAN IRP Wind - GF #1
MEAN |  |  |  | 388762 | 388762 | 388762 | 388762 | 388762 | 388762 | 388762 | 388762 | 388762 | 388762 | 388762 | 388762 | 388762 | 388762 | 388762 | 388762 | 388762
P5 |  |  |  | 346947.9585 | 353985.7907 | 347680.437 | 350522.8511 | 350142.1895 | 355153.4923 | 361597.067 | 353050.3041 | 354214.2607 | 355538.7051 | 354315.7925 | 356067.0459 | 357015.4759 | 348192.6903 | 348091.4888 | 350276.4473 | 357668.7576
P95 |  |  |  | 423404.9057 | 428092.4031 | 423460.4222 | 427272.3455 | 431867.3219 | 431806.8812 | 425293.4734 | 425343.4447 | 428067.9236 | 429915.5704 | 427915.4023 | 426074.1615 | 423390.2458 | 426083.8295 | 427195.6981 | 430318.6836 | 421165.4755
15599: New 2022JAN IRP Wind - GF #2
MEAN |  |  |  | 388762 | 388762 | 388762 | 388762 | 388762 | 388762 | 388762 | 388762 | 388762 | 388762 | 388762 | 388762 | 388762 | 388762 | 388762 | 388762 | 388762
P5 |  |  |  | 346947.9585 | 353985.7907 | 347680.437 | 350522.8511 | 350142.1895 | 355153.4923 | 361597.067 | 353050.3041 | 354214.2607 | 355538.7051 | 354315.7925 | 356067.0459 | 357015.4759 | 348192.6903 | 348091.4888 | 350276.4473 | 357668.7576
P95 |  |  |  | 423404.9057 | 428092.4031 | 423460.4222 | 427272.3455 | 431867.3219 | 431806.8812 | 425293.4734 | 425343.4447 | 428067.9236 | 429915.5704 | 427915.4023 | 426074.1615 | 423390.2458 | 426083.8295 | 427195.6981 | 430318.6836 | 421165.4755
IRP 2018 71 Ranch Wind
MEAN | 11312.9414 | 11365.3693 | 11312.9168 | 11312.9405 | 11312.9963 | 11365.3646 | 11312.94 | 11312.9121 | 11312.8928 | 11365.3651 | 11312.9335 | 11312.9246 | 11312.8787 | 11365.3421 | 11312.8577 | 11312.9188 | 11312.9157 | 11365.3316 | 11312.9013 | 11312.9326
P5 | 10410.0227 | 10533.5725 | 10521.2269 | 10589.5772 | 10541.4736 | 10610.9179 | 10662.3511 | 10555.161 | 10580.5659 | 10574.9341 | 10465.2399 | 10521.4169 | 10423.3495 | 10606.5769 | 10664.9809 | 10570.6444 | 10323.8573 | 10643.2346 | 10465.7395 | 10592.2953
P95 | 12095.0312 | 11980.1617 | 12032.8603 | 12042.3388 | 12167.3824 | 12107.7951 | 12070.4262 | 12043.1892 | 12027.7853 | 12162.2442 | 12230.9337 | 12198.2488 | 12254.6884 | 12138.4734 | 12143.0786 | 12117.5652 | 12336.7534 | 12068.7191 | 12125.8844 | 12101.2081
IRP 2018 Big Timber Wind
MEAN | 88000.0189 | 88319.586 | 88000.1466 | 88000.14 | 88000.0047 | 88319.7127 | 88000.1745 | 87999.9604 | 88000.2466 | 88319.4045 | 88000.3025 | 87999.9505 | 88000.3073 | 88319.3908 | 88000.4242 | 88000.0803 | 88000.0075 | 88319.7706 | 88000.3232 | 87999.926
P5 | 81756.2979 | 81883.2558 | 81290.6417 | 82376.6408 | 81992.5958 | 81810.5428 | 81759.8115 | 82453.2973 | 81759.7373 | 81264.7733 | 81853.221 | 79954.9288 | 81193.5523 | 82578.8033 | 81742.1062 | 81662.9243 | 81726.4971 | 81883.7171 | 81685.9994 | 81586.8846
P95 | 95521.5162 | 93781.9473 | 93569.7171 | 94855.6905 | 94596.2552 | 95436.6337 | 94049.5 | 94143.4697 | 94343.0643 | 93996.3831 | 95470.0146 | 94712.5452 | 94869.6164 | 95287.5451 | 94354.9254 | 94179.35 | 94987.3175 | 95646.3092 | 94375.872 | 94953.2729
IRP 2018 Crazy Mountain
MEAN |  | 262270.0479 | 260550.4911 | 260551.9623 | 260554.292 | 262270.5901 | 260551.2904 | 260549.7502 | 260551.5333 | 262268.3487 | 260553.2829 | 260550.6741 | 260551.8866 | 262270.513 | 260550.7265 | 260551.0245 | 260551.2968 | 262268.1003 | 260551.5342 | 260550.385
P5 |  | 244568.6361 | 240186.0501 | 239069.8891 | 241391.0044 | 241683.4057 | 240578.6215 | 236531.2989 | 238337.2013 | 241086.072 | 237545.524 | 240412.4142 | 240268.084 | 241686.893 | 240027.1463 | 242802.6409 | 236638.379 | 239706.2076 | 241164.2992 | 243400.1628
P95 |  | 283880.8103 | 280364.3827 | 278909.5819 | 283017.8129 | 283407.4172 | 281753.3981 | 285527.4998 | 286008.2185 | 288915.7369 | 289546.8164 | 282842.0937 | 284279.6497 | 284466.5495 | 278694.4256 | 282280.8739 | 282567.7175 | 282514.1742 | 286613.6597 | 279937.821
IRP 2018 DA Wind
MEAN | 11312.9414 | 11365.3693 | 11312.9168 | 11312.9405 | 11312.9963 | 11365.3646 | 11312.94 | 11312.9121 | 11312.8928 | 11365.3651 | 11312.9335 | 11312.9246 | 11312.8787 | 11365.3421 | 11312.8577 | 11312.9188 | 11312.9157 | 11365.3316 | 11312.9013 | 11312.9326
P5 | 10410.0227 | 10533.5725 | 10521.2269 | 10589.5772 | 10541.4736 | 10610.9179 | 10662.3511 | 10555.161 | 10580.5659 | 10574.9341 | 10465.2399 | 10521.4169 | 10423.3495 | 10606.5769 | 10664.9809 | 10570.6444 | 10323.8573 | 10643.2346 | 10465.7395 | 10592.2953
P95 | 12095.0312 | 11980.1617 | 12032.8603 | 12042.3388 | 12167.3824 | 12107.7951 | 12070.4262 | 12043.1892 | 12027.7853 | 12162.2442 | 12230.9337 | 12198.2488 | 12254.6884 | 12138.4734 | 12143.0786 | 12117.5652 | 12336.7534 | 12068.7191 | 12125.8844 | 12101.2081
IRP 2018 Fairfield
MEAN | 30230.8122 | 30421.4271 | 30231.033 | 30230.6466 | 30230.9117 | 30421.619 | 30230.9695 | 30230.7171 | 30230.6995 | 30421.3029 | 30230.913 | 30230.9493 | 30230.8542 | 30421.4857 | 30231.0112
P5 | 27659.1732 | 28077.6283 | 27306.9727 | 27793.5293 | 27356.5092 | 27974.0452 | 27655.1096 | 27704.3515 | 27069.8416 | 27490.1407 | 27704.4143 | 26167.1132 | 26804.7719 | 27271.4179 | 27430.4862
P95 | 32834.7574 | 32823.5324 | 32538.4174 | 32847.2827 | 32816.6964 | 32932.4817 | 32862.5141 | 33173.7782 | 32845.8035 | 33241.6023 | 33470.3487 | 33117.8541 | 34043.3337 | 33653.2098 | 32843.3505
IRP 2018 Gordon Butte
MEAN | 39550.1631 | 39737.0787 | 39550.2264 | 39550.0565 | 39550.0861 | 39737.1897 | 39550.2159 | 39550.1444 | 39550.2994 | 39737.0244 | 39550.0692 | 39550.0854 | 39550.0956 | 39737.0759 | 39550.2588 | 39550.1381 | 39550.1638 | 11988.9907
P5 | 36465.5298 | 37316.4604 | 36979.2004 | 37426.1033 | 36742.9095 | 37228.792 | 36936.6498 | 36490.1787 | 36565.9519 | 37063.2836 | 36778.2273 | 36174.9356 | 36102.7889 | 37175.2502 | 37092.2081 | 36534.5394 | 37302.9196 | 10799.0649
P95 | 42381.8199 | 42577.0187 | 42237.4561 | 42277.0851 | 42351.0922 | 42564.1758 | 42387.433 | 42752.881 | 42113.3118 | 42849.6805 | 42967.0912 | 42592.2246 | 42913.5185 | 42766.2576 | 42559.674 | 42374.8689 | 42139.4026 | 13274.5722
IRP 2018 Greenfield
MEAN | 78983.7429 | 79055.0094 | 78983.9963 | 78984.1085 | 78984.0382 | 79054.7988 | 78984.4676 | 78984.055 | 78984.1734 | 79054.8641 | 78983.9867 | 78984.0118 | 78983.5938 | 79054.8766 | 78984.1683 | 78984.0175 | 78983.7298 | 79054.8794 | 78984.1067 | 78983.9565
P5 | 72155.9989 | 72958.466 | 71866.041 | 73289.2364 | 72251.8765 | 72750.1458 | 72457.152 | 72706.1979 | 71889.7029 | 71838.9605 | 71822.1313 | 70416.3718 | 72298.218 | 71781.6569 | 73608.4174 | 72254.4974 | 72683.5446 | 72324.5978 | 72703.7209 | 73215.3439
P95 | 86225.0258 | 85550.8453 | 85630.1897 | 85674.5856 | 85978.7796 | 86039.0932 | 84838.6084 | 86276.1994 | 86112.6385 | 85711.6935 | 86640.1979 | 85655.249 | 85689.2023 | 86046.5885 | 85521.2953 | 84846.5352 | 86008.5757 | 84665.5326 | 85797.3829 | 85738.0905
IRP 2018 Judith Gap
MEAN | 470838.5132 | 472705.9873 | 470839.8235 | 470838.0858 | 470838.316 | 472706.5996 | 470839.7326 | 470838.4651
P5 | 436192.6327 | 440976.318 | 424613.9381 | 434589.3457 | 429824.5524 | 436011.9937 | 434201.1604 | 430880.3544
P95 | 504305.0809 | 504835.6633 | 503749.3177 | 508537.6112 | 507560.3458 | 512652.7089 | 504984.5161 | 514844.8526
IRP 2018 Musselshell 1
MEAN | 25282.5262 | 25515.5642 | 25282.5208 | 25282.6752 | 25282.7937 | 25516.1775 | 25282.4787 | 25282.7264 | 25282.6532 | 25515.2458 | 25282.6841 | 25282.6241 | 25282.4285 | 25515.7967 | 25282.5395 | 25282.4295 | 25282.6325 | 8263.0649
P5 | 22877.9684 | 23503.3592 | 22592.6489 | 22986.5302 | 22740.5503 | 23045.7286 | 22973.7955 | 22862.4947 | 22977.0244 | 23019.5864 | 23068.2217 | 22193.6007 | 22412.9956 | 23226.2072 | 23310.654 | 22843.6385 | 23370.0934 | 7082.6942
P95 | 27560.0575 | 27890.4173 | 27125.299 | 28045.8284 | 27546.7088 | 27953.077 | 27516.729 | 27630.0996 | 27101.8703 | 27742.1962 | 27920.0223 | 27551.6193 | 27763.0251 | 27712.0651 | 27484.3361 | 27691.1963 | 27319.4787 | 9373.6191
IRP 2018 Musselshell 2
MEAN | 29719.1988 | 29826.2632 | 29719.3364 | 29719.441 | 29719.4536 | 29826.6466 | 29719.1516 | 29719.332 | 29719.4103 | 29826.2172 | 29719.2815 | 29719.4776 | 29719.1966 | 29826.4643 | 29719.2491 | 29719.2212 | 29719.3162 | 9261.0131
P5 | 27106.9798 | 27599.2783 | 26763.1855 | 27344.4026 | 26933.4828 | 27242.2849 | 27421.3623 | 26964.9523 | 27235.6972 | 27157.1215 | 27399.0815 | 26640.2423 | 26565.26 | 27474.7959 | 27621.8354 | 26937.7352 | 27427.8341 | 7989.5421
P95 | 32206.9561 | 32240.5843 | 31988.4874 | 32616.7596 | 31985.4661 | 32376.9551 | 32003.7354 | 32532.1511 | 31745.6749 | 32187.0517 | 32343.5676 | 32285.327 | 32387.4623 | 31849.78 | 32018.9791 | 32311.8897 | 31925.0651 | 10348.5404
IRP 2018 Oversight Wind
MEAN | 11312.9414 | 11365.3693 | 11312.9168 | 11312.9405 | 11312.9963 | 11365.3646 | 11312.94 | 11312.9121 | 11312.8928 | 11365.3651 | 11312.9335 | 11312.9246 | 11312.8787 | 11365.3421 | 11312.8577 | 11312.9188 | 11312.9157 | 11365.3316 | 11312.9013 | 11312.9326
P5 | 10410.0227 | 10533.5725 | 10521.2269 | 10589.5772 | 10541.4736 | 10610.9179 | 10662.3511 | 10555.161 | 10580.5659 | 10574.9341 | 10465.2399 | 10521.4169 | 10423.3495 | 10606.5769 | 10664.9809 | 10570.6444 | 10323.8573 | 10643.2346 | 10465.7395 | 10592.2953
P95 | 12095.0312 | 11980.1617 | 12032.8603 | 12042.3388 | 12167.3824 | 12107.7951 | 12070.4262 | 12043.1892 | 12027.7853 | 12162.2442 | 12230.9337 | 12198.2488 | 12254.6884 | 12138.4734 | 12143.0786 | 12117.5652 | 12336.7534 | 12068.7191 | 12125.8844 | 12101.2081
IRP 2018 South Peak Wind 80 MW
MEAN | 41055.0396 | 306081.3103 | 304218.6488 | 304217.4867 | 304217.5665 | 306081.4632 | 304217.9076 | 304218.0687 | 304218.7425 | 306080.8346 | 304218.378 | 304217.6737 | 304217.9843 | 306081.1482 | 304217.8527 | 263162.983
P5 | 35162.8395 | 285654.3899 | 281198.5675 | 283198.4348 | 284746.1609 | 287024.5072 | 287530.2025 | 280045.0309 | 286278.0911 | 281344.3658 | 283534.2258 | 278544.5847 | 281288.0604 | 282460.3446 | 286583.391 | 242839.5959
P95 | 47710.3416 | 328213.9995 | 322230.2143 | 324752.4692 | 322981.1911 | 327500.8882 | 327821.6773 | 327802.4741 | 326206.8113 | 327834.373 | 326849.0178 | 327438.7618 | 327250.0204 | 329315.3804 | 326331.2708 | 285776.3616
IRP 2018 Spion Kop
MEAN | 133910.8799 | 134369.1876 | 133910.9097 | 133911.1156 | 133911.0712 | 134368.9931 | 133911.7834 | 133911.3192 | 133912.5745 | 134368.4702 | 133911.2867 | 133911.2391 | 133911.2829 | 134368.8721 | 133912.0342 | 133911.1771 | 133911.6361 | 134368.8417 | 133911.6919 | 133911.5813
P5 | 122263.0826 | 124278.6568 | 122061.7055 | 124634.0929 | 123259.1587 | 123673.6338 | 123321.2657 | 120981.2026 | 122889.375 | 123522.9538 | 123343.312 | 120694.3512 | 120995.1252 | 121818.0985 | 122483.5369 | 122248.339 | 123307.0665 | 124678.4648 | 121618.8532 | 124517.6071
P95 | 145834.6631 | 145732.7597 | 144101.6646 | 146981.9392 | 145060.3715 | 146830.8829 | 144856.2552 | 147727.2987 | 143748.1808 | 147486.2089 | 146087.5193 | 145442.3385 | 146645.2054 | 145625.9741 | 145284.2084 | 145370.3933 | 144268.1563 | 147382.4836 | 146251.5352 | 144608.0638
IRP 2018 Stillwater Wind
MEAN | 282828.0857 | 283298.7019 | 282829.3899 | 282828.0826 | 282827.6534 | 283298.0783 | 282828.3875 | 282828.4129 | 282829.0845 | 283297.612 | 282827.7549 | 282828.1994 | 282828.1025 | 283297.6365 | 282828.4358 | 282828.5197 | 282828.5992 | 283298.2311 | 282828.7041 | 282828.5954
P5 | 258274.0841 | 261190.5338 | 255391.3508 | 261391.4303 | 253929.4838 | 261315.6228 | 254875.1206 | 256067.3472 | 257684.4774 | 257249.5629 | 253778.856 | 258417.2017 | 252952.9017 | 261229.0281 | 258583.4077 | 258026.7905 | 257492.3403 | 259964.5825 | 260861.89 | 259089.2467
P95 | 306606.538 | 313103.5195 | 308811.2528 | 308203.0844 | 309033.0278 | 311189.637 | 312921.4911 | 312925.8224 | 305133.4427 | 313586.9178 | 310401.4939 | 308035.6492 | 310310.1235 | 308168.2868 | 304542.8027 | 307545.6115 | 305542.1487 | 311052.2374 | 306554.6371 | 309296.4814
IRP 2018 Two Dot Wind
MEAN | 31602.0117 | 31775.0283 | 31602.1191 | 31602.0435 | 31602.0163 | 31775.0322 | 31602.0459 | 31602.0025 | 31602.0615 | 31774.9912 | 31602.0528 | 31602.0379 | 31602.0503 | 31775.0392 | 31602.0735 | 31602.0728 | 31602.0971 | 31774.9993 | 31602.0406 | 31602.0461
P5 | 28203.6114 | 28912.4296 | 28632.5829 | 28858.4226 | 29011.1781 | 28978.9384 | 28780.8887 | 28719.4541 | 29011.3933 | 28703.3402 | 28947.8704 | 28001.964 | 28323.49 | 29124.9015 | 28964.8626 | 29197.6882 | 28843.8647 | 28835.0906 | 28436.4288 | 29101.8565
P95 | 34786.7948 | 34935.1119 | 34002.3523 | 34861.7547 | 34691.9111 | 34884.66 | 34266.7517 | 34794.1623 | 33917.2526 | 34864.7203 | 34992.8614 | 34903.0811 | 35237.9015 | 35041.1096 | 34541.5121 | 34595.514 | 34261.2336 | 34786.4776 | 34232.4851 | 34598.9346
IRP_2018 Black Eagle Solar
MEAN | 5843.0131 | 5875.5621 | 5836.1174 | 5805.9407 | 5804.2688 | 5865.39 | 5841.6711 | 5829.6743 | 5851.2558 | 5857.0666 | 5867.8588 | 5839.4297 | 5859.8621 | 5851.1937 | 5822.6356 | 5853.923 | 5846.6368 | 5820.035 | 5836.6112 | 5865.5601
P5 | 3217.0795 | 2854.7372 | 3266.8301 | 3133.7382 | 2973.7519 | 2974.2813 | 3214.5124 | 2843.3067 | 3145.3908 | 3099.6264 | 3166.2474 | 2970.455 | 2958.1621 | 2985.7002 | 2684.3397 | 3049.9937 | 2937.2972 | 3073.2071 | 3201.0926 | 3278.1359
P95 | 8782.1728 | 8759.0994 | 8823.5416 | 8916.6203 | 8546.6979 | 8853.2223 | 8660.3198 | 8616.9476 | 8747.2785 | 8700.6817 | 8691.6738 | 8845.4798 | 8966.2658 | 8785.6083 | 8520.293 | 8962.2966 | 8983.1083 | 8661.8712 | 8990.259 | 8650.6595
IRP_2018 Energy of Utah MTSUN
MEAN | 5799.9915 | 182701.2885 | 182262.5788 | 182148.1085 | 182163.164 | 182657.3701 | 182158.1953 | 182129.3891 | 182065.4488 | 182666.208 | 182068.5979 | 182128.653 | 182140.6905 | 182641.789 | 182098.7467 | 176347.4515
P5 | 3691.8537 | 79309.3416 | 76833.2601 | 82176.6327 | 82780.1804 | 80006.7249 | 77520.7562 | 78873.9387 | 85334.1081 | 84378.3777 | 80213.3443 | 84351.8132 | 81663.5106 | 82398.6682 | 75224.2158 | 78707.1683
P95 | 8878.9984 | 248833.5551 | 248452.1347 | 249631.4448 | 247763.1762 | 248953.5275 | 248535.9017 | 247945.2924 | 245105.3683 | 247695.1897 | 248004.5547 | 246217.5901 | 248066.3326 | 247098.2957 | 246652.0904 | 243151.3335
IRP_2018 Great Divide Solar
MEAN | 6656.2551 | 6690.8352 | 6665.5377 | 6667.1289 | 6669.0798 | 6675.145 | 6660.4765 | 6650.3276 | 6663.0466 | 6678.3323 | 6655.4014 | 6651.8662 | 6666.3071 | 6679.1453 | 6653.5952 | 6652.4638 | 6654.9298 | 6664.0531 | 6658.8055 | 6662.0125
P5 | 2334.6325 | 2476.3733 | 2347.1756 | 2412.2031 | 2581.175 | 2396.6438 | 2390.0674 | 2256.521 | 2373.5883 | 2417.816 | 2415.3675 | 2482.5963 | 2590.3011 | 2493.1428 | 2317.6984 | 2379.9681 | 2354.9888 | 2458.7053 | 2566.7367 | 2387.4163
P95 | 10014.4221 | 9945.2358 | 9891.5653 | 9966.5101 | 10032.1533 | 9967.9559 | 9963.8941 | 9979.2832 | 9826.7656 | 9887.8931 | 9826.7873 | 9839.6851 | 9855.5736 | 9869.5999 | 9959.8952 | 9808.2108 | 9865.1212 | 10029.466 | 9794.4142 | 9887.9059
IRP_2018 Green Meadow Solar
MEAN | 6048.0478 | 6064.3917 | 6048.6313 | 6049.3406 | 6045.8965 | 6063.5593 | 6046.3682 | 6045.4571 | 6047.0998 | 6063.3612 | 6045.0111 | 6045.8554 | 6046.8502 | 6066.9244 | 6046.0404 | 6045.5372 | 6045.2123 | 6065.6074 | 6046.7998 | 6045.6488
P5 | 2939.2907 | 3002.1385 | 2762.2893 | 2896.3107 | 3110.5055 | 3034.2225 | 3055.8538 | 3048.4559 | 2865.0169 | 2912.0856 | 2805.9949 | 3200.5716 | 3062.2013 | 2890.264 | 2883.8757 | 3151.0502 | 2866.3571 | 3041.5894 | 2929.1124 | 2790.0756
P95 | 8906.524 | 8929.2312 | 8772.1607 | 8845.1881 | 8769.8483 | 8817.1205 | 8680.1141 | 8819.231 | 8868.8743 | 8774.5425 | 8780.2143 | 8791.9141 | 8670.7571 | 8827.6948 | 8857.333 | 8790.0283 | 8875.7167 | 8875.2089 | 8829.9344 | 8658.2034
IRP_2018 Magpie Solar
MEAN | 6162.4022 | 6175.516 | 6162.1638 | 6161.7889 | 6162.3496 | 6175.6127 | 6163.5279 | 6160.558 | 6163.716 | 6172.3833 | 6160.0514 | 6160.4725 | 6163.5184 | 6172.7001 | 6161.8429 | 6161.6136 | 6164.368 | 6173.4516 | 6160.96 | 6161.5842
P5 | 2833.7045 | 2866.8383 | 2684.3347 | 2750.1478 | 2779.9847 | 2816.6876 | 2781.7496 | 2984.261 | 2791.6628 | 2915.0862 | 2726.6822 | 2873.7894 | 2494.8779 | 2872.7582 | 2871.9098 | 3018.7496 | 2710.2107 | 2783.5189 | 2954.2506 | 2817.0796
P95 | 8731.4775 | 8610.5689 | 8598.5654 | 8641.3947 | 8691.8159 | 8769.1551 | 8614.5856 | 8657.1826 | 8619.0951 | 8488.7064 | 8658.5068 | 8612.5866 | 8676.3676 | 8479.385 | 8651.0276 | 8650.3299 | 8610.4775 | 8718.6455 | 8666.2765 | 8567.3739
IRP_2018 River Bend Solar
MEAN | 3906.5396 | 3921.6993 | 3902.2936 | 3904.6021 | 3901.4874 | 3912.3326 | 3902.4003 | 3904.9245 | 3906.7406 | 3915.5938 | 3902.0352 | 3906.5661 | 3901.3522 | 3912.6549 | 3902.8944 | 3901.4431 | 3902.8182 | 3913.0621 | 3905.214 | 3902.3155
P5 | 1959.9019 | 1739.7131 | 2051.0434 | 1955.9272 | 2060.287 | 1804.5366 | 1780.1003 | 1980.3784 | 1929.3913 | 1864.8399 | 1944.4658 | 1803.8346 | 2196.5783 | 1884.9894 | 2013.3714 | 1877.158 | 1887.6676 | 1862.4228 | 2072.3454 | 1836.1573
P95 | 5660.2495 | 5649.2283 | 5597.8488 | 5561.8253 | 5536.3423 | 5760.3283 | 5683.7262 | 5731.7859 | 5518.8576 | 5618.3816 | 5642.9973 | 5512.7291 | 5606.6176 | 5449.9354 | 5680.6973 | 5527.084 | 5447.5752 | 5533.3559 | 5569.6328 | 5538.0841
IRP_2018 South Mills Solar
MEAN | 5605.7331 | 5650.7466 | 5609.1967 | 5610.6766 | 5611.1077 | 5626.6911 | 5620.5005 | 5642.996 | 5621.1016 | 5648.5985 | 5617.5773 | 5612.6325 | 5601.2402 | 5631.0831 | 5606.6956 | 5615.5394 | 5612.5909 | 5641.5503 | 5621.0374 | 5620.7614
P5 | 2605.2921 | 2414.0999 | 2386.163 | 2598.3218 | 2446.7579 | 2604.8411 | 2477.3217 | 2417.5476 | 2541.1704 | 2459.1493 | 2533.5433 | 2569.7206 | 2558.6528 | 2359.4113 | 2581.4162 | 2486.8011 | 2316.7664 | 2438.978 | 2659.2508 | 2391.7996
P95 | 8377.6719 | 8504.4948 | 8439.4149 | 8457.4934 | 8565.6393 | 8558.68 | 8476.0041 | 8335.4157 | 8427.5773 | 8414.5341 | 8531.0317 | 8575.7602 | 8534.4993 | 8370.4458 | 8607.2303 | 8443.4987 | 8461.8719 | 8464.4726 | 8554.4158 | 8602.0941
Wind Asset - Total
MEAN | 1325961.799 | 2034551.339 | 2026143.911 | 2803526.252 | 2803538.546 | 2811973.096 | 2803574.565 | 2803541.017 | 2332662.566 | 2339285.955 | 2332659.326 | 2332685.172 | 2332720.239 | 2339243.816 | 2332633.798 | 2255632.392 | 1816118.782 | 1754495.645 | 1721570.533 | 1721597.171
P5 | 1231690.19 | 1888456.608 | 1873299.679 | 2576024.922 | 2574870.441 | 2613429.189 | 2634987.621 | 2577477.842 | 2155572.943 | 2152537.89 | 2147214.162 | 2168483.584 | 2169985.444 | 2187147.73 | 2198394.21 | 2094129.956 | 1700135.589 | 1642922.123 | 1594736.167 | 1617015.918
P95 | 1417938.023 | 2176650.212 | 2153044.586 | 2975702.608 | 3036951.16 | 3004764.947 | 3001264.559 | 3056272.689 | 2537843.671 | 2533952.451 | 2526530.889 | 2534493.335 | 2529317.908 | 2544026.305 | 2486599.739 | 2440305.617 | 1955859.2 | 1875186.465 | 1858545.503 | 1839760.863
Total
Total - Total
Total - Total - Total
MEAN | -973828.4303 | -45381.9939 | -35947.6598 | 1222531.026 | 1719647.29 | 1691337.752 | 1481108.404 | 1260044.954 | 589978.216 | 552499.2065 | 140967.1904 | 126516.6017 | 96213.0084 | 23678.4986 | -37320.0054 | -190011.2804 | -638426.941 | -786271.1201 | -960469.4588 | -1105203.16
P5 | -1320215.892 | -351161.8766 | -393916.7217 | 750709.248 | 924011.6979 | 1117769.96 | 565923.7541 | 554856.2065 | -81925.6705 | 24591.0653 | -487528.9493 | -466045.6216 | -419318.8482 | -565383.3491 | -601199.3298 | -748173.207 | -1126168.039 | -1333213.421 | -1464526.819 | -1642589.294
P95 | -683789.0333 | 267845.8979 | 365305.6636 | 1771883.179 | 2354504.148 | 2370533.525 | 2207308.697 | 2138430.838 | 1520980.822 | 1242294.486 | 867257.5724 | 591710.8017 | 802161.6912 | 814268.7416 | 605675.9933 | 428265.6182 | -111778.7018 | -189752.9047 | -441069.7582 | -626854.1382

## Solar
Books | Montana
Study Portfolios | 2019.01.23 IRP Base - Forced Solar - IRP Planning MAIN load dispatch v7 Forced Solar
Date Intervals | Annual
Peak Period Label | ATC
Variables | NETPOS - Net Position (MWh)
Value | Column Labels
Row Labels | 2019-01 | 2020-01 | 2021-01 | 2022-01 | 2023-01 | 2024-01 | 2025-01 | 2026-01 | 2027-01 | 2028-01 | 2029-01 | 2030-01 | 2031-01 | 2032-01 | 2033-01 | 2034-01 | 2035-01 | 2036-01 | 2037-01 | 2038-01
Battery Storage
MEAN
P5
P95
Generation Asset
15598: New 2022JAN 18V50DF_NG_B #1
MEAN |  |  |  | 72982.3123 | 57263.1248 | 44619.6478 | 36996.8969 | 31309.0356 | 25999.407 | 25409.5347 | 25668.5161 | 24114.7848 | 23569.0659 | 22789.4631 | 21941.495 | 22458.3268 | 21803.5012 | 19553.7771 | 18087.8672 | 16816.1471
P5 |  |  |  | 61426.546 | 45987.0075 | 31680.553 | 23758.07 | 21566.37 | 16606.72 | 17353.23 | 18323.655 | 16071.48 | 17124.76 | 15982.225 | 15376.4038 | 16186.8 | 16528.3 | 14078.375 | 13392.365 | 11790.2
P95 |  |  |  | 80912.3036 | 65681.0543 | 54410.66 | 48523.688 | 43619.7455 | 39913.047 | 35459.6186 | 35517.3511 | 32748.8724 | 31063.35 | 32631.5004 | 28131.345 | 28971.32 | 28425.32 | 25635.875 | 23070.67 | 22010.6
15598: New 2022JAN 18V50DF_NG_B #2
MEAN |  |  |  | 75200.8344 | 58054.5623 | 46286.9717 | 37047.4249 | 31440.7725 | 25974.2963 | 25408.446 | 25623.3092 | 24094.21 | 23452.1576 | 22708.9451 | 21778.7101 | 22221.9088 | 21780.423 | 19386.6918 | 18025.9804 | 16640.0161
P5 |  |  |  | 66065.6659 | 46629.7691 | 32146.7784 | 23861.0892 | 21720.405 | 16446.4045 | 17398.975 | 17743.005 | 16493.76 | 16694.32 | 15670.5 | 14961.87 | 15439.2 | 16511.52 | 13693.125 | 13350.54 | 11589.8
P95 |  |  |  | 83382.288 | 66999.4636 | 56550.3347 | 48705.1855 | 44194.325 | 39783.3331 | 35172.6405 | 35481.79 | 32862.9 | 31687.35 | 32613.03 | 28021.95 | 28618.8 | 28035.115 | 25330.12 | 22522.69 | 21576.4
15598: New 2022JAN 18V50DF_NG_B #3
MEAN |  |  |  | 74931.7003 | 59079.7602 | 46851.4238 | 37098.9993 | 31476.7001 | 26028.9938 | 25354.718 | 25675.6908 | 24351.0519 | 23881.3055 | 22915.2438 | 22009.2881 | 22442.6519 | 22200.6056 | 19702.5995 | 18260.7099 | 16781.4932
P5 |  |  |  | 63585.3013 | 47524.1352 | 32565.7568 | 23674.556 | 21133.21 | 16198.6838 | 17232.875 | 17884.02 | 16485.48 | 17724 | 15628.375 | 15391.035 | 15985.2 | 16956.19 | 14095.125 | 13442.555 | 11656.6
P95 |  |  |  | 83373.9274 | 70171.1727 | 57716.4667 | 49049.9194 | 43840.37 | 39348.95 | 35069.1928 | 35518.9 | 33115.79 | 31919.8 | 32980.9181 | 28286.95 | 28442.26 | 28765.045 | 25765.62 | 22836.45 | 21877
15598: New 2022JAN 18V50DF_NG_B #4
MEAN |  |  |  | 76160.1263 | 59583.8532 | 47011.8777 | 37290.5277 | 31576.6416 | 26132.8055 | 25414.1443 | 25664.5156 | 24422.7086 | 24087.3551 | 23256.0393 | 22264.4309 | 22663.2306 | 22263.0078 | 19788.7705 | 18273.6962 | 16803.373
P5 |  |  |  | 64753.8144 | 47431.8195 | 32156.2928 | 24310.1024 | 21416.43 | 16206.2927 | 17357.45 | 17585.4 | 16510.32 | 17850.6 | 16656.225 | 15834.0909 | 16262.4 | 16956.19 | 14363.125 | 13509.475 | 11932.15
P95 |  |  |  | 84919.5149 | 70962.8905 | 57931.887 | 49059.82 | 43839.3643 | 39946.1044 | 35096.525 | 35717.69 | 33077.9487 | 31940.97 | 33349.71 | 28492.9 | 29210.79 | 29003.3996 | 25493.5 | 22895.005 | 21701.65
15598: New 2022JAN 18V50DF_NG_B #5
MEAN |  |  |  | 74641.1076 | 60186.8934 | 47405.1513 | 37279.9497 | 31587.5707 | 26229.9454 | 25566.9554 | 25482.2204 | 24444.0206 | 24061.181 | 23312.7078 | 22398.3387 | 22835.6391 | 22257.8282 | 19864.1438 | 18279.7065 | 16725.4058
P5 |  |  |  | 62327.5191 | 48256.1891 | 32537.2182 | 23684.9669 | 21966.21 | 16463.8032 | 17681.2481 | 17295.075 | 16344.72 | 17639.6 | 16218.125 | 16215.705 | 16438.8 | 16947.8 | 14287.75 | 13375.635 | 11873.7
P95 |  |  |  | 82284.8252 | 72430.714 | 59507.0315 | 48956.563 | 43602.755 | 40253.8462 | 35107.1198 | 35712.8167 | 33144.42 | 31716.633 | 32760.395 | 28585.32 | 28925.33 | 28786.09 | 25648.37 | 22970.29 | 21693.3
15598: New 2022JAN 18V50DF_NG_B #6
MEAN |  |  |  | 73413.6951 | 60303.782 | 47804.2048 | 37690.8845 | 31854.158 | 26509.2418 | 25865.6204 | 25759.5521 | 24432.0934 | 23826.5349 | 23299.7998 | 22373.73 | 22810.3259 | 22141.031 | 19822.772 | 18370.4306 | 16824.582
P5 |  |  |  | 62150.6058 | 47950.4559 | 34092.1704 | 24706.335 | 21816.27 | 16713.9053 | 17423.89 | 17635.17 | 16576.56 | 17420.16 | 16496.15 | 15685.56 | 16497.6 | 16964.58 | 14086.75 | 13743.695 | 11781.85
P95 |  |  |  | 80669.7765 | 72627.2854 | 58629.5842 | 49677.1568 | 43200.8906 | 39952.2836 | 35483.6329 | 35691.9951 | 32859.11 | 31928.38 | 33244.47 | 28417.31 | 29277.99 | 28668.63 | 25728 | 23355.08 | 21593.1
15598: New 2022JAN DGGS Build-out 18V50DF_NG_A Cumulative #1
MEAN |  |  |  | 164371.161 | 127352.798 | 103596.08 | 93103.0894 | 78855.0709 | 63869.0361 | 63630.6714 | 62069.6859 | 58884.9406 | 56927.0555 | 56732.9297 | 53571.7648 | 53139.9675 | 51402.9576 | 46263.5954 | 46416.8158 | 42477.9362
P5 |  |  |  | 112694.5352 | 81363.015 | 68511.1582 | 52096.0213 | 50503.3348 | 33557.4748 | 40394.6008 | 39537.25 | 37740.5578 | 38625.3723 | 36827.484 | 34494.8765 | 35896.8851 | 36719.0641 | 30344.5727 | 31431.9876 | 26854.1
P95 |  |  |  | 212577.1854 | 175900.3003 | 124151.9204 | 130499.2088 | 116977.4165 | 108344.5415 | 93734.7569 | 91682.0704 | 84836.0449 | 79158.7494 | 84132.1279 | 71526.7059 | 69924.8789 | 70857.2584 | 62987.5378 | 60706.3876 | 57221.0324
15598: New 2022JAN J920_A #1
MEAN |  |  |  | 64777.6971 | 62215.8184 | 46456.3848 | 38108.2003 | 34176.6298 | 31038.5119 | 30283.5897 | 30268.0328 | 27113.7794 | 29730.8126 | 28794.0409 | 28030.2127 | 27427.0494 | 27190.1395 | 25455.385 | 23922.32 | 22642.4974
P5 |  |  |  | 63209.0976 | 58226.9981 | 42956.9924 | 34102.4708 | 29984.1495 | 27328.9045 | 27058.998 | 27461.4899 | 23901.6434 | 26987.7033 | 25236.3738 | 25785.1201 | 24262.408 | 24855.1573 | 22488.255 | 21677.999 | 20595.2493
P95 |  |  |  | 66474.1718 | 64566.2143 | 50790.3698 | 41737.4005 | 38750.6638 | 36431.467 | 34124.4442 | 34461.8761 | 31008.1482 | 33139.3616 | 33477.3679 | 30222.8884 | 30475.2889 | 29889.0175 | 28858.5095 | 26752.0261 | 25174.798
15598: New 2022JAN J920_A #2
MEAN |  |  |  | 64863.4258 | 62291.2916 | 44270.1168 | 37792.1418 | 33934.6324 | 30932.748 | 30208.483 | 30290.4811 | 27150.1022 | 29588.3852 | 28573.9359 | 27763.1801 | 27199.4789 | 26923.9231 | 25098.5782 | 23804.0875 | 22594.297
P5 |  |  |  | 62960.867 | 59589.502 | 40673.3532 | 33947.5916 | 30004.7898 | 27145.6783 | 27177.9828 | 27221.6331 | 23710.255 | 26741.0606 | 24981.149 | 25139.5346 | 23795.038 | 24565.1496 | 21782.7968 | 21423.3484 | 20420.9326
P95 |  |  |  | 66287.8962 | 64564.8403 | 48286.4287 | 41486.2766 | 38365.5913 | 36205.2215 | 33652.0222 | 34307.7152 | 31175.9815 | 33338.0501 | 33396.4801 | 30267.6372 | 30057.9082 | 29771.3721 | 28229.3779 | 26672.4055 | 25115.03
15598: New 2022JAN J920_A #3
MEAN |  |  |  | 64623.3489 | 62023.143 | 44753.8575 | 38042.0662 | 34124.1463 | 30883.66 | 30249.069 | 30196.6977 | 27247.7899 | 29533.349 | 28419.9479 | 27359.0327 | 27017.8494 | 26748.7674 | 24662.7717 | 23151.7561 | 22006.7299
P5 |  |  |  | 62774.5764 | 58811.9698 | 42074.3524 | 34240.8727 | 30554.9491 | 27332.9789 | 27020.3499 | 27426.9756 | 23964.55 | 26982.463 | 24746.8208 | 24843.9003 | 23679.2847 | 24209.0321 | 21068.8341 | 20700.1759 | 19443.4788
P95 |  |  |  | 66594.706 | 64867.839 | 47370.6252 | 41974.3943 | 38289.1502 | 36630.8088 | 34193.8017 | 34555.1056 | 31182.1043 | 33280.4375 | 33570.5994 | 30127.5454 | 30366.0932 | 29948.1978 | 28176.6055 | 26508.3181 | 25036.3564
15598: New 2023JAN 18V50DF_NG_B #1
MEAN |  |  |  |  | 60266.0566 | 48185.8768 | 38202.7087 | 32235.872 | 27061.1928 | 26332.1697 | 26416.1439 | 24757.4666 | 24271.1541 | 23652.6839 | 22760.6501 | 23081.8047 | 22645.4163 | 20255.297 | 18879.3031 | 17402.569
P5 |  |  |  |  | 47751.4604 | 34215.1139 | 25864.1783 | 22442.7104 | 17588.48 | 18403.88 | 17991.855 | 16783.56 | 18162.88 | 16504.575 | 16182.045 | 16447.2 | 17249.84 | 14488.75 | 14136.85 | 12224.4
P95 |  |  |  |  | 73325.554 | 59099.3381 | 48894.8326 | 44763.88 | 40532.7296 | 36049.5322 | 36941.71 | 33032.85 | 32160.41 | 33775.458 | 28980.97 | 29206.66 | 29734.16 | 26624.125 | 23664.585 | 22135.85
15598: New 2023JAN 18V50DF_NG_B #10
MEAN |  |  |  |  | 59403.5218 | 48045.9011 | 39540.5371 | 33474.1784 | 29172.0626 | 28714.2418 | 29500.854 | 26405.9612 | 26212.094 | 25244.3386 | 24231.5253 | 24685.8637 | 24111.0002 | 21738.8146 | 20007.6536 | 18351.5304
P5 |  |  |  |  | 46385.7059 | 34330.0316 | 27383.8905 | 24724.3165 | 19901.3473 | 20853.9473 | 22603.875 | 19698.12 | 20281.32 | 18240.125 | 17999.685 | 18169.2 | 18533.51 | 15401.625 | 15232.665 | 13243.1
P95 |  |  |  |  | 71312.8586 | 59529.1727 | 50198.985 | 45039.1017 | 42241.4855 | 37862.36 | 38313.6922 | 34551.74 | 35586.63 | 35759.55 | 30348.48 | 31394.51 | 31848.44 | 28910.5 | 24910.97 | 23538.65
15598: New 2023JAN 18V50DF_NG_B #2
MEAN |  |  |  |  | 60233.1686 | 48379.2879 | 38281.3684 | 32492.2866 | 27345.3708 | 26440.7214 | 26819.3423 | 24993.8602 | 24673.686 | 23892.3942 | 22970.6987 | 23237.5088 | 22856.172 | 20677.3644 | 19010.5485 | 17545.1455
P5 |  |  |  |  | 48106.7693 | 34381.4553 | 26016.0438 | 23204.1196 | 18229.0971 | 18619.81 | 18788.175 | 17379.72 | 18281.04 | 16378.2 | 16388.9958 | 16413.6 | 17451.2 | 15083.375 | 14195.405 | 12140.9
P95 |  |  |  |  | 73367.4479 | 59539.6636 | 49284.3347 | 45087.6916 | 41542.4902 | 36288.0592 | 36219.755 | 33217.0252 | 32965.94 | 33682.57 | 29014.92 | 29479.73 | 30027.81 | 27428.125 | 24007.55 | 22419.75
15598: New 2023JAN 18V50DF_NG_B #3
MEAN |  |  |  |  | 60129.1116 | 47881.497 | 37926.7077 | 32001.608 | 26787.8157 | 26084.4423 | 26081.485 | 24553.5927 | 24016.4941 | 23343.4554 | 22393.1153 | 22850.5067 | 22340.3406 | 19996.9794 | 18604.2604 | 17101.969
P5 |  |  |  |  | 48171.4339 | 33589.4342 | 25118.305 | 22540.98 | 16845.4982 | 18337.44 | 18365.13 | 16841.52 | 17496.12 | 16310.8 | 15954.84 | 16380 | 16939.41 | 14530.625 | 13827.345 | 11723.4
P95 |  |  |  |  | 71942.8816 | 59701.691 | 49514.7446 | 43211.612 | 40457.2881 | 35776.0154 | 36393.7292 | 33070.04 | 32299.46 | 33615.46 | 28619.4074 | 28963.06 | 29624.95 | 25644.25 | 23597.665 | 21860.3
15598: New 2023JAN 18V50DF_NG_B #4
MEAN |  |  |  |  | 60199.015 | 48506.7069 | 38579.3487 | 32613.9385 | 27477.772 | 26691.7016 | 26851.0075 | 25347.9427 | 25154.7587 | 24403.4623 | 23338.5584 | 23608.9843 | 23222.667 | 21104.5218 | 19469.1425 | 17928.285
P5 |  |  |  |  | 47467.7083 | 33915.29 | 26353.51 | 23440.3623 | 18129.9087 | 19035.06 | 19153.155 | 17917.92 | 18711.48 | 16740.475 | 16653.285 | 16665.6 | 17988.16 | 15393.25 | 14881.335 | 12717.05
P95 |  |  |  |  | 72426.6809 | 59610.8964 | 49544.1065 | 44633.835 | 40567.62 | 36845.4985 | 36321.975 | 33268.76 | 33666.88 | 34319.7737 | 30070.785 | 29803.06 | 30405.36 | 27813.375 | 24191.58 | 22686.95
15598: New 2023JAN 18V50DF_NG_B #5
MEAN |  |  |  |  | 60072.1473 | 48462.6861 | 38775.2835 | 32690.6799 | 27807.2023 | 26984.7844 | 26969.1503 | 25490.3558 | 25375.3149 | 24704.862 | 23615.1746 | 23881.9222 | 23459.3559 | 21174.7543 | 19606.3009 | 17992.883
P5 |  |  |  |  | 47808.3419 | 34754.3117 | 26826.7055 | 23794.575 | 18394.969 | 19479.1277 | 19045.32 | 18224.28 | 18990 | 17490.3 | 16930.98 | 17136 | 18147.57 | 15175.5 | 14939.89 | 12692
P95 |  |  |  |  | 72390.4467 | 60353.0799 | 49247.5979 | 45010.2168 | 41239.7855 | 36646.2922 | 37177.755 | 33638.2327 | 33953.98 | 34179.645 | 30264.04 | 30062.6071 | 29964.815 | 27746.375 | 24793.86 | 23296.5
15598: New 2023JAN 18V50DF_NG_B #6
MEAN |  |  |  |  | 60148.3501 | 48331.0548 | 39204.5742 | 32924.7223 | 28398.2629 | 27568.157 | 27514.3613 | 25734.2862 | 25421.4923 | 24663.8833 | 23694.679 | 23965.9967 | 23681.6073 | 21326.7857 | 19917.4818 | 18226.213
P5 |  |  |  |  | 47810.6656 | 33946.5158 | 27325.958 | 23950.5562 | 19069.44 | 20326.42 | 20140.26 | 18315.36 | 19243.2 | 17161.725 | 17343.315 | 17228.4 | 18223.08 | 15627.75 | 15475.25 | 12758.8
P95 |  |  |  |  | 72964.7284 | 59580.3581 | 49886.6171 | 46017.4437 | 42047.2634 | 37118.86 | 37608.805 | 33910.25 | 34599.43 | 34619.5967 | 29502.7 | 30307.3551 | 30388.58 | 27377.875 | 24931.81 | 23521.95
15598: New 2023JAN 18V50DF_NG_B #7
MEAN |  |  |  |  | 60078.0918 | 48149.7366 | 39449.1508 | 33051.8902 | 28902.8753 | 28219.4589 | 28217.6273 | 25709.1882 | 25565.0489 | 24858.5688 | 23865.1656 | 24143.1505 | 23744.4341 | 21481.8754 | 19991.5499 | 18420.2702
P5 |  |  |  |  | 47802.419 | 34262.5324 | 26451.2287 | 23865.45 | 19978.6491 | 20630.197 | 20785.2838 | 18249.12 | 19935.28 | 18130.6 | 17907.12 | 17236.8 | 17921.04 | 15359.75 | 15483.615 | 12934.15
P95 |  |  |  |  | 72431.1707 | 59300.283 | 50380.1189 | 45376.2469 | 42031.8 | 37189.25 | 37432.4129 | 34158.79 | 34363.1529 | 34731.7 | 30020.295 | 30227.33 | 31252.75 | 28261.37 | 24806.335 | 23480.2
15598: New 2023JAN 18V50DF_NG_B #8
MEAN |  |  |  |  | 59693.0108 | 48033.8745 | 39557.4295 | 33413.5341 | 28970.567 | 28492.7872 | 28826.6695 | 26050.5694 | 25782.8374 | 25009.4329 | 24046.5774 | 24441.9035 | 23843.2851 | 21520.3946 | 20107.6197 | 18411.5103
P5 |  |  |  |  | 46995.2979 | 34176.225 | 27132.7257 | 24032.05 | 19357.3418 | 20995.04 | 22105.9611 | 18158.04 | 19623 | 18139.025 | 17536.86 | 17766 | 18214.69 | 14823.75 | 15190.84 | 13201.35
P95 |  |  |  |  | 71393.4825 | 58977.7503 | 50081.865 | 45491.8074 | 41987.9548 | 37350.4243 | 37775.14 | 34533.795 | 33966.57 | 35207.785 | 30226.535 | 30790.3253 | 31403.77 | 28173.5 | 25103.365 | 23430.1
15598: New 2023JAN 18V50DF_NG_B #9
MEAN |  |  |  |  | 58989.6262 | 47837.2516 | 39567.9171 | 33637.3703 | 29026.4672 | 28795.4614 | 29740.932 | 26859.2118 | 26867.8575 | 25640.9144 | 24541.3408 | 25043.2418 | 24629.9426 | 22100.2742 | 20021.2929 | 18410.6547
P5 |  |  |  |  | 46936.1816 | 33724.0373 | 26436.96 | 24681.79 | 19989.5225 | 20829.9282 | 22396.5 | 19872 | 21083.12 | 18745.625 | 18563.49 | 18690 | 19070.47 | 15334.625 | 15190.84 | 13234.75
P95 |  |  |  |  | 70951.6202 | 59359.6664 | 50562.065 | 45974.841 | 42260.11 | 38302.255 | 38675.4993 | 34873.7242 | 35262.18 | 35974.17 | 30361.03 | 31348.52 | 32800.635 | 29212 | 25345.95 | 23830.9
15598: New 2023JAN J920_B #1
MEAN |  |  |  |  | 61802.9028 | 58779.7376 | 39151.7723 | 35216.4004 | 32752.0746 | 31856.709 | 31665.9275 | 35436.3865 | 30791.6829 | 29230.6789 | 28038.596 | 27675.1803 | 27010.2627 | 24637.3427 | 22928.3214 | 21503.352
P5 |  |  |  |  | 57765.7145 | 56255.0509 | 34503.1516 | 30976.1659 | 29318.7348 | 28447.5529 | 29066.3725 | 33534.77 | 27926.704 | 25235.9981 | 25173.2819 | 24018.265 | 24674.1177 | 20809.2757 | 20241.115 | 18714.1474
P95 |  |  |  |  | 64540.0095 | 61009.5447 | 42908.3717 | 39207.0664 | 37714.4584 | 35444.9973 | 34770.8648 | 37456.0208 | 34036.4668 | 34083.5007 | 30299.3794 | 30630.5366 | 29821.8049 | 28511.5815 | 26162.4822 | 24769.7894
15598: New 2024JAN 18V50DF_NG_B #1
MEAN | [5 empty] | 47576.1691 | 39731.083 | 33584.916 | 29237.5088 | 28871.3667 | 29896.6318 | 27306.2675 | 27890.5677 | 26312.7782 | 24900.4581 | 25266.6071 | 25216.312 | 22470.6167 | 20125.0982 | 18458.4195
P5 | [5 empty] | 34127.4667 | 27438.8585 | 24451.3698 | 20168.9462 | 21152.835 | 21824.145 | 20691.72 | 22087.48 | 19537.575 | 18933.75 | 18723.6 | 19842.35 | 15937.625 | 14797.685 | 12959.2
P95 | [5 empty] | 58924.3255 | 50671.7713 | 45672.55 | 43012.86 | 38439.4955 | 38666.1834 | 35338.48 | 35992.31 | 35999.735 | 31098.5462 | 31271.3302 | 33157.28 | 30020.12 | 25764.2 | 23897.7
15598: New 2024JAN 18V50DF_NG_B #2
MEAN | [5 empty] | 47340.9502 | 39685.2502 | 33697.1532 | 29294.2395 | 28956.0367 | 29880.2012 | 27602.8303 | 28417.0585 | 26932.884 | 25393.9335 | 25601.5228 | 25667.5158 | 22874.1915 | 20148.8455 | 18599.458
P5 | [5 empty] | 33440.361 | 26935.7206 | 24731.77 | 20129.8969 | 21235.79 | 22005.9138 | 20567.52 | 22716.19 | 19967.25 | 19447.065 | 18622.8 | 20186.34 | 16465.25 | 14764.225 | 12616.85
P95 | [5 empty] | 58904.5546 | 50909.3394 | 46305.49 | 42313.2985 | 38718.5449 | 38934.0021 | 35873.783 | 36482.5132 | 36930.335 | 31434.16 | 31457.86 | 32762.95 | 30304.87 | 25864.58 | 24340.25
15598: New 2024JAN 18V50DF_NG_B #3
MEAN | [5 empty] | 47262.8572 | 39769.6677 | 33794.8216 | 29440.3005 | 29109.9026 | 29882.2019 | 27713.8719 | 28395.64 | 27656.8685 | 26505.7558 | 26076.1328 | 26116.5486 | 23801.5828 | 20610.4384 | 18785.162
P5 | [5 empty] | 32821.9711 | 26508.7963 | 24792.9036 | 20049.9549 | 21584.5332 | 21716.31 | 20492.8646 | 22616.5333 | 20076.775 | 20599.92 | 19488 | 20312.19 | 17889 | 15366.505 | 12641.9
P95 | [5 empty] | 59000.8648 | 50990.3724 | 46267.2653 | 42988.32 | 38786.1796 | 38724.838 | 34929.9416 | 36160.27 | 37101.4065 | 31875.875 | 32171.86 | 33329.205 | 30359.375 | 25994.165 | 24565.7
15598: New 2024JAN 18V50DF_NG_B #4
MEAN | [5 empty] | 47401.5209 | 39582.9007 | 33905.8268 | 29323.1877 | 29271.9249 | 30127.8004 | 27673.0112 | 28357.4611 | 27652.1512 | 26862.7517 | 26306.004 | 26014.0754 | 24228.6113 | 21226.8056 | 19185.2063
P5 | [5 empty] | 32903.2834 | 27155.583 | 24409.6615 | 19899.7871 | 21276.7272 | 22446.27 | 20468.16 | 22543.24 | 20540.15 | 20911.275 | 19899.6 | 20563.89 | 17863.875 | 16044.07 | 13109.5
P95 | [5 empty] | 59301.2157 | 51291.8136 | 46432.1982 | 42928.0481 | 39112.5633 | 39450.15 | 35060.7752 | 37115.5543 | 37056.71 | 32414.435 | 31710 | 33165.67 | 30987.5 | 26801.46 | 24265.1
15598: New 2024JAN 18V50DF_NG_B #5
MEAN | [5 empty] | 47306.2024 | 39406.4582 | 33858.0399 | 28948.2653 | 29031.3844 | 30113.3736 | 27710.1637 | 28591.7936 | 27676.2779 | 26968.1143 | 26511.0978 | 26199.6365 | 24332.0483 | 21957.5351 | 19838.4282
P5 | [5 empty] | 32519.0377 | 26208.7435 | 24113.8452 | 19118.6013 | 21164.333 | 23274.4764 | 20352.24 | 22263.4504 | 20093.625 | 20928.105 | 19630.8 | 20245.07 | 18249.125 | 17432.66 | 14362
P95 | [5 empty] | 59705.9947 | 50590.4103 | 45717.875 | 43263.16 | 38962.435 | 39377.4881 | 35454.26 | 37587.05 | 37404.9495 | 32662.46 | 32508.4088 | 34029.7 | 31058.485 | 27637.96 | 24528.055
15598: New 2024JAN 18V50DF_NG_B #6
MEAN | [5 empty] | 47166.9228 | 39144.031 | 33624.6714 | 28846.7184 | 28669.0897 | 29797.3713 | 27824.2817 | 29011.7952 | 27913.6514 | 26946.7901 | 26566.8581 | 26379.5598 | 24299.6343 | 22039.4807 | 20111.0543
P5 | [5 empty] | 32738.0495 | 26746.8629 | 24026.529 | 19400.1115 | 20478.2078 | 22114.47 | 20780.2054 | 22946.3177 | 20439.05 | 20641.995 | 20008.8 | 20966.61 | 18106.75 | 17298.82 | 14195
P95 | [5 empty] | 58753.2372 | 50666.9504 | 46295.5877 | 42563.86 | 39273.0198 | 39580.6717 | 35752.34 | 37409.026 | 37775.5313 | 32677.1059 | 32314.52 | 33652.29 | 31205.25 | 27579.405 | 25225.35
15598: New 2024JAN 18V50DF_NG_B #7
MEAN | [5 empty] | 47086.075 | 39012.1919 | 33424.9272 | 28645.4415 | 28538.6799 | 29643.7416 | 27967.9424 | 29412.3385 | 28195.8957 | 27043.1629 | 26692.5358 | 26437.3538 | 24253.7065 | 21967.6611 | 20254.7336
P5 | [5 empty] | 32603.5429 | 26653.93 | 23815.47 | 19326.4031 | 19882.17 | 22471.155 | 21006.36 | 23445.0044 | 20582.275 | 21003.84 | 19782 | 20614.23 | 17847.125 | 17474.485 | 14286.85
P95 | [5 empty] | 59744.7226 | 50615.5961 | 46311.467 | 42900.05 | 39020.3 | 39194.6893 | 35636 | 36937.1114 | 37827.815 | 32999.205 | 32491.06 | 33757.095 | 30974.87 | 27579.405 | 25626.15
15598: New 2024JAN J920_A #1
MEAN | [5 empty] | 44915.1359 | 38076.2366 | 33903.3575 | 30856.1658 | 30265.3363 | 30245.8444 | 27183.1146 | 29438.6234 | 28265.7558 | 27297.2133 | 26961.7724 | 26822.1039 | 24857.5553 | 23358.827 | 22256.2659
P5 | [5 empty] | 41450.1415 | 34011.6234 | 30070.2041 | 27302.7316 | 27317.878 | 27748.1592 | 23813.3299 | 26873.3258 | 24766.5227 | 24622.2582 | 23692.3706 | 24123.4746 | 20921.7626 | 20975.7799 | 19868.5377
P95 | [5 empty] | 47723.0717 | 42001.2393 | 38396.9988 | 36269.6365 | 34066.1026 | 34368.2749 | 30995.9535 | 33289.1023 | 33441.3009 | 29930.5539 | 30200.2818 | 29969.5508 | 28227.5528 | 26837.5897 | 25314.8791
15598: New 2024JAN J920_A #2
MEAN | [5 empty] | 44817.651 | 37921.7282 | 34083.859 | 30787.1276 | 30049.4323 | 30062.7266 | 27262.2727 | 29408.701 | 28300.0992 | 27542.3582 | 27155.2918 | 26734.1525 | 24817.2821 | 23188.1334 | 22016.3165
P5 | [5 empty] | 40463.7499 | 33741.6428 | 30485.3298 | 27319.6836 | 26637.7487 | 27175.2814 | 23937.0948 | 26490.8334 | 24781.8016 | 25016.5081 | 23795.2581 | 24007.0008 | 21344.3127 | 20584.0219 | 19181.9127
P95 | [5 empty] | 48295.2559 | 41709.8673 | 38492.2489 | 36932.058 | 34192.4044 | 34677.2456 | 31241.42 | 33342.3181 | 33245.2361 | 29942.7188 | 30663.4591 | 29549.1405 | 28389.8619 | 26414.5194 | 25159.7131
15598: New 2024JAN J920_A #3
MEAN | [5 empty] | 44703.7637 | 37641.2857 | 33906.0529 | 30635.927 | 29895.5891 | 29908.8091 | 27183.9112 | 29410.0107 | 28183.7176 | 27315.0144 | 27014.2866 | 26743.8843 | 24827.2618 | 23186.4365 | 21919.428
P5 | [5 empty] | 39019.4669 | 32550.6894 | 30093.7309 | 26795.521 | 26612.465 | 27062.9673 | 23868.8281 | 26473.7488 | 24337.9812 | 24631.24 | 24015.8376 | 24413.6855 | 21056.1397 | 20772.1543 | 19470.78
P95 | [5 empty] | 48871.0481 | 41717.3117 | 38636.7657 | 36796.0129 | 34309.155 | 34378.0315 | 31077.321 | 33294.3064 | 33267.1354 | 29866.344 | 30317.5373 | 29594.3806 | 28170.5942 | 26487.3846 | 24854.0039
15598: New 2024JAN J920_A #4
MEAN | [5 empty] | 45361.526 | 37844.9333 | 33805.6668 | 30514.2434 | 29815.0095 | 29812.4611 | 27159.7779 | 29211.282 | 28129.8566 | 27163.0685 | 26846.513 | 26597.5483 | 24780.9017 | 23026.383 | 21833.8653
P5 | [5 empty] | 38576.1857 | 32944.3576 | 29593.5018 | 26264.5163 | 26406.3199 | 26819.6227 | 23705.78 | 26315.3544 | 24084.8618 | 24473.3692 | 23458.4216 | 23958.6441 | 21326.0912 | 20554.4252 | 19218.3831
P95 | [5 empty] | 49675.0753 | 41965.6704 | 38472.097 | 35989.1492 | 34100.8963 | 34350.378 | 31337.6586 | 33212.7772 | 32865.3016 | 29460.5275 | 29931.7995 | 29817.5228 | 28214.7125 | 26459.7693 | 24846.1964
15598: New 2024JAN J920_A #5
MEAN | [5 empty] | 45214.7413 | 37986.3521 | 34075.4835 | 30719.6158 | 29988.6614 | 29885.1239 | 27173.8833 | 29164.6044 | 27817.7984 | 27075.896 | 26839.1734 | 26566.7962 | 24595.1793 | 22920.7955 | 21665.4748
P5 | [5 empty] | 38267.9747 | 33004.5029 | 29940.6219 | 26993.6473 | 26577.0101 | 27021.0892 | 23709.2535 | 26282.3912 | 23874.9903 | 24401.9855 | 23547.3646 | 23928.4424 | 21179.77 | 20523.8365 | 19199.733
P95 | [5 empty] | 49903.4144 | 42211.7629 | 38587.3845 | 36406.0784 | 34065.7243 | 34425.7209 | 31091.1311 | 33231.6867 | 32934.0465 | 29348.3753 | 29977.7764 | 29806.5427 | 28238.5682 | 26460.6098 | 24825.2392
15598: New 2024JAN J920_A #6
MEAN | [5 empty] | 45979.5698 | 38018.9812 | 34079.8104 | 30817.4833 | 30139.0317 | 30011.235 | 27143.5094 | 29353.9427 | 27972.1342 | 26764.7537 | 26724.2702 | 26384.3364 | 24495.392 | 22867.0162 | 21724.6288
P5 | [5 empty] | 38454.4236 | 32799.4156 | 29919.87 | 26982.064 | 26905.9718 | 27063.992 | 23930.4724 | 26420.3107 | 24002.426 | 24047.202 | 23215.18 | 23717.1576 | 20697.95 | 20556.78 | 19194.4542
P95 | [5 empty] | 50511.2925 | 41947.0614 | 38527.6138 | 36488.3323 | 34533.7186 | 34124.5662 | 31213.6799 | 33227.1353 | 32987.6009 | 29416.935 | 29875.7749 | 29519.2901 | 28293.8577 | 26192.5655 | 24944.0999
15598: New 2024JAN J920_B #1
MEAN | [5 empty] | 58973.5115 | 39331.0681 | 35205.4388 | 32767.7667 | 31819.3974 | 31586.6128 | 35153.8535 | 30728.5933 | 29275.749 | 28116.0495 | 27765.2296 | 27332.502 | 25248.6885 | 23339.3014 | 21762.7905
P5 | [5 empty] | 56360.829 | 34875.2537 | 30990.1934 | 29522.8904 | 28627.0683 | 28796.7323 | 33176.4319 | 27834.2675 | 26163.3875 | 25470.7879 | 23924.0559 | 24403.796 | 22046.825 | 20688.84 | 18999.5489
P95 | [5 empty] | 61095.39 | 42929.9988 | 39142.2297 | 37443.905 | 34968.0034 | 35299.0987 | 36994.7601 | 34157.6225 | 33753.7012 | 30379.0777 | 31007.1967 | 29999.5464 | 28609.1719 | 26663.4947 | 24851.615
15598: New 2025JAN 18V50DF_NG_A #1
MEAN | [6 empty] | 30777.3754 | 25491.3566 | 20796.7638 | 20623.2048 | 20377.7204 | 19284.7055 | 19887.8145 | 19534.9355 | 18816.5948 | 18593.4771 | 17958.5965 | 16121.8647 | 14972.6051 | 13623.492
P5 | [6 empty] | 17623.505 | 16771.3692 | 11094.3972 | 13341.915 | 13106.1 | 12444.84 | 13769.65 | 12961.3549 | 12256.7429 | 12547.9051 | 12819.92 | 10837.25 | 10309.6052 | 8767.5
P95 | [6 empty] | 42545.0134 | 37360.9479 | 35392.8334 | 30193.8367 | 29852.5043 | 27649.8496 | 27592.5678 | 28839.4401 | 24898.4745 | 24354.2079 | 24287.8392 | 21875.5 | 19707.94 | 18478.55
15598: New 2025JAN 18V50DF_NG_B #1
MEAN | [6 empty] | 38723.2233 | 33039.78 | 28395.9569 | 28411.5659 | 29368.0773 | 27981.2885 | 29427.5763 | 28465.4547 | 27216.1247 | 26830.9058 | 26602.4862 | 24370.3909 | 21964.0934 | 20229.6271
P5 | [6 empty] | 26207.4 | 23903.2021 | 19572.0651 | 20210.15 | 22006.635 | 20898.72 | 22847.08 | 21153.1576 | 21205.8 | 20244 | 20446.43 | 17512.125 | 16997.68 | 14771.15
P95 | [6 empty] | 50138.9156 | 45867.9575 | 41931.68 | 38717.505 | 39056.6201 | 35717.7081 | 37168.92 | 37680.015 | 32897.79 | 32461.59 | 33278.865 | 30547.745 | 27629.595 | 25642.85
15598: New 2025JAN 18V50DF_NG_B #10
MEAN | [6 empty] | 36764.6602 | 31697.1204 | 26748.0278 | 26429.0081 | 27180.1687 | 26350.7055 | 27186.7182 | 26249.3998 | 25476.8342 | 25328.2847 | 25032.1066 | 22915.1412 | 20078.9687 | 18250.921
P5 | [6 empty] | 22940.3446 | 22449.037 | 17255.4217 | 18079.985 | 19103.385 | 19722.96 | 21175.96 | 19748.2 | 20036.115 | 19572 | 20169.56 | 17093.375 | 15893.5 | 13092.8
P95 | [6 empty] | 48847.5217 | 44802.0985 | 40398.033 | 36703.0298 | 37575.3561 | 34413.0796 | 34514.89 | 35022.145 | 30579.965 | 30731.19 | 31194.02 | 28181.875 | 25295.76 | 23041.755
15598: New 2025JAN 18V50DF_NG_B #2
MEAN | [6 empty] | 38462.1375 | 32864.9382 | 28245.8905 | 28131.8753 | 28903.0657 | 27907.5968 | 29594.0272 | 28729.5772 | 27734.1017 | 27015.173 | 26718.34 | 24578.9472 | 22124.0487 | 20366.5671
P5 | [6 empty] | 26341.9261 | 23929.5861 | 18819.4113 | 19832.34 | 21043.1754 | 20741.4 | 22762.68 | 21365.8 | 21416.175 | 20479.2 | 20706.52 | 17914.125 | 17248.63 | 14570.75
P95 | [6 empty] | 49972.4482 | 45279.2576 | 42458.7023 | 38117.9753 | 38630.3579 | 35790.3553 | 36649.9151 | 38036.8927 | 33129.565 | 32423.72 | 33156.1244 | 30912.125 | 28357.35 | 26026.95
15598: New 2025JAN 18V50DF_NG_B #3
MEAN | [6 empty] | 38372.9825 | 32650.54 | 28184.722 | 28079.5694 | 28658.7026 | 27524.6836 | 29262.0076 | 28595.2752 | 27767.1183 | 27020.9632 | 26681.5629 | 24605.4745 | 22209.4509 | 20347.3593
P5 | [6 empty] | 25882.107 | 23835.8404 | 18395.1536 | 20030.647 | 21002.94 | 20559.24 | 22880.84 | 21011.95 | 21601.305 | 20580 | 21025.34 | 18358 | 17625.055 | 14612.5
P95 | [6 empty] | 49560.8174 | 44941.4215 | 41891.7009 | 38104.1735 | 37639.7639 | 35494.2592 | 36810.29 | 36959.3768 | 33017.1271 | 32364.64 | 33434.01 | 30570.0367 | 27587.77 | 25755.505
15598: New 2025JAN 18V50DF_NG_B #4
MEAN | [6 empty] | 38146.2757 | 32538.3197 | 28012.5754 | 27966.6262 | 28698.0921 | 27216.7929 | 28602.8232 | 28010.3426 | 27460.7189 | 26748.3893 | 26228.8874 | 24304.6946 | 22010.5881 | 20223.7821
P5 | [6 empty] | 25497.229 | 23555.2845 | 18345.6 | 20039.965 | 21085.89 | 20012.76 | 22214.08 | 20565.28 | 21121.65 | 20294.4 | 20731.69 | 18064.875 | 18135.32 | 14963.2
P95 | [6 empty] | 49463.6999 | 44998.5602 | 40701.8907 | 37106.0249 | 37434.755 | 35681.8832 | 35413.1205 | 36016.585 | 32523.8322 | 31806.53 | 32460.91 | 29990.875 | 26935.3 | 25617.8
15598: New 2025JAN 18V50DF_NG_B #5
MEAN | [6 empty] | 38090.8596 | 32511.5507 | 27746.2813 | 27714.0493 | 28825.3323 | 26907.6176 | 27930.3397 | 27304.0018 | 26839.5599 | 26380.1723 | 25665.9816 | 23798.3746 | 21901.4925 | 19953.7431
P5 | [6 empty] | 25122.523 | 23028.5583 | 18236.8048 | 19907.0733 | 21226.905 | 19300.68 | 21581.08 | 20211.575 | 20692.485 | 19773.6 | 20303.8 | 18090 | 17951.29 | 15063.4
P95 | [6 empty] | 49470.7388 | 45158.5762 | 41504.6562 | 37085.0912 | 37744.6721 | 34589.35 | 35472.9 | 35536.215 | 31736.955 | 31256.26 | 31927.935 | 29207.7478 | 26726.175 | 25125.15
15598: New 2025JAN 18V50DF_NG_B #6
MEAN | [6 empty] | 37905.2933 | 32465.6548 | 27625.1899 | 27470.4679 | 28623.348 | 26746.5669 | 27808.4926 | 26796.1902 | 26251.4073 | 26005.3946 | 25326.5434 | 23176.9835 | 21327.3799 | 19496.8818
P5 | [6 empty] | 24612.7485 | 22670.2693 | 17962.88 | 19598.3208 | 21152.7226 | 19561.43 | 21918.68 | 19798.75 | 20145.51 | 19404 | 19984.98 | 17193.875 | 16780.19 | 14428.8
P95 | [6 empty] | 49446.2199 | 44927.225 | 41332.7816 | 37583.94 | 37787.0065 | 34928.69 | 35308.53 | 34921.48 | 31248.74 | 31063.2 | 31034.47 | 28985.875 | 26274.465 | 24315.2
15598: New 2025JAN 18V50DF_NG_B #7
MEAN | [6 empty] | 37490.4304 | 32443.5669 | 27221.7086 | 27104.021 | 28540.006 | 26774.837 | 27515.7761 | 26411.587 | 25605.4 | 25658.8561 | 25144.2062 | 22809.8893 | 20809.5225 | 19210.01
P5 | [6 empty] | 24408.6393 | 22465.2012 | 17551.9308 | 18943.705 | 20919.99 | 19809.83 | 21766.76 | 19975.675 | 19590.12 | 19345.2 | 19666.16 | 16833.75 | 16637.985 | 14086.45
P95 | [6 empty] | 49347.7134 | 45153.306 | 41707.4027 | 36619.1769 | 38375.136 | 34378 | 34685.0837 | 35102.9825 | 30655.555 | 30638.93 | 31026.08 | 28366.125 | 25496.52 | 23488.55
15598: New 2025JAN 18V50DF_NG_B #8
MEAN | [6 empty] | 37078.5143 | 32000.1223 | 26961.1895 | 26579.9496 | 27579.1556 | 26568.9509 | 27281.1941 | 26114.3933 | 24923.9019 | 25101.3176 | 24963.3 | 22423.6471 | 20251.1602 | 18532.7401
P5 | [6 empty] | 23873.9659 | 22428.8171 | 17330.42 | 18432.88 | 19667.445 | 19441.44 | 21353.2 | 19954.54 | 19270.35 | 18874.8 | 19750.06 | 16783.5 | 15776.39 | 13334.95
P95 | [6 empty] | 48750.0707 | 44665.7706 | 40811.3184 | 36658 | 37484.67 | 34854.45 | 34405.31 | 34796.9391 | 30382.285 | 30508.38 | 31376.2367 | 28071.0808 | 25220.475 | 23446.8
15598: New 2025JAN 18V50DF_NG_B #9
MEAN | [6 empty] | 37309.9023 | 32218.7513 | 27010.3273 | 26772.7323 | 28051.4164 | 26735.8489 | 27484.7569 | 26294.3174 | 25279.4231 | 25435.0489 | 25018.305 | 22643.3092 | 20404.92 | 18783.2401
P5 | [6 empty] | 24145.0991 | 22576.8763 | 17402.3813 | 18121.51 | 20646.255 | 20021.04 | 21530.44 | 19975.675 | 19590.12 | 19017.6 | 20026.93 | 16875.625 | 16144.45 | 13334.95
P95 | [6 empty] | 49176.65 | 45055.9548 | 41325.02 | 36562.29 | 38380.095 | 33981.0691 | 34413.8107 | 34721.9165 | 30281.16 | 30596.65 | 30602.8238 | 27972.5 | 25103.365 | 23705.65
15598: New 2025JAN J920_A #1
MEAN | [6 empty] | 37976.2559 | 34046.1975 | 30901.8632 | 30158.0315 | 30084.7198 | 27115.1142 | 29544.1279 | 28278.0464 | 27083.461 | 26920.3723 | 26472.629 | 24314.9805 | 22825.9672 | 21660.4483
P5 | [6 empty] | 32592.3003 | 30116.0419 | 27392.9308 | 27050.9314 | 27329.3456 | 23858.76 | 26579.119 | 24158.523 | 24252.75 | 23584.5058 | 23599.9331 | 20854.645 | 20383.9 | 19086.341
P95 | [6 empty] | 41916.3821 | 38257.0995 | 36473.2906 | 34290.7641 | 34305.8482 | 31174.3553 | 33111.3065 | 33118.0941 | 29547.9587 | 30468.1243 | 29512.9467 | 27673.8769 | 26030.4902 | 24695.54
15598: New 2026JAN 18V50DF_NG_B #1
MEAN | [7 empty] | 31664.4045 | 26621.6054 | 26255.7731 | 26883.5072 | 26196.2335 | 26714.0187 | 26187.9022 | 25447.7183 | 25181.9737 | 24853.7561 | 22857.7274 | 20398.2401 | 18505.771
P5 | [7 empty] | 21891.24 | 16951.93 | 18100.68 | 18937.485 | 19143.36 | 21235.04 | 19015.225 | 20010.87 | 19021.73 | 19640.99 | 17487 | 15893.5 | 12925.8
P95 | [7 empty] | 44563.3493 | 40464.94 | 36529.808 | 37024.37 | 34106.197 | 33865.4109 | 34963.3195 | 30420.08 | 30672.53 | 31221.5607 | 27955.75 | 25555.075 | 23346.6
15598: New 2026JAN 18V50DF_NG_B #2
MEAN | [7 empty] | 31432.1264 | 26185.7714 | 25952.1105 | 26545.9209 | 25875.4071 | 26214.3876 | 25801.0829 | 25131.0481 | 24939.262 | 24588.1465 | 22623.297 | 20424.0662 | 18590.519
P5 | [7 empty] | 21088.8371 | 16660.3174 | 17846.1046 | 19078.2275 | 18630 | 20137.84 | 18661.375 | 19367.05 | 18454.8 | 19364.12 | 16791.875 | 16144.45 | 13309.9
P95 | [7 empty] | 43686.2049 | 40096.49 | 36072.8174 | 36684.13 | 34075.57 | 34485.2672 | 34824.085 | 29893.925 | 30381.3868 | 31177.24 | 28173.5 | 25329.22 | 23421.75
15598: New 2026JAN J920_B #1
MEAN | [7 empty] | 35351.4858 | 32825.5193 | 31943.5174 | 31630.9894 | 35102.0178 | 30736.83 | 29248.3731 | 28220.5277 | 27693.7024 | 27364.1099 | 25280.818 | 23569.6421 | 22020.9403
P5 | [7 empty] | 31223.8326 | 29518.0905 | 28255.9879 | 28849.691 | 33031.0438 | 28058.9323 | 25266.1843 | 25847.392 | 24559.4843 | 24805.8073 | 21963.5068 | 20999.8394 | 19705.43
P95 | [7 empty] | 39187.2724 | 36984.2384 | 35164.8631 | 35128.8101 | 37135.3633 | 33928.3649 | 33933.1596 | 30478.5088 | 30594.3328 | 30083.8297 | 28350.4575 | 26620.5315 | 25238.8208
15598: New 2028JAN 18V50DF_NG_B #1
MEAN | [9 empty] | 25559.7542 | 26194.2171 | 25562.0193 | 25602.8697 | 25215.2217 | 24661.7459 | 24708.4595 | 24298.43 | 22168.8695 | 20217.8242 | 18540.0881
P5 | [9 empty] | 17440.5 | 17950.38 | 18273.96 | 19555.48 | 18324.375 | 18487.755 | 17917.2 | 19129.2 | 16423.375 | 15684.375 | 13443.5
P95 | [9 empty] | 35777.4 | 37067.5609 | 33943.7048 | 33903.7821 | 34651.88 | 29931.865 | 30231.18 | 30623.36 | 28093.87 | 25463.06 | 23112.8
15598: New 2029JAN J920_B #1
MEAN | [10 empty] | 31520.0694 | 35289.1974 | 30709.4102 | 29232.4447 | 28082.1992 | 27775.32 | 27259.9144 | 24935.2877 | 23064.385 | 21636.6251
P5 | [10 empty] | 28571.5422 | 33252.3657 | 27735.4994 | 25519.1264 | 25164.3724 | 24044.6754 | 24539.28 | 21468.4072 | 20405.6697 | 18848.702
P95 | [10 empty] | 35030.7702 | 37470.6367 | 34141.5918 | 33513.9766 | 30446.4464 | 30711.4356 | 29968.7795 | 28299.56 | 26676.2188 | 25097.1873
15598: New 2030JAN 18V50DF_NG_B #1
MEAN | [11 empty] | 25332.6616 | 24960.9988 | 24699.5959 | 24226.7658 | 24468.3014 | 23916.4378 | 21893.9359 | 20019.2853 | 18307.375
P5 | [11 empty] | 17661.24 | 18348.56 | 17793.6 | 17957.61 | 17396.4 | 18961.4 | 16205.625 | 15466.885 | 12825.6
P95 | [11 empty] | 33665.92 | 33254.7017 | 34437.9534 | 29385.035 | 30189.46 | 30883.59 | 27746.375 | 24927.7 | 23029.3
15598: New 2030JAN 18V50DF_NG_B #2
MEAN | [11 empty] | 24816.0999 | 24461.0606 | 23893.6312 | 22928.2856 | 23546.3322 | 23246.9945 | 20864.5645 | 19706.6838 | 18169.5769
P5 | [11 empty] | 16924.32 | 18154.44 | 16395.05 | 16215.705 | 16833.6 | 17660.95 | 15142 | 15249.395 | 12909.1
P95 | [11 empty] | 33214.59 | 32835.33 | 34215.3937 | 28981.3812 | 30053.5098 | 30405.36 | 26736.985 | 24894.24 | 23004.25
15598: New 2030JAN 18V50DF_NG_B #3
MEAN | [11 empty] | 26479.7892 | 27306.6083 | 26232.9709 | 25109.1191 | 25119.1982 | 25140.458 | 22616.6978 | 20017.4421 | 18256.607
P5 | [11 empty] | 19565.64 | 21800.52 | 19604.975 | 19606.95 | 19261.2 | 19817.18 | 16783.5 | 15734.565 | 12742.1
P95 | [11 empty] | 34543.0993 | 35307.97 | 35110.825 | 30701.91 | 30272.2442 | 31386.8867 | 28185.995 | 25304.125 | 23037.65
15598: New 2031JAN J920_B #1
MEAN | [12 empty] | 30827.7886 | 29592.0766 | 28437.0946 | 27879.723 | 27323.9461 | 25324.8497 | 23511.0045 | 22137.4456
P5 | [12 empty] | 28161.6314 | 25360.8346 | 25687.1501 | 24721.715 | 25074.4906 | 22092 | 20934.185 | 19673.81
P95 | [12 empty] | 33786.4095 | 33858.5972 | 31047.0503 | 30610.5888 | 30147.1937 | 28691.1978 | 26829.6852 | 24860.72
15598: New 2032JAN J920_B #1
MEAN | [13 empty] | 29395.7772 | 28108.0035 | 27740.1468 | 27375.5852 | 25440.7798 | 23607.3019 | 22178.029
P5 | [13 empty] | 25524.7839 | 25289.8976 | 24357.3343 | 24814.811 | 22510.9626 | 21074.6369 | 19780.54
P95 | [13 empty] | 33750.1284 | 30283.5428 | 30641.6764 | 30258.3693 | 28575.022 | 26712.8617 | 24835.0226
15598: New 2033JAN J920_B #1
MEAN | [14 empty] | 28867.4437 | 28106.2672 | 27300.8054 | 25333.7733 | 23440.018 | 22056.9663
P5 | [14 empty] | 26183.615 | 24626.4991 | 24867.2649 | 22099.35 | 20937.5029 | 19743.9
P95 | [14 empty] | 31028.3874 | 31084.2899 | 30113.5165 | 28466.2495 | 26783.787 | 24867.1813
15598: New 2035JAN J920_B #1
MEAN | [16 empty] | 27522.3509 | 25388.3145 | 23487.5155 | 21939.956
P5 | [16 empty] | 25099.3594 | 22200.4944 | 21224.2313 | 19617.6318
P95 | [16 empty] | 30406.64 | 28285.8524 | 26413.3838 | 24979.3769
15598: New 2036JAN J920_B #1
MEAN | [17 empty] | 25613.2188 | 23530.3878 | 22104.3334
P5 | [17 empty] | 22474.8247 | 21147.8 | 19618.77
P95 | [17 empty] | 28898.0201 | 26414.5224 | 24908.8147
15598: New 2037JAN J920_A #1
MEAN | [18 empty] | 22709.587 | 21462.3584
P5 | [18 empty] | 20092.4675 | 18854.69
P95 | [18 empty] | 26391.0823 | 24650.3964
15598: New 2037JAN J920_B #1
MEAN | [18 empty] | 23762.7545 | 22164.0681
P5 | [18 empty] | 21233.985 | 19868.95
P95 | [18 empty] | 26474.3482 | 25055.46
15598: New 2038JAN J920_B #1
MEAN | [19 empty] | 22433.4894
P5 | [19 empty] | 20417.9141
P95 | [19 empty] | 25172.2748
15598: New 2039JAN J920_B #1
MEAN
P5
P95
15598: New 2040JAN 18V50DF_NG_B #1
MEAN
P5
P95
15598: New 2041JAN 18V50DF_NG_B #1
MEAN
P5
P95
15598: New 2042JAN 18V50DF_NG_B #1
MEAN
P5
P95
15598: New 2043JAN J920_B #1
MEAN
P5
P95
15598: New 2044JAN 18V50DF_NG_B #1
MEAN
P5
P95
Simple HR 2018 Basin Creek 1-9 2015 single
MEAN | 14092.5667 | 5376.7015 | 8383.7022 | 55312.2597 | 28539.8989 | 22513.5527 | 20493.3378 | 13960.7384 | 23564.7992 | 23969.5755 | 30663.3842 | 28761.9891 | 27174.4921 | 25764.266 | 23584.2786 | 23807.2707 | 31625.5778 | 28139.7143 | 26476.1424 | 23721.1152
P5 | 0.155 | 0 | 683.7646 | 15645.632 | 17002.3007 | 7928.0704 | 13364.259 | 9108 | 14076.01 | 16406.08 | 16560 | 16353 | 18106.8214 | 16353 | 15383.5626 | 14867.9626 | 19872 | 16910.7195 | 15576.75 | 13403.25
P95 | 51026.4519 | 23453.2571 | 24639.2864 | 91937.8595 | 45429.4445 | 32254.075 | 31071.1199 | 24917.625 | 44995.7329 | 38447.8648 | 51180.75 | 43288.875 | 40002.75 | 42435 | 34228.573 | 33559.875 | 46652.625 | 40960.125 | 36815.3183 | 34689.8031
Simple HR 2018 CELP 2015 v2
MEAN | 297402 | 298216.8 | 297402 | 297402 | 297413.55 | 148293.6
P5 | 269220 | 271302.5 | 271005 | 271092.5 | 270305 | 134802.5
P95 | 306600 | 307440 | 306600 | 306600 | 306600 | 152880
Simple HR 2018 Colstrip 3 economic dispatch
MEAN | 256050.2784 | 210538.29 | 204659.1962 | 219329.5045 | 220780.4838 | 222868.9372 | 245775.0528 | 218479.9398 | 227663.5729 | 227808.8219 | 227206.3682 | 237065.8766 | 225006.4824 | 216367.1384 | 221159.3533 | 219163.17 | 222174.353 | 231976.8462 | 221898.7207 | 211247.5783
P5 | 176242.085 | 123843.7615 | 115415.6256 | 83518.1954 | 100650.2043 | 92314.4043 | 88862.8063 | 105068.7901 | 96082.2332 | 129840.8776 | 123224.9732 | 124379.8663 | 124806.0506 | 109097.334 | 113713.3213 | 112384.0956 | 136356.2847 | 125763.6017 | 128451.1651 | 107553.6283
P95 | 314051.9743 | 270405.5101 | 263239.0332 | 361060.027 | 340540.1871 | 340754.3689 | 384818.2959 | 349550.3007 | 370832.2259 | 342599.2106 | 347941.1908 | 351342.4034 | 354897.0217 | 338322.7144 | 322564.29 | 304583.633 | 317582.9293 | 326679.9087 | 312499.0932 | 296432.3622
Simple HR 2018 Colstrip 3 must run
MEAN | 244549.2 | 216407.4 | 245113.2 | 244657.2 | 210179.7 | 245027.7 | 245686.8 | 215644.8 | 246153.3 | 245131.2 | 211744.8 | 243946.2 | 245611.5 | 215262 | 244990.2 | 244409.7 | 210966.6 | 245325.6 | 244787.1 | 214573.2
P5 | 230310 | 202680 | 233325 | 230400 | 198090 | 230805 | 234165 | 204195 | 233850 | 231405 | 197745 | 229005 | 231435 | 202845 | 230940 | 233160 | 198390 | 234510 | 230130 | 204435
P95 | 255990 | 227505 | 258795 | 255600 | 222285 | 256875 | 255765 | 226260 | 256080 | 256830 | 220875 | 255375 | 255990 | 225420 | 256065 | 255675 | 222435 | 256365 | 256140 | 224745
Simple HR 2018 Colstrip 4 economic dispatch
MEAN | 248895.7146 | 203338.1328 | 192984.7878 | 201924.5379 | 220834.1187 | 212212.0105 | 231519.0855 | 217262.6599 | 225475.2521 | 219280.6681 | 233023.0404 | 230328.4414 | 215979.4069 | 218856.7583 | 219813.0087 | 212125.3612 | 226178.8382 | 228581.1393 | 216331.819 | 218448.0121
P5 | 168447.6923 | 116765.1299 | 106927.3143 | 86379.0764 | 92923.1465 | 84070.0323 | 86850.9426 | 100586.1705 | 97237.8795 | 120359.5456 | 117719.8344 | 119862.1957 | 113359.0927 | 110067.2113 | 112040.0801 | 106680.9787 | 135886.3878 | 120694.3209 | 124285.5387 | 107221.3102
P95 | 306224.3983 | 266099.5947 | 247732.4313 | 324504.2604 | 339916.422 | 332394.0865 | 368985.0544 | 359859.654 | 377192.3613 | 322819.8856 | 362122.019 | 347795.2843 | 336969.0312 | 353643.6244 | 326807.8836 | 306183.4825 | 322758.4627 | 327668.8472 | 291492.3049 | 316275.6314
Simple HR 2018 Colstrip 4 must run
MEAN | 214997.7 | 245325 | 244776 | 209234.1 | 245555.7 | 246220.5 | 216652.5 | 245330.1 | 244232.1 | 211348.5 | 245169 | 243918.3 | 214989.3 | 244712.4 | 244932.6 | 210587.7 | 244724.7 | 246148.5 | 214530.6 | 246365.4
P5 | 201360 | 232965 | 230595 | 195030 | 230925 | 233595 | 205635 | 230925 | 231735 | 195945 | 229125 | 228390 | 201960 | 228630 | 229725 | 197040 | 229485 | 230970 | 203355 | 231855
P95 | 226230 | 257955 | 257520 | 221190 | 258555 | 258375 | 226425 | 257460 | 257415 | 222435 | 259065 | 257775 | 225870 | 257580 | 258195 | 224055 | 254085 | 259800 | 225420 | 257250
Simple HR 2018 David Gates Generating Station updated HRs
MEAN | 133458.9852 | 150656.3088 | 139913.6301 | 48683.8566 | 48555.4534 | 36438.5748 | 65093.9251 | 56311.8807 | 37632.3428 | 42288.9983 | 42586.1959 | 36655.7206 | 38817.1286 | 39767.9495 | 33253.7987 | 37165.6816 | 28711.8234 | 25710.3566 | 24160.4464 | 22337.047
P5 | 77267.2827 | 74152.1349 | 64772.7486 | 26647.25 | 26412.75 | 16182.25 | 27238.9336 | 27405.9176 | 13845.819 | 21926.7135 | 19581.093 | 16957.2247 | 22168.8903 | 21849.1578 | 15594.6239 | 21036.6603 | 13003.7874 | 11581.6648 | 11954.5634 | 9596.982
P95 | 179600.7547 | 205863.9373 | 202174.0848 | 78547.5808 | 71675.2716 | 53779.4743 | 111401.4232 | 104292.3806 | 86113.1435 | 77319.4151 | 79515.7418 | 60860.3152 | 62030.2208 | 73661.5057 | 56725.2831 | 57115.4355 | 50494.2857 | 45429.5306 | 38143.3509 | 37690.09
Simple HR 2018 YELP 2015 v2
MEAN | 441110.8 | 443810.12 | 442217.88 | 440909.56 | 441117.04 | 443794.52 | 441470.12 | 442018.72 | 442161.72 | 443669.72
P5 | 428376 | 430456 | 429546 | 428558 | 429520 | 433394 | 427856 | 426790 | 432302 | 432016
P95 | 451490 | 453388 | 451984 | 452140 | 451802 | 453154 | 452062 | 451932 | 451724 | 453362
Generation Asset - Total
MEAN | 1850557.245 | 1773668.753 | 1775450.396 | 2523418.427 | 3042345.974 | 3298125.319 | 3315627.878 | 3100462.617 | 2908500.78 | 2876642.45 | 2504213.635 | 2532097.656 | 2526219.972 | 2496746.455 | 2496289.421 | 2450615.712 | 2471854.766 | 2407784.129 | 2285630.766 | 2197893.405
P5 | 1666007.629 | 1541521.099 | 1540192.09 | 2139275.256 | 2532609.507 | 2594027.828 | 2434978.164 | 2457934.991 | 2188648.758 | 2316463.368 | 1925044.249 | 1921123.478 | 2034110.021 | 1893618.551 | 1961391.609 | 1895865.736 | 2040350.597 | 1859583.766 | 1858312.554 | 1668777.65
P95 | 1995508.644 | 1938432.183 | 1945774.584 | 2870063.634 | 3530277.11 | 3842761.818 | 4100081.98 | 3972746.797 | 3881150.775 | 3557759.572 | 3248586.994 | 3213120.184 | 3225740.233 | 3286936.232 | 3017976.649 | 2938213.106 | 3027413.202 | 2955059.984 | 2778607.461 | 2641361.217
Hydro
IRP Black Eagle 2018
MEAN | 129683.1217 | 130010.8029 | 129700.5374 | 129692.7763 | 129696.4655 | 130011.7908 | 129685.7463 | 129653.941 | 129678.4672 | 130000.1165 | 129679.632 | 129662.4037 | 129686.5625 | 130022.9277 | 129679.2166 | 129692.7654 | 129692.1171 | 130011.4914 | 129676.0265 | 129667.7282
P5 | 119748.7801 | 119958.8538 | 119133.9179 | 119529.3532 | 120960.8894 | 118567.6848 | 120231.845 | 120230.145 | 118730.4764 | 120718.003 | 119166.0129 | 120671.0601 | 119410.8307 | 120905.0676 | 120858.1757 | 119449.2166 | 119580.3843 | 120868.2501 | 117037.0453 | 120629.8108
P95 | 138756.2561 | 138021.2647 | 139817.916 | 137912.414 | 138519.1923 | 139730.1438 | 138974.9157 | 138562.6291 | 137945.3353 | 138633.7047 | 138807.088 | 137994.2313 | 138701.1642 | 139121.1558 | 140013.7343 | 140265.227 | 139054.796 | 138549.7452 | 140234.9035 | 138879.0048
IRP Black Eagle 2018 Upgrade U1
MEAN | 8.6686 | 8.6709 | 8492.8018 | 8436.1587 | 8464.614 | 8496.9852 | 8486.9124 | 8474.8897 | 8469.1637 | 8490.3958 | 8451.819 | 8460.452 | 8486.8477 | 8505.4594 | 8460.2429 | 8473.0688 | 8481.5755 | 8504.6026 | 8462.2984 | 8484.6729
P5 | 7.8204 | 7.4405 | 8244.7221 | 8100.2441 | 8100.3863 | 8176.0154 | 8176.0372 | 8094.2597 | 8200.0158 | 8144.8146 | 8135.7425 | 8173.4344 | 8197.5448 | 8168.3005 | 8246.3353 | 8115.126 | 8162.5861 | 8150.6496 | 8151.7247 | 8219.8135
P95 | 9.6973 | 9.6525 | 8687.7121 | 8687.3885 | 8670.4921 | 8689.7176 | 8675.7875 | 8683.5435 | 8662.7835 | 8695.8618 | 8687.9493 | 8675.8099 | 8678.0533 | 8707.7677 | 8673.0075 | 8669.352 | 8673.5762 | 8689.4212 | 8654.3223 | 8674.6894
IRP Cochrane 2018
MEAN | 265857.2301 | 266534.9011 | 265891.1752 | 265860.9074 | 265785.8651 | 266466.3149 | 265812.7622 | 265860.4997 | 265808.1368 | 266479.5927 | 265792.7475 | 265840.2533 | 265869.435 | 266499.8008 | 265845.9876 | 265830.0988 | 265861.7599 | 266447.2005 | 265773.2669 | 265769.6677
P5 | 247819.8155 | 249577.0691 | 245792.1291 | 250221.2628 | 248087.791 | 248634.6124 | 247189.4462 | 249826.9197 | 248566.9235 | 244983.5409 | 250288.743 | 246516.3127 | 249375.6136 | 248888.0334 | 247754.4264 | 247509.7134 | 248184.8809 | 251056.3904 | 247293.6851 | 249360.0272
P95 | 284016.2947 | 282242.3827 | 283047.5748 | 280246.4734 | 280587.6604 | 282316.8508 | 286757.4739 | 281408.9796 | 279337.5678 | 282741.242 | 282466.5543 | 282577.2886 | 284189.0292 | 281951.2871 | 284354.2991 | 283002.8686 | 283907.8834 | 284362.476 | 284860.5063 | 281084.692
IRP Hauser 2018
MEAN | 122995.5444 | 123285.1465 | 123001.4643 | 123002.3401 | 123012.9645 | 123296.6614 | 123007.5643 | 123014.7024 | 123013.9134 | 123291.4695 | 123010.2654 | 123006.5985 | 123006.2713 | 123280.5279 | 123001.7793 | 123012.1676 | 123003.6181 | 123291.3884 | 123007.5512 | 122999.041
P5 | 112733.8591 | 112175.1061 | 112249.1171 | 112582.5498 | 112843.2665 | 112668.5022 | 112626.7511 | 113820.8122 | 111271.8244 | 114052.9585 | 111871.735 | 112765.7836 | 113573.6208 | 112379.5952 | 110069.2122 | 111419.0425 | 112738.6816 | 113413.0656 | 111023.8909 | 113596.4673
P95 | 132229.0122 | 131316.7497 | 131628.8114 | 131206.5897 | 131479.1799 | 131531.153 | 132030.6537 | 131329.24 | 130519.8076 | 130777.0269 | 131668.4191 | 130972.7298 | 131719.8324 | 132657.9767 | 132460.891 | 132180.8512 | 131904.6896 | 132386.2047 | 132253.068 | 131336.5071
IRP Hauser 2018 Upgrade U2 & U5
MEAN | 20.1544 | 6318.2129 | 10802.4094 | 11592.5064 | 11593.3131 | 11593.3126 | 11593.1151 | 11593.4546 | 11593.3136 | 11592.7893 | 11593.2755 | 11593.1631 | 11592.9728 | 11592.0761 | 11592.5762 | 11593.4013 | 11592.7903 | 11592.9901 | 11593.1156 | 11592.1609
P5 | 18.6482 | 5709.4939 | 9820.8782 | 10545.1462 | 10711.2358 | 10620.3693 | 10599.9868 | 10748.1474 | 10512.9432 | 10728.4819 | 10549.6079 | 10609.0662 | 10694.4801 | 10552.6963 | 10432.9178 | 10475.8262 | 10619.5149 | 10647.1744 | 10445.0209 | 10595.3911
P95 | 21.9931 | 6728.0514 | 11582.6202 | 12415.1973 | 12472.93 | 12417.4011 | 12492.62 | 12418.338 | 12315.3564 | 12348.2448 | 12568.005 | 12375.2084 | 12449.9687 | 12448.0844 | 12578.8117 | 12472.4426 | 12407.2606 | 12481.8515 | 12442.9322 | 12411.8354
IRP Holter 2018
MEAN | 282683.7601 | 283636.6883 | 283125.7216 | 283309.6447 | 282611.3975 | 283742.9761 | 283357.3736 | 282345.9901 | 283110.0115 | 283480.5062 | 283164.2256 | 282750.9863 | 282436.6943 | 283973.7677 | 281309.8436 | 283231.3646 | 282015.1011 | 283816.542 | 283447.7896 | 283304.7455
P5 | 144999.4216 | 147504.7952 | 145854.0777 | 163563.6537 | 148366.4813 | 144191.6254 | 161854.6538 | 168010.4715 | 149640.9697 | 173628.6162 | 165995.439 | 144464.7202 | 151356.4056 | 150336.9228 | 160712.1619 | 144229.2024 | 158031.5462 | 146624.9253 | 147390.3816 | 145194.4375
P95 | 404839.5005 | 400244.7268 | 391834.3605 | 403016.8847 | 411268.923 | 418298.5598 | 415427.3953 | 416193.7463 | 407327.2055 | 408124.8247 | 410668.7724 | 400439.2821 | 430775.3737 | 403743.0455 | 409116.1019 | 413564.9225 | 411516.7373 | 418912.9373 | 425665.3612 | 395524.7362
IRP Madison 2018
MEAN | 60892.0775 | 61077.3393 | 60891.9085 | 60891.4869 | 60891.5576 | 61076.8658 | 60891.9408 | 60891.8469 | 60892.072 | 61077.0514 | 60892.143 | 60892.2961 | 60891.8375 | 61077.1075 | 60891.6076 | 60892.0973 | 60892.1882 | 61076.6354 | 60892.2274 | 60891.5106
P5 | 58902.8035 | 58998.3139 | 58729.599 | 59230.1712 | 59179.5376 | 58977.7512 | 59136.736 | 59330.5299 | 58637.5094 | 59233.2459 | 58629.5122 | 58890.454 | 58941.2697 | 59419.9654 | 59096.212 | 58792.8171 | 59067.3918 | 59353.5869 | 58472.8918 | 59258.698
P95 | 63030.7129 | 62682.6205 | 62833.5174 | 62489.8822 | 62719.6204 | 62795.1583 | 62979.9137 | 62486.6418 | 62371.5439 | 62832.7319 | 62609.2081 | 62598.3087 | 62577.8407 | 62885.0836 | 63021.4378 | 62864.4497 | 62752.9297 | 62960.5423 | 62548.6679 | 62629.7864
IRP Morony 2018
MEAN | 261403.2171 | 262117.7878 | 261403.1415 | 261394.3842 | 261348.0387 | 262069.7141 | 261372.1641 | 261386.4629 | 261362.5462 | 262095.8637 | 261348.3676 | 261388.0833 | 261381.7857 | 262109.1821 | 261364.8681 | 261384.9143 | 261375.4063 | 262070.6445 | 261351.5594 | 261353.5243
P5 | 244081.4964 | 246853.7651 | 241780.8474 | 248045.2792 | 242930.4528 | 243783.2333 | 245093.2364 | 247224.4634 | 244610.3734 | 241384.4066 | 246521.737 | 246302.4654 | 245138.9563 | 245789.7727 | 244425.202 | 244434.0998 | 246287.1739 | 248371.3584 | 243243.5391 | 247158.2638
P95 | 277970.2656 | 277594.1697 | 278723.9417 | 274963.9786 | 276904.6363 | 278090.793 | 281125.9862 | 276368.1646 | 273603.2671 | 279840.071 | 276950.3699 | 276563.5552 | 277699.4465 | 277537.2352 | 278700.8007 | 276092.388 | 277961.2042 | 277518.5522 | 278217.5222 | 275665.4635
IRP Mystic 2018
MEAN | 54233.0931 | 54333.8603 | 54231.2372 | 54229.3485 | 54231.1951 | 54332.5114 | 54230.2206 | 54228.8729 | 54229.6009 | 54334.5277 | 54231.0145 | 54230.4703 | 54231.9416 | 54336.065 | 54229.6719 | 54230.3265 | 54231.1647 | 54334.2072 | 54230.2487 | 54229.05
P5 | 53097.4719 | 53177.2925 | 52965.1303 | 53047.5058 | 53218.4002 | 53180.5456 | 53100.6161 | 53226.9821 | 53017.8416 | 53164.3799 | 53162.9492 | 53225.1319 | 53119.2545 | 53163.2998 | 52900.9688 | 53102.5476 | 53174.0398 | 53414.8953 | 52818.0778 | 53160.1938
P95 | 55530.984 | 55408.1944 | 55328.1331 | 55413.4401 | 55357.5773 | 55391.9442 | 55383.6127 | 55056.2655 | 55251.7194 | 55514.4099 | 55236.1638 | 55392.5378 | 55069.849 | 55452.9644 | 55426.5993 | 55230.9337 | 55309.5909 | 55298.469 | 55422.3292 | 55270.563
IRP Rainbow 2018
MEAN | 356220.6104 | 357171.3419 | 356262.258 | 356222.7181 | 356199.6734 | 357134.6229 | 356229.5952 | 356203.0278 | 356169.6252 | 357087.0075 | 356199.198 | 356233.6349 | 356215.356 | 357094.129 | 356215.5512 | 356219.6681 | 356223.5392 | 357087.5978 | 356157.3312 | 356184.1901
P5 | 338152.9945 | 339954.2123 | 336803.9961 | 339653.8962 | 337323.0482 | 340813.0204 | 339399.2291 | 341266.0462 | 335917.8272 | 339475.3152 | 338702.328 | 339177.8685 | 340110.9154 | 341425.2134 | 339190.4736 | 337118.8086 | 341053.6578 | 343047.1979 | 336010.7143 | 341118.4581
P95 | 374388.4683 | 372220.6924 | 372772.012 | 370306.7398 | 370848.1174 | 371829.7994 | 373864.2602 | 370378.3047 | 369061.5236 | 373904.2186 | 373734.0526 | 372103.4226 | 371954.5282 | 373086.3717 | 375922.7487 | 371523.9492 | 371633.7882 | 373073.1193 | 373734.1839 | 372217.8606
IRP Ryan 2018
MEAN | 425721.7673 | 426872.7914 | 425767.3564 | 425767.1355 | 425750.3594 | 426857.6546 | 425764.4871 | 425748.029 | 425753.8721 | 426821.9841 | 425727.7867 | 425758.5423 | 425766.0219 | 426843.4308 | 425757.3822 | 425740.9653 | 425756.0523 | 426830.7073 | 425756.3051 | 425729.7244
P5 | 411661.9025 | 413445.8033 | 412322.0283 | 414887.8639 | 413666.4986 | 413168.5632 | 412922.4116 | 415251.7031 | 411503.641 | 414370.626 | 413983.9657 | 414824.0729 | 413583.0579 | 416080.8511 | 413631.4659 | 411783.6242 | 415285.0186 | 417757.372 | 410329.2637 | 415143.3282
P95 | 438600.4853 | 438675.3299 | 439109.0729 | 436761.7889 | 436055.9083 | 438252.3025 | 438854.2383 | 436573.8516 | 436003.0739 | 438091.4297 | 438446.9696 | 436875.5215 | 437570.1166 | 439235.7836 | 440219.0595 | 437763.9882 | 437367.6895 | 437503.4971 | 439623.0136 | 437313.0549
IRP Thompson 2018
MEAN | 499635.4428 | 500913.1564 | 499606.5051 | 499707.1488 | 499665.9837 | 500842.3181 | 499577.0061 | 499854.5934 | 499670.5556 | 500640.6201 | 499640.805 | 499507.5103 | 499767.358 | 500736.9909 | 499740.4252 | 499643.2087 | 499632.2067 | 500823.0858 | 499500.9757 | 499580.3723
P5 | 461174.4544 | 466182.1974 | 456941.8657 | 463495.6973 | 468365.4157 | 464249.6667 | 463609.3701 | 467243.5732 | 461021.5066 | 466353.4822 | 461794.6019 | 469457.706 | 464957.4945 | 466399.1547 | 464572.0758 | 461014.2335 | 468227.9944 | 472714.2272 | 453477.8045 | 466870.1636
P95 | 535410.948 | 533521.7929 | 540542.4031 | 529116.6527 | 534522.4348 | 533424.9872 | 542389.6183 | 534055.0682 | 534605.9431 | 532851.7567 | 533644.0917 | 528556.1483 | 532592.6827 | 539410.7286 | 543415.9578 | 535043.2257 | 531194.8365 | 531551.9316 | 539355.3421 | 532995.6028
Hydro - Total
MEAN | 2459354.688 | 2472280.7 | 2479176.516 | 2480106.556 | 2479251.428 | 2485921.728 | 2480008.888 | 2479256.311 | 2479751.278 | 2485391.924 | 2479731.28 | 2479324.394 | 2479333.084 | 2486071.465 | 2478089.152 | 2479944.047 | 2478757.519 | 2485887.093 | 2479848.696 | 2479786.388
P5 | 2209537.282 | 2238088.243 | 2240524.895 | 2266482.132 | 2267518.73 | 2238396.568 | 2256599.756 | 2273416.524 | 2212035.355 | 2264792.775 | 2248337.447 | 2260978.512 | 2243142.568 | 2254416.851 | 2250859.934 | 2226353.31 | 2277531.94 | 2270768.065 | 2199859.056 | 2254520.127
P95 | 2690740.069 | 2677320.553 | 2697542.552 | 2696002.095 | 2690509.668 | 2709195.179 | 2738894.422 | 2704883.517 | 2678126.363 | 2695728.521 | 2721095.426 | 2694163.057 | 2709535.364 | 2703573.923 | 2713833.639 | 2698280.835 | 2709927.374 | 2726031.932 | 2739636.435 | 2693906.572
Load
NWE Load 2018 incl DSM and NEM main - with EPD
MEAN | -6749899.009 | -6758899.002 | -6762855.032 | -6764191.962 | -6797435.976 | -6812014.008 | -6828789.017 | -6847137.955 | -6866080.035 | -6887549.053 | -6913718.986 | -6942620.981 | -6971719.008 | -7001419.989 | -7031862.974 | -7062794.001 | -7094165.007 | -7125357.986 | -7191425.022 | -7256893.979
P5 | -6815241.92 | -6844824.865 | -6834512.275 | -6841382.415 | -6880743.39 | -6896538.19 | -6908377.18 | -6950745.845 | -6952150.02 | -6964342.15 | -6994041.66 | -7028818.855 | -7056435.37 | -7074494.07 | -7142946.435 | -7154153.23 | -7167520.745 | -7233554.465 | -7281065.1 | -7337518.9
P95 | -6681956.6 | -6683342.8 | -6688182.225 | -6675627.75 | -6718694.62 | -6744412.43 | -6746084.555 | -6770882.33 | -6790760.02 | -6798294.13 | -6839090.845 | -6860633.045 | -6898491.97 | -6913129.885 | -6940880.995 | -6981192.77 | -7018813.785 | -7043911.24 | -7101861.185 | -7183745.01
Load - Total
MEAN | -6749899.009 | -6758899.002 | -6762855.032 | -6764191.962 | -6797435.976 | -6812014.008 | -6828789.017 | -6847137.955 | -6866080.035 | -6887549.053 | -6913718.986 | -6942620.981 | -6971719.008 | -7001419.989 | -7031862.974 | -7062794.001 | -7094165.007 | -7125357.986 | -7191425.022 | -7256893.979
P5 | -6815241.92 | -6844824.865 | -6834512.275 | -6841382.415 | -6880743.39 | -6896538.19 | -6908377.18 | -6950745.845 | -6952150.02 | -6964342.15 | -6994041.66 | -7028818.855 | -7056435.37 | -7074494.07 | -7142946.435 | -7154153.23 | -7167520.745 | -7233554.465 | -7281065.1 | -7337518.9
P95 | -6681956.6 | -6683342.8 | -6688182.225 | -6675627.75 | -6718694.62 | -6744412.43 | -6746084.555 | -6770882.33 | -6790760.02 | -6798294.13 | -6839090.845 | -6860633.045 | -6898491.97 | -6913129.885 | -6940880.995 | -6981192.77 | -7018813.785 | -7043911.24 | -7101861.185 | -7183745.01
Physical Instrument
2018 Small QF - Aggregated Hydro Esc
MEAN | 96370.47 | 96370.47 | 96370.47 | 96370.47 | 96370.47 | 73512 | 43419.18 | 43419.18 | 43419.18 | 43419.18 | 43419.18 | 43419.18 | 43419.18 | 6354.1
P5 | 96370.47 | 96370.47 | 96370.47 | 96370.47 | 96370.47 | 73512 | 43419.18 | 43419.18 | 43419.18 | 43419.18 | 43419.18 | 43419.18 | 43419.18 | 6354.1
P95 | 96370.47 | 96370.47 | 96370.47 | 96370.47 | 96370.47 | 73512 | 43419.18 | 43419.18 | 43419.18 | 43419.18 | 43419.18 | 43419.18 | 43419.18 | 6354.1
2018 Small QF - Aggregated Hydro Fixed
MEAN | 6842.06 | 6602.83 | 5793.42 | 5793.42 | 5793.42 | 5793.42 | 5793.42 | 5793.42 | 5793.42 | 5793.42 | 5793.42 | 5793.42 | 5793.42 | 5793.42 | 5793.42 | 5573.55 | 5364.26 | 5364.26 | 257.39
P5 | 6842.06 | 6602.83 | 5793.42 | 5793.42 | 5793.42 | 5793.42 | 5793.42 | 5793.42 | 5793.42 | 5793.42 | 5793.42 | 5793.42 | 5793.42 | 5793.42 | 5793.42 | 5573.55 | 5364.26 | 5364.26 | 257.39
P95 | 6842.06 | 6602.83 | 5793.42 | 5793.42 | 5793.42 | 5793.42 | 5793.42 | 5793.42 | 5793.42 | 5793.42 | 5793.42 | 5793.42 | 5793.42 | 5793.42 | 5793.42 | 5573.55 | 5364.26 | 5364.26 | 257.39
2018 Small QF - Aggregated Hydro Index
MEAN | 1311.35 | 1312.63 | 1311.35 | 469.68
P5 | 1311.35 | 1312.63 | 1311.35 | 469.68
P95 | 1311.35 | 1312.63 | 1311.35 | 469.68
2018 Small QF - Aggregated Wind Fixed
MEAN | 29846.8 | 29846.8 | 29846.8 | 29846.8 | 29846.8 | 29846.8 | 18675.64 | 5311.5 | 5311.5 | 5311.5 | 5311.5 | 5311.5 | 5311.5 | 5311.5 | 5311.5 | 5311.5 | 5311.5 | 5311.5 | 5311.5 | 5311.5
P5 | 29846.8 | 29846.8 | 29846.8 | 29846.8 | 29846.8 | 29846.8 | 18675.64 | 5311.5 | 5311.5 | 5311.5 | 5311.5 | 5311.5 | 5311.5 | 5311.5 | 5311.5 | 5311.5 | 5311.5 | 5311.5 | 5311.5 | 5311.5
P95 | 29846.8 | 29846.8 | 29846.8 | 29846.8 | 29846.8 | 29846.8 | 18675.64 | 5311.5 | 5311.5 | 5311.5 | 5311.5 | 5311.5 | 5311.5 | 5311.5 | 5311.5 | 5311.5 | 5311.5 | 5311.5 | 5311.5 | 5311.5
2018 Small QF - Aggregated Wind Index
MEAN | 10494 | 10494 | 10494 | 10494 | 10494 | 10494 | 10494 | 10494 | 10494 | 10494 | 10494 | 10494 | 10494 | 10494 | 10494 | 10494 | 10494 | 10494 | 10494 | 10494
P5 | 10494 | 10494 | 10494 | 10494 | 10494 | 10494 | 10494 | 10494 | 10494 | 10494 | 10494 | 10494 | 10494 | 10494 | 10494 | 10494 | 10494 | 10494 | 10494 | 10494
P95 | 10494 | 10494 | 10494 | 10494 | 10494 | 10494 | 10494 | 10494 | 10494 | 10494 | 10494 | 10494 | 10494 | 10494 | 10494 | 10494 | 10494 | 10494 | 10494 | 10494
Physical Instrument - Total
MEAN | 144864.68 | 144626.73 | 143816.04 | 142974.37 | 142504.69 | 119646.22 | 78382.24 | 65018.1 | 65018.1 | 65018.1 | 65018.1 | 65018.1 | 65018.1 | 27953.02 | 21598.92 | 21379.05 | 21169.76 | 21169.76 | 16062.89 | 15805.5
P5 | 144864.68 | 144626.73 | 143816.04 | 142974.37 | 142504.69 | 119646.22 | 78382.24 | 65018.1 | 65018.1 | 65018.1 | 65018.1 | 65018.1 | 65018.1 | 27953.02 | 21598.92 | 21379.05 | 21169.76 | 21169.76 | 16062.89 | 15805.5
P95 | 144864.68 | 144626.73 | 143816.04 | 142974.37 | 142504.69 | 119646.22 | 78382.24 | 65018.1 | 65018.1 | 65018.1 | 65018.1 | 65018.1 | 65018.1 | 27953.02 | 21598.92 | 21379.05 | 21169.76 | 21169.76 | 16062.89 | 15805.5
Wind Asset
15598: New 2022JAN IRP Solar - A #1
MEAN |  |  |  | 204424.9446 | 204424.9604 | 204424.9427 | 204424.9671 | 203403.9594 | 202385.953 | 211726.9179 | 210668.9423 | 209617.9508 | 208567.9391 | 207523.9484 | 206487.9514 | 205452.9601 | 204424.947 | 203403.9604 | 202385.9559 | 211726.9387
P5 |  |  |  | 101753.3999 | 100699.6187 | 102991.4762 | 98273.6279 | 99483.9959 | 101952.9503 | 105772.2049 | 104670.1161 | 98833.8383 | 104732.4897 | 110979.4726 | 103228.397 | 103915.1602 | 97561.102 | 96603.0264 | 105258.9591 | 101332.371
P95 |  |  |  | 282128.8888 | 288326.7202 | 282340.7768 | 282471.7108 | 281263.7373 | 279378.2138 | 289649.2025 | 285076.7667 | 286237.0029 | 282334.0502 | 284896.6698 | 280141.3339 | 276216.0347 | 285017.9812 | 276742.705 | 279608.497 | 291892.2151
15598: New 2022JAN IRP Solar - A #2
MEAN |  |  |  | 204424.9446 | 204424.9604 | 204424.9427 | 204424.9671 | 203403.9594 | 202385.953 | 211726.9179 | 210668.9423 | 209617.9508 | 208567.9391 | 207523.9484 | 206487.9514 | 205452.9601 | 204424.947 | 203403.9604 | 202385.9559 | 211726.9387
P5 |  |  |  | 101753.3999 | 100699.6187 | 102991.4762 | 98273.6279 | 99483.9959 | 101952.9503 | 105772.2049 | 104670.1161 | 98833.8383 | 104732.4897 | 110979.4726 | 103228.397 | 103915.1602 | 97561.102 | 96603.0264 | 105258.9591 | 101332.371
P95 |  |  |  | 282128.8888 | 288326.7202 | 282340.7768 | 282471.7108 | 281263.7373 | 279378.2138 | 289649.2025 | 285076.7667 | 286237.0029 | 282334.0502 | 284896.6698 | 280141.3339 | 276216.0347 | 285017.9812 | 276742.705 | 279608.497 | 291892.2151
15598: New 2037JAN IRP Wind - GF #1
MEAN | [18 empty] | 388762 | 388762
P5 | [18 empty] | 350276.4473 | 357668.7576
P95 | [18 empty] | 430318.6836 | 421165.4755
15598: New 2045JAN IRP Wind - GF #1
MEAN
P5
P95
IRP 2018 71 Ranch Wind
MEAN | 11312.9414 | 11365.3693 | 11312.9168 | 11312.9405 | 11312.9963 | 11365.3646 | 11312.94 | 11312.9121 | 11312.8928 | 11365.3651 | 11312.9335 | 11312.9246 | 11312.8787 | 11365.3421 | 11312.8577 | 11312.9188 | 11312.9157 | 11365.3316 | 11312.9013 | 11312.9326
P5 | 10410.0227 | 10533.5725 | 10521.2269 | 10589.5772 | 10541.4736 | 10610.9179 | 10662.3511 | 10555.161 | 10580.5659 | 10574.9341 | 10465.2399 | 10521.4169 | 10423.3495 | 10606.5769 | 10664.9809 | 10570.6444 | 10323.8573 | 10643.2346 | 10465.7395 | 10592.2953
P95 | 12095.0312 | 11980.1617 | 12032.8603 | 12042.3388 | 12167.3824 | 12107.7951 | 12070.4262 | 12043.1892 | 12027.7853 | 12162.2442 | 12230.9337 | 12198.2488 | 12254.6884 | 12138.4734 | 12143.0786 | 12117.5652 | 12336.7534 | 12068.7191 | 12125.8844 | 12101.2081
IRP 2018 Big Timber Wind
MEAN | 88000.0189 | 88319.586 | 88000.1466 | 88000.14 | 88000.0047 | 88319.7127 | 88000.1745 | 87999.9604 | 88000.2466 | 88319.4045 | 88000.3025 | 87999.9505 | 88000.3073 | 88319.3908 | 88000.4242 | 88000.0803 | 88000.0075 | 88319.7706 | 88000.3232 | 87999.926
P5 | 81756.2979 | 81883.2558 | 81290.6417 | 82376.6408 | 81992.5958 | 81810.5428 | 81759.8115 | 82453.2973 | 81759.7373 | 81264.7733 | 81853.221 | 79954.9288 | 81193.5523 | 82578.8033 | 81742.1062 | 81662.9243 | 81726.4971 | 81883.7171 | 81685.9994 | 81586.8846
P95 | 95521.5162 | 93781.9473 | 93569.7171 | 94855.6905 | 94596.2552 | 95436.6337 | 94049.5 | 94143.4697 | 94343.0643 | 93996.3831 | 95470.0146 | 94712.5452 | 94869.6164 | 95287.5451 | 94354.9254 | 94179.35 | 94987.3175 | 95646.3092 | 94375.872 | 94953.2729
IRP 2018 Crazy Mountain
MEAN |  | 262270.0479 | 260550.4911 | 260551.9623 | 260554.292 | 262270.5901 | 260551.2904 | 260549.7502 | 260551.5333 | 262268.3487 | 260553.2829 | 260550.6741 | 260551.8866 | 262270.513 | 260550.7265 | 260551.0245 | 260551.2968 | 262268.1003 | 260551.5342 | 260550.385
P5 |  | 244568.6361 | 240186.0501 | 239069.8891 | 241391.0044 | 241683.4057 | 240578.6215 | 236531.2989 | 238337.2013 | 241086.072 | 237545.524 | 240412.4142 | 240268.084 | 241686.893 | 240027.1463 | 242802.6409 | 236638.379 | 239706.2076 | 241164.2992 | 243400.1628
P95 |  | 283880.8103 | 280364.3827 | 278909.5819 | 283017.8129 | 283407.4172 | 281753.3981 | 285527.4998 | 286008.2185 | 288915.7369 | 289546.8164 | 282842.0937 | 284279.6497 | 284466.5495 | 278694.4256 | 282280.8739 | 282567.7175 | 282514.1742 | 286613.6597 | 279937.821
IRP 2018 DA Wind
MEAN | 11312.9414 | 11365.3693 | 11312.9168 | 11312.9405 | 11312.9963 | 11365.3646 | 11312.94 | 11312.9121 | 11312.8928 | 11365.3651 | 11312.9335 | 11312.9246 | 11312.8787 | 11365.3421 | 11312.8577 | 11312.9188 | 11312.9157 | 11365.3316 | 11312.9013 | 11312.9326
P5 | 10410.0227 | 10533.5725 | 10521.2269 | 10589.5772 | 10541.4736 | 10610.9179 | 10662.3511 | 10555.161 | 10580.5659 | 10574.9341 | 10465.2399 | 10521.4169 | 10423.3495 | 10606.5769 | 10664.9809 | 10570.6444 | 10323.8573 | 10643.2346 | 10465.7395 | 10592.2953
P95 | 12095.0312 | 11980.1617 | 12032.8603 | 12042.3388 | 12167.3824 | 12107.7951 | 12070.4262 | 12043.1892 | 12027.7853 | 12162.2442 | 12230.9337 | 12198.2488 | 12254.6884 | 12138.4734 | 12143.0786 | 12117.5652 | 12336.7534 | 12068.7191 | 12125.8844 | 12101.2081
IRP 2018 Fairfield
MEAN | 30230.8122 | 30421.4271 | 30231.033 | 30230.6466 | 30230.9117 | 30421.619 | 30230.9695 | 30230.7171 | 30230.6995 | 30421.3029 | 30230.913 | 30230.9493 | 30230.8542 | 30421.4857 | 30231.0112
P5 | 27659.1732 | 28077.6283 | 27306.9727 | 27793.5293 | 27356.5092 | 27974.0452 | 27655.1096 | 27704.3515 | 27069.8416 | 27490.1407 | 27704.4143 | 26167.1132 | 26804.7719 | 27271.4179 | 27430.4862
P95 | 32834.7574 | 32823.5324 | 32538.4174 | 32847.2827 | 32816.6964 | 32932.4817 | 32862.5141 | 33173.7782 | 32845.8035 | 33241.6023 | 33470.3487 | 33117.8541 | 34043.3337 | 33653.2098 | 32843.3505
IRP 2018 Gordon Butte
MEAN | 39550.1631 | 39737.0787 | 39550.2264 | 39550.0565 | 39550.0861 | 39737.1897 | 39550.2159 | 39550.1444 | 39550.2994 | 39737.0244 | 39550.0692 | 39550.0854 | 39550.0956 | 39737.0759 | 39550.2588 | 39550.1381 | 39550.1638 | 11988.9907
P5 | 36465.5298 | 37316.4604 | 36979.2004 | 37426.1033 | 36742.9095 | 37228.792 | 36936.6498 | 36490.1787 | 36565.9519 | 37063.2836 | 36778.2273 | 36174.9356 | 36102.7889 | 37175.2502 | 37092.2081 | 36534.5394 | 37302.9196 | 10799.0649
P95 | 42381.8199 | 42577.0187 | 42237.4561 | 42277.0851 | 42351.0922 | 42564.1758 | 42387.433 | 42752.881 | 42113.3118 | 42849.6805 | 42967.0912 | 42592.2246 | 42913.5185 | 42766.2576 | 42559.674 | 42374.8689 | 42139.4026 | 13274.5722
IRP 2018 Greenfield
MEAN | 78983.7429 | 79055.0094 | 78983.9963 | 78984.1085 | 78984.0382 | 79054.7988 | 78984.4676 | 78984.055 | 78984.1734 | 79054.8641 | 78983.9867 | 78984.0118 | 78983.5938 | 79054.8766 | 78984.1683 | 78984.0175 | 78983.7298 | 79054.8794 | 78984.1067 | 78983.9565
P5 | 72155.9989 | 72958.466 | 71866.041 | 73289.2364 | 72251.8765 | 72750.1458 | 72457.152 | 72706.1979 | 71889.7029 | 71838.9605 | 71822.1313 | 70416.3718 | 72298.218 | 71781.6569 | 73608.4174 | 72254.4974 | 72683.5446 | 72324.5978 | 72703.7209 | 73215.3439
P95 | 86225.0258 | 85550.8453 | 85630.1897 | 85674.5856 | 85978.7796 | 86039.0932 | 84838.6084 | 86276.1994 | 86112.6385 | 85711.6935 | 86640.1979 | 85655.249 | 85689.2023 | 86046.5885 | 85521.2953 | 84846.5352 | 86008.5757 | 84665.5326 | 85797.3829 | 85738.0905
IRP 2018 Judith Gap
MEAN | 470838.5132 | 472705.9873 | 470839.8235 | 470838.0858 | 470838.316 | 472706.5996 | 470839.7326 | 470838.4651
P5 | 436192.6327 | 440976.318 | 424613.9381 | 434589.3457 | 429824.5524 | 436011.9937 | 434201.1604 | 430880.3544
P95 | 504305.0809 | 504835.6633 | 503749.3177 | 508537.6112 | 507560.3458 | 512652.7089 | 504984.5161 | 514844.8526
IRP 2018 Musselshell 1
MEAN | 25282.5262 | 25515.5642 | 25282.5208 | 25282.6752 | 25282.7937 | 25516.1775 | 25282.4787 | 25282.7264 | 25282.6532 | 25515.2458 | 25282.6841 | 25282.6241 | 25282.4285 | 25515.7967 | 25282.5395 | 25282.4295 | 25282.6325 | 8263.0649
P5 | 22877.9684 | 23503.3592 | 22592.6489 | 22986.5302 | 22740.5503 | 23045.7286 | 22973.7955 | 22862.4947 | 22977.0244 | 23019.5864 | 23068.2217 | 22193.6007 | 22412.9956 | 23226.2072 | 23310.654 | 22843.6385 | 23370.0934 | 7082.6942
P95 | 27560.0575 | 27890.4173 | 27125.299 | 28045.8284 | 27546.7088 | 27953.077 | 27516.729 | 27630.0996 | 27101.8703 | 27742.1962 | 27920.0223 | 27551.6193 | 27763.0251 | 27712.0651 | 27484.3361 | 27691.1963 | 27319.4787 | 9373.6191
IRP 2018 Musselshell 2
MEAN | 29719.1988 | 29826.2632 | 29719.3364 | 29719.441 | 29719.4536 | 29826.6466 | 29719.1516 | 29719.332 | 29719.4103 | 29826.2172 | 29719.2815 | 29719.4776 | 29719.1966 | 29826.4643 | 29719.2491 | 29719.2212 | 29719.3162 | 9261.0131
P5 | 27106.9798 | 27599.2783 | 26763.1855 | 27344.4026 | 26933.4828 | 27242.2849 | 27421.3623 | 26964.9523 | 27235.6972 | 27157.1215 | 27399.0815 | 26640.2423 | 26565.26 | 27474.7959 | 27621.8354 | 26937.7352 | 27427.8341 | 7989.5421
P95 | 32206.9561 | 32240.5843 | 31988.4874 | 32616.7596 | 31985.4661 | 32376.9551 | 32003.7354 | 32532.1511 | 31745.6749 | 32187.0517 | 32343.5676 | 32285.327 | 32387.4623 | 31849.78 | 32018.9791 | 32311.8897 | 31925.0651 | 10348.5404
IRP 2018 Oversight Wind
MEAN | 11312.9414 | 11365.3693 | 11312.9168 | 11312.9405 | 11312.9963 | 11365.3646 | 11312.94 | 11312.9121 | 11312.8928 | 11365.3651 | 11312.9335 | 11312.9246 | 11312.8787 | 11365.3421 | 11312.8577 | 11312.9188 | 11312.9157 | 11365.3316 | 11312.9013 | 11312.9326
P5 | 10410.0227 | 10533.5725 | 10521.2269 | 10589.5772 | 10541.4736 | 10610.9179 | 10662.3511 | 10555.161 | 10580.5659 | 10574.9341 | 10465.2399 | 10521.4169 | 10423.3495 | 10606.5769 | 10664.9809 | 10570.6444 | 10323.8573 | 10643.2346 | 10465.7395 | 10592.2953
P95 | 12095.0312 | 11980.1617 | 12032.8603 | 12042.3388 | 12167.3824 | 12107.7951 | 12070.4262 | 12043.1892 | 12027.7853 | 12162.2442 | 12230.9337 | 12198.2488 | 12254.6884 | 12138.4734 | 12143.0786 | 12117.5652 | 12336.7534 | 12068.7191 | 12125.8844 | 12101.2081
IRP 2018 South Peak Wind 80 MW
MEAN | 41055.0396 | 306081.3103 | 304218.6488 | 304217.4867 | 304217.5665 | 306081.4632 | 304217.9076 | 304218.0687 | 304218.7425 | 306080.8346 | 304218.378 | 304217.6737 | 304217.9843 | 306081.1482 | 304217.8527 | 263162.983
P5 | 35162.8395 | 285654.3899 | 281198.5675 | 283198.4348 | 284746.1609 | 287024.5072 | 287530.2025 | 280045.0309 | 286278.0911 | 281344.3658 | 283534.2258 | 278544.5847 | 281288.0604 | 282460.3446 | 286583.391 | 242839.5959
P95 | 47710.3416 | 328213.9995 | 322230.2143 | 324752.4692 | 322981.1911 | 327500.8882 | 327821.6773 | 327802.4741 | 326206.8113 | 327834.373 | 326849.0178 | 327438.7618 | 327250.0204 | 329315.3804 | 326331.2708 | 285776.3616
IRP 2018 Spion Kop
MEAN | 133910.8799 | 134369.1876 | 133910.9097 | 133911.1156 | 133911.0712 | 134368.9931 | 133911.7834 | 133911.3192 | 133912.5745 | 134368.4702 | 133911.2867 | 133911.2391 | 133911.2829 | 134368.8721 | 133912.0342 | 133911.1771 | 133911.6361 | 134368.8417 | 133911.6919 | 133911.5813
P5 | 122263.0826 | 124278.6568 | 122061.7055 | 124634.0929 | 123259.1587 | 123673.6338 | 123321.2657 | 120981.2026 | 122889.375 | 123522.9538 | 123343.312 | 120694.3512 | 120995.1252 | 121818.0985 | 122483.5369 | 122248.339 | 123307.0665 | 124678.4648 | 121618.8532 | 124517.6071
P95 | 145834.6631 | 145732.7597 | 144101.6646 | 146981.9392 | 145060.3715 | 146830.8829 | 144856.2552 | 147727.2987 | 143748.1808 | 147486.2089 | 146087.5193 | 145442.3385 | 146645.2054 | 145625.9741 | 145284.2084 | 145370.3933 | 144268.1563 | 147382.4836 | 146251.5352 | 144608.0638
IRP 2018 Stillwater Wind
MEAN | 282828.0857 | 283298.7019 | 282829.3899 | 282828.0826 | 282827.6534 | 283298.0783 | 282828.3875 | 282828.4129 | 282829.0845 | 283297.612 | 282827.7549 | 282828.1994 | 282828.1025 | 283297.6365 | 282828.4358 | 282828.5197 | 282828.5992 | 283298.2311 | 282828.7041 | 282828.5954
P5 | 258274.0841 | 261190.5338 | 255391.3508 | 261391.4303 | 253929.4838 | 261315.6228 | 254875.1206 | 256067.3472 | 257684.4774 | 257249.5629 | 253778.856 | 258417.2017 | 252952.9017 | 261229.0281 | 258583.4077 | 258026.7905 | 257492.3403 | 259964.5825 | 260861.89 | 259089.2467
P95 | 306606.538 | 313103.5195 | 308811.2528 | 308203.0844 | 309033.0278 | 311189.637 | 312921.4911 | 312925.8224 | 305133.4427 | 313586.9178 | 310401.4939 | 308035.6492 | 310310.1235 | 308168.2868 | 304542.8027 | 307545.6115 | 305542.1487 | 311052.2374 | 306554.6371 | 309296.4814
IRP 2018 Two Dot Wind
MEAN | 31602.0117 | 31775.0283 | 31602.1191 | 31602.0435 | 31602.0163 | 31775.0322 | 31602.0459 | 31602.0025 | 31602.0615 | 31774.9912 | 31602.0528 | 31602.0379 | 31602.0503 | 31775.0392 | 31602.0735 | 31602.0728 | 31602.0971 | 31774.9993 | 31602.0406 | 31602.0461
P5 | 28203.6114 | 28912.4296 | 28632.5829 | 28858.4226 | 29011.1781 | 28978.9384 | 28780.8887 | 28719.4541 | 29011.3933 | 28703.3402 | 28947.8704 | 28001.964 | 28323.49 | 29124.9015 | 28964.8626 | 29197.6882 | 28843.8647 | 28835.0906 | 28436.4288 | 29101.8565
P95 | 34786.7948 | 34935.1119 | 34002.3523 | 34861.7547 | 34691.9111 | 34884.66 | 34266.7517 | 34794.1623 | 33917.2526 | 34864.7203 | 34992.8614 | 34903.0811 | 35237.9015 | 35041.1096 | 34541.5121 | 34595.514 | 34261.2336 | 34786.4776 | 34232.4851 | 34598.9346
IRP_2018 Black Eagle Solar
MEAN | 5843.0131 | 5875.5621 | 5836.1174 | 5805.9407 | 5804.2688 | 5865.39 | 5841.6711 | 5829.6743 | 5851.2558 | 5857.0666 | 5867.8588 | 5839.4297 | 5859.8621 | 5851.1937 | 5822.6356 | 5853.923 | 5846.6368 | 5820.035 | 5836.6112 | 5865.5601
P5 | 3217.0795 | 2854.7372 | 3266.8301 | 3133.7382 | 2973.7519 | 2974.2813 | 3214.5124 | 2843.3067 | 3145.3908 | 3099.6264 | 3166.2474 | 2970.455 | 2958.1621 | 2985.7002 | 2684.3397 | 3049.9937 | 2937.2972 | 3073.2071 | 3201.0926 | 3278.1359
P95 | 8782.1728 | 8759.0994 | 8823.5416 | 8916.6203 | 8546.6979 | 8853.2223 | 8660.3198 | 8616.9476 | 8747.2785 | 8700.6817 | 8691.6738 | 8845.4798 | 8966.2658 | 8785.6083 | 8520.293 | 8962.2966 | 8983.1083 | 8661.8712 | 8990.259 | 8650.6595
IRP_2018 Energy of Utah MTSUN
MEAN | 5799.9915 | 182701.2885 | 182262.5788 | 182148.1085 | 182163.164 | 182657.3701 | 182158.1953 | 182129.3891 | 182065.4488 | 182666.208 | 182068.5979 | 182128.653 | 182140.6905 | 182641.789 | 182098.7467 | 176347.4515
P5 | 3691.8537 | 79309.3416 | 76833.2601 | 82176.6327 | 82780.1804 | 80006.7249 | 77520.7562 | 78873.9387 | 85334.1081 | 84378.3777 | 80213.3443 | 84351.8132 | 81663.5106 | 82398.6682 | 75224.2158 | 78707.1683
P95 | 8878.9984 | 248833.5551 | 248452.1347 | 249631.4448 | 247763.1762 | 248953.5275 | 248535.9017 | 247945.2924 | 245105.3683 | 247695.1897 | 248004.5547 | 246217.5901 | 248066.3326 | 247098.2957 | 246652.0904 | 243151.3335
IRP_2018 Great Divide Solar
MEAN | 6656.2551 | 6690.8352 | 6665.5377 | 6667.1289 | 6669.0798 | 6675.145 | 6660.4765 | 6650.3276 | 6663.0466 | 6678.3323 | 6655.4014 | 6651.8662 | 6666.3071 | 6679.1453 | 6653.5952 | 6652.4638 | 6654.9298 | 6664.0531 | 6658.8055 | 6662.0125
P5 | 2334.6325 | 2476.3733 | 2347.1756 | 2412.2031 | 2581.175 | 2396.6438 | 2390.0674 | 2256.521 | 2373.5883 | 2417.816 | 2415.3675 | 2482.5963 | 2590.3011 | 2493.1428 | 2317.6984 | 2379.9681 | 2354.9888 | 2458.7053 | 2566.7367 | 2387.4163
P95 | 10014.4221 | 9945.2358 | 9891.5653 | 9966.5101 | 10032.1533 | 9967.9559 | 9963.8941 | 9979.2832 | 9826.7656 | 9887.8931 | 9826.7873 | 9839.6851 | 9855.5736 | 9869.5999 | 9959.8952 | 9808.2108 | 9865.1212 | 10029.466 | 9794.4142 | 9887.9059
IRP_2018 Green Meadow Solar
MEAN | 6048.0478 | 6064.3917 | 6048.6313 | 6049.3406 | 6045.8965 | 6063.5593 | 6046.3682 | 6045.4571 | 6047.0998 | 6063.3612 | 6045.0111 | 6045.8554 | 6046.8502 | 6066.9244 | 6046.0404 | 6045.5372 | 6045.2123 | 6065.6074 | 6046.7998 | 6045.6488
P5 | 2939.2907 | 3002.1385 | 2762.2893 | 2896.3107 | 3110.5055 | 3034.2225 | 3055.8538 | 3048.4559 | 2865.0169 | 2912.0856 | 2805.9949 | 3200.5716 | 3062.2013 | 2890.264 | 2883.8757 | 3151.0502 | 2866.3571 | 3041.5894 | 2929.1124 | 2790.0756
P95 | 8906.524 | 8929.2312 | 8772.1607 | 8845.1881 | 8769.8483 | 8817.1205 | 8680.1141 | 8819.231 | 8868.8743 | 8774.5425 | 8780.2143 | 8791.9141 | 8670.7571 | 8827.6948 | 8857.333 | 8790.0283 | 8875.7167 | 8875.2089 | 8829.9344 | 8658.2034
IRP_2018 Magpie Solar
MEAN | 6162.4022 | 6175.516 | 6162.1638 | 6161.7889 | 6162.3496 | 6175.6127 | 6163.5279 | 6160.558 | 6163.716 | 6172.3833 | 6160.0514 | 6160.4725 | 6163.5184 | 6172.7001 | 6161.8429 | 6161.6136 | 6164.368 | 6173.4516 | 6160.96 | 6161.5842
P5 | 2833.7045 | 2866.8383 | 2684.3347 | 2750.1478 | 2779.9847 | 2816.6876 | 2781.7496 | 2984.261 | 2791.6628 | 2915.0862 | 2726.6822 | 2873.7894 | 2494.8779 | 2872.7582 | 2871.9098 | 3018.7496 | 2710.2107 | 2783.5189 | 2954.2506 | 2817.0796
P95 | 8731.4775 | 8610.5689 | 8598.5654 | 8641.3947 | 8691.8159 | 8769.1551 | 8614.5856 | 8657.1826 | 8619.0951 | 8488.7064 | 8658.5068 | 8612.5866 | 8676.3676 | 8479.385 | 8651.0276 | 8650.3299 | 8610.4775 | 8718.6455 | 8666.2765 | 8567.3739
IRP_2018 River Bend Solar
MEAN | 3906.5396 | 3921.6993 | 3902.2936 | 3904.6021 | 3901.4874 | 3912.3326 | 3902.4003 | 3904.9245 | 3906.7406 | 3915.5938 | 3902.0352 | 3906.5661 | 3901.3522 | 3912.6549 | 3902.8944 | 3901.4431 | 3902.8182 | 3913.0621 | 3905.214 | 3902.3155
P5 | 1959.9019 | 1739.7131 | 2051.0434 | 1955.9272 | 2060.287 | 1804.5366 | 1780.1003 | 1980.3784 | 1929.3913 | 1864.8399 | 1944.4658 | 1803.8346 | 2196.5783 | 1884.9894 | 2013.3714 | 1877.158 | 1887.6676 | 1862.4228 | 2072.3454 | 1836.1573
P95 | 5660.2495 | 5649.2283 | 5597.8488 | 5561.8253 | 5536.3423 | 5760.3283 | 5683.7262 | 5731.7859 | 5518.8576 | 5618.3816 | 5642.9973 | 5512.7291 | 5606.6176 | 5449.9354 | 5680.6973 | 5527.084 | 5447.5752 | 5533.3559 | 5569.6328 | 5538.0841
IRP_2018 South Mills Solar
MEAN | 5605.7331 | 5650.7466 | 5609.1967 | 5610.6766 | 5611.1077 | 5626.6911 | 5620.5005 | 5642.996 | 5621.1016 | 5648.5985 | 5617.5773 | 5612.6325 | 5601.2402 | 5631.0831 | 5606.6956 | 5615.5394 | 5612.5909 | 5641.5503 | 5621.0374 | 5620.7614
P5 | 2605.2921 | 2414.0999 | 2386.163 | 2598.3218 | 2446.7579 | 2604.8411 | 2477.3217 | 2417.5476 | 2541.1704 | 2459.1493 | 2533.5433 | 2569.7206 | 2558.6528 | 2359.4113 | 2581.4162 | 2486.8011 | 2316.7664 | 2438.978 | 2659.2508 | 2391.7996
P95 | 8377.6719 | 8504.4948 | 8439.4149 | 8457.4934 | 8565.6393 | 8558.68 | 8476.0041 | 8335.4157 | 8427.5773 | 8414.5341 | 8531.0317 | 8575.7602 | 8534.4993 | 8370.4458 | 8607.2303 | 8443.4987 | 8461.8719 | 8464.4726 | 8554.4158 | 8602.0941
Wind Asset - Total
MEAN | 1325961.799 | 2034551.339 | 2026143.911 | 2434852.141 | 2434864.467 | 2443298.981 | 2434900.499 | 2432824.935 | 1959910.472 | 1985215.791 | 1976473.211 | 1974397.073 | 1972332.117 | 1976767.713 | 1968085.701 | 1889014.312 | 1447444.676 | 1383779.566 | 1737580.444 | 1756289.048
P5 | 1231690.19 | 1888456.608 | 1873299.679 | 2139960.517 | 2102586.141 | 2143172.379 | 2092200.798 | 2075398.67 | 1653409.271 | 1662817.336 | 1648067.843 | 1674617.157 | 1665217.377 | 1650938.074 | 1664552.726 | 1594411.108 | 1219540.89 | 1158345.169 | 1513126.87 | 1518759.655
P95 | 1417938.023 | 2176650.212 | 2153044.586 | 2692826.789 | 2763583.908 | 2721141.306 | 2715550.216 | 2731836.419 | 2205831.718 | 2254819.9 | 2239350.442 | 2245120.668 | 2223554.451 | 2221629.261 | 2200847.329 | 2139634.848 | 1650141.352 | 1569464.914 | 1935980.894 | 1963821.349
Total
Total - Total
Total - Total - Total
MEAN | -969160.5975 | -333771.48 | -338268.1684 | 817159.5319 | 1301530.583 | 1534978.24 | 1480130.488 | 1230424.008 | 547100.595 | 524719.2123 | 111717.2391 | 108216.2424 | 71184.2651 | -13881.3355 | -67799.78 | -221840.881 | -674938.2851 | -826737.438 | -672302.2251 | -807119.6379
P5 | -1311353.679 | -644284.8294 | -689706.3656 | 347382.6555 | 601585.9213 | 921711.5231 | 498090.6503 | 483799.6044 | -277238.0006 | -64273.7978 | -637635.2187 | -514654.6442 | -492544.4187 | -624119.0617 | -645978.0562 | -851571.2866 | -1182742.821 | -1454237.304 | -1242251.176 | -1302832.137
P95 | -679202.1272 | -34571.9647 | 43235.3594 | 1313825.175 | 1948199.608 | 2190816.108 | 2331312.43 | 2123602.857 | 1537067.025 | 1305788.563 | 956687.6767 | 657716.0564 | 826178.9153 | 791651.3317 | 596621.1645 | 426953.8484 | -177556.7437 | -169725.1343 | -98535.8674 | -288925.6214

## Unconstrained
Books | Montana
Study Portfolios | 2019.01.17 IRP Base - ARS Unconstrained - IRP Planning MAIN load dispatch v7 Unconstrained
Date Intervals | Annual
Peak Period Label | ATC
Variables | NETPOS - Net Position (MWh)
Value | Column Labels
Row Labels | 2019-01 | 2020-01 | 2021-01 | 2022-01 | 2023-01 | 2024-01 | 2025-01 | 2026-01 | 2027-01 | 2028-01 | 2029-01 | 2030-01 | 2031-01 | 2032-01 | 2033-01 | 2034-01 | 2035-01 | 2036-01 | 2037-01 | 2038-01
Battery Storage
MEAN
P5
P95
Generation Asset
15612: New 2022JAN 18V50DF_NG_A #1
MEAN |  |  |  | 70311.9229 | 67136.0676 | 54241.1623 | 52742.1507 | 43205.7469 | 40181.6492 | 37460.9232 | 39467.4773 | 34842.2597 | 36768.7741 | 35058.2351 | 34107.0016 | 33695.0061 | 33646.532 | 30589.5066 | 28378.9149 | 25603.7367
P5 |  |  |  | 57809.4174 | 58251.5649 | 46060.1188 | 43644.0495 | 36708.3351 | 31639.2107 | 30815.3023 | 32922.855 | 29418.84 | 30658.7874 | 27497.9602 | 27938.1114 | 27368.7317 | 28542.78 | 24228.875 | 24149.755 | 20546.1867
P95 |  |  |  | 80083.4932 | 75722.4775 | 59565.0977 | 60434.9678 | 52031.9724 | 51499.2369 | 46474.4194 | 47670.7183 | 41811.2161 | 45114.1069 | 44537.3621 | 39683.8339 | 39896.2617 | 39678.4124 | 37149.8954 | 33213.8143 | 30612.9774
15612: New 2022JAN 18V50DF_NG_A #2
MEAN |  |  |  | 71177.8942 | 67893.8115 | 54366.7803 | 52771.2526 | 43409.0811 | 40249.0223 | 37506.1404 | 39435.4068 | 34924.2392 | 36725.3004 | 35062.0033 | 34131.6889 | 33756.1586 | 33699.9293 | 30662.3934 | 28431.7225 | 25568.2658
P5 |  |  |  | 58441.8391 | 58405.9396 | 46634.8207 | 43195.6599 | 36453.1138 | 31610.4874 | 30688.925 | 32873.085 | 29385.72 | 30366.8388 | 27017.9124 | 27849.1896 | 27300 | 28442.1 | 24187 | 24542.91 | 20708
P95 |  |  |  | 80845.2425 | 74912.4587 | 59986.9163 | 60575.287 | 52732.3926 | 52392.5214 | 46995.8861 | 47978.5102 | 41946.892 | 44821.7014 | 44818.7682 | 39735.9983 | 40291.1803 | 39543.9495 | 37171.7152 | 33130.9408 | 30537.0671
15612: New 2022JAN 18V50DF_NG_A #3
MEAN |  |  |  | 71234.8281 | 67940.3241 | 54436.8686 | 52928.7973 | 43564.8782 | 40315.6434 | 37575.7067 | 39499.8783 | 34935.1105 | 36744.9504 | 35075.6791 | 34135.4913 | 33681.2588 | 33655.0721 | 30646.3415 | 28356.0125 | 25635.5936
P5 |  |  |  | 58557.67 | 58255.1907 | 47139.3177 | 44077.2125 | 36468.1852 | 31544.018 | 30857.16 | 32654.4042 | 29079.36 | 30430.35 | 27018.975 | 27944.7981 | 27125.5373 | 28131.67 | 24362.875 | 24095.7492 | 20599.45
P95 |  |  |  | 80465.8515 | 75325.8892 | 60259.4728 | 60828.2173 | 53199.6205 | 51955.0141 | 46632.7027 | 47876.4698 | 41694.2744 | 45280.9822 | 44884.8397 | 39644.391 | 40350.0471 | 39954.9393 | 37291.1636 | 32951.8662 | 30684.8553
15612: New 2022JAN 18V50DF_NG_A #4
MEAN |  |  |  | 71364.5633 | 68274.4434 | 55001.342 | 52986.9713 | 43422.8252 | 40365.8327 | 37637.639 | 39467.6784 | 34879.4094 | 36760.9279 | 35123.774 | 34151.2804 | 33723.2558 | 33625.5379 | 30635.4718 | 28344.0968 | 25587.3485
P5 |  |  |  | 58215.2412 | 59176.1593 | 47373.7572 | 44078.4698 | 36718.5965 | 31546.6654 | 30826.5018 | 33005.805 | 29112.48 | 30426.2 | 27077.3302 | 27794.745 | 27313.1102 | 28282.69 | 23944.125 | 24149.755 | 20507.6
P95 |  |  |  | 80343.7424 | 74881.6737 | 60476.8765 | 60601.6929 | 52177.6922 | 52361.3312 | 46436.9724 | 47435.2981 | 41648.6953 | 45537.0843 | 45208.8273 | 39695.0908 | 40247.0125 | 39870.0004 | 37028.1641 | 33150.5701 | 30580.9143
15612: New 2022JAN 18V50DF_NG_A #5
MEAN |  |  |  | 70936.2098 | 67343.1645 | 54804.7245 | 52879.8013 | 43482.5082 | 40493.5784 | 37642.0404 | 39397.4726 | 34922.3236 | 36788.8477 | 35076.5048 | 34109.0483 | 33807.6993 | 33703.6459 | 30642.893 | 28360.1832 | 25632.1564
P5 |  |  |  | 58321.6158 | 58559.9548 | 46734.741 | 43280.5253 | 36109.6339 | 31747.588 | 30898.685 | 32914.56 | 29071.08 | 30590.4903 | 27364.4 | 28030.365 | 27169.73 | 28366.59 | 24136.75 | 24411.4404 | 20566.05
P95 |  |  |  | 79798.9827 | 74507.3176 | 60463.3022 | 60486.7723 | 52327.6001 | 52730.0818 | 46815.0535 | 48008.2962 | 41548.7668 | 45104.3031 | 45121.0102 | 39832.4861 | 40208.9904 | 39462.4369 | 37148.2454 | 33293.5829 | 30655.1775
15612: New 2022JAN DGGS Build-out 18V50DF_NG_A Cumulative #1
MEAN |  |  |  | 157448.9693 | 145380.9355 | 167553.7585 | 148388.4937 | 128381.5556 | 119146.164 | 120349.6337 | 114124.8912 | 105606.2913 | 95252.2637 | 91483.0931 | 87863.4652 | 87656.8645 | 89630.8052 | 81457.833 | 87433.0321 | 83264.8806
P5 |  |  |  | 74210.695 | 85173.07 | 132839.1149 | 119285.0319 | 99919.3117 | 86353.0498 | 93752.2622 | 90825.5944 | 80870.4433 | 78307.8683 | 71526.9486 | 70133.5383 | 70480.865 | 74427.7056 | 63551.4667 | 71245.4835 | 63379.758
P95 |  |  |  | 216966.5433 | 187882.7154 | 188771.4803 | 175139.3884 | 163009.6196 | 164703.7204 | 148583.5741 | 146516.0295 | 135382.8839 | 115104.3138 | 117636.8773 | 101651.1735 | 104112.9484 | 106462.08 | 99483.8687 | 107729.3233 | 99749.6997
15612: New 2022JAN J920_A #1
MEAN |  |  |  | 64474.2593 | 63031.3071 | 57182.2611 | 43245.8233 | 38771.3628 | 35506.8646 | 33293.7683 | 32501.87 | 28393.2606 | 31469.7246 | 30262.2205 | 29608.4319 | 28915.3353 | 27971.4429 | 26077.7166 | 25034.8495 | 23915.3225
P5 |  |  |  | 62172.3282 | 59386.4286 | 54309.2471 | 40571.8636 | 35634.816 | 32573.0283 | 30364.8757 | 29902.6219 | 25123.42 | 28831.4852 | 26766.0331 | 27388.0742 | 26051.972 | 25837.0828 | 23069.6003 | 22679.55 | 21638.67
P95 |  |  |  | 66140.1916 | 65317.0042 | 59609.7217 | 46130.164 | 41944.1114 | 39724.4351 | 36209.432 | 36012.7826 | 32265.3524 | 34552.4284 | 34617.2163 | 31751.7457 | 31882.1536 | 30526.8961 | 28979.2624 | 28187.4397 | 26692.3302
15612: New 2022JAN J920_A #2
MEAN |  |  |  | 64631.6536 | 63139.5413 | 57588.4393 | 43433.6879 | 38875.0527 | 35534.3542 | 33287.0117 | 32554.9124 | 28408.3698 | 31486.9954 | 30356.3237 | 29642.8035 | 28937.2115 | 28173.5713 | 26199.655 | 25056.5308 | 23938.7313
P5 |  |  |  | 62543.455 | 60122.2889 | 54590.0721 | 40415.7136 | 35903.5843 | 32744.4707 | 30273.3721 | 29950.6042 | 25083.5435 | 29039.7608 | 27000.9459 | 27381.6143 | 26230.6754 | 26012.4 | 23127.65 | 22636.33 | 21725.1499
P95 |  |  |  | 66557.1091 | 65558.4299 | 60325.4449 | 46050.2388 | 41651.9038 | 39502.8964 | 36588.0357 | 36359.7765 | 32102.1709 | 34577.0942 | 34494.967 | 31997.3438 | 31971.8698 | 30785.0916 | 29354.5493 | 28233.3891 | 26801.8038
15612: New 2022JAN J920_A #3
MEAN |  |  |  | 64559.8995 | 63403.6156 | 57731.3956 | 43224.9091 | 38965.4627 | 35561.2521 | 33335.5747 | 32556.7105 | 28430.4228 | 31444.4536 | 30345.0825 | 29552.5124 | 28918.3457 | 28165.9263 | 26289.0674 | 25289.7818 | 23907.3005
P5 |  |  |  | 61870.9758 | 60848.6271 | 54992.2018 | 40248.7961 | 35864.0542 | 32717.2931 | 30522.5586 | 29766.0618 | 25073.5676 | 28896.75 | 27266.8932 | 26976.4713 | 25784.9628 | 25961.9647 | 23049.0239 | 22773.5697 | 21421.71
P95 |  |  |  | 66503.6706 | 65432.7687 | 60400.0608 | 46066.9617 | 41830.3776 | 40059.1574 | 36568.6715 | 36463.0446 | 32235.9456 | 34451.9382 | 34642.4378 | 31504.3582 | 32115.3307 | 30720.9883 | 29295.925 | 28117.6328 | 26650.1436
15612: New 2022JAN J920_A #4
MEAN |  |  |  | 64629.4317 | 63247.5834 | 57396.0422 | 43434.4266 | 38951.4069 | 35651.1324 | 33330.9802 | 32635.6651 | 28414.2056 | 31474.6441 | 30377.0543 | 29761.4192 | 29041.0408 | 28273.9628 | 26462.7194 | 25393.8251 | 23979.6467
P5 |  |  |  | 62564.2993 | 60526.1718 | 54504.0732 | 40465.9391 | 36229.8693 | 32784.9899 | 30470.3184 | 29646.3209 | 25024.42 | 28788.637 | 27035.554 | 27326.016 | 25764.4906 | 25965.0443 | 23427.63 | 23148.725 | 21362.1968
P95 |  |  |  | 66470.946 | 65560.2089 | 59779.4611 | 46188.6038 | 41833.6159 | 39546.7436 | 36945.2952 | 36589.9528 | 32224.8209 | 34958.6345 | 34529.9263 | 32102.676 | 32341.4053 | 30920.6412 | 29597.7043 | 28232.8356 | 26771.7353
15612: New 2022JAN LM2500_A #1
MEAN |  |  |  | 69991.1576 | 60228.3239 | 49716.4212 | 38925.5712 | 31076.6049 | 24482.0628 | 24094.692 | 24684.2947 | 22261.7952 | 21276.1125 | 20492.1632 | 19656.963 | 18976.0725 | 18867.6132 | 16289.1129 | 18186.9672 | 16425.5403
P5 |  |  |  | 42945.3308 | 42090.9023 | 32963.615 | 26513.88 | 21901.14 | 15812.94 | 17222.02 | 18127.525 | 16137.9 | 16180.075 | 14915.56 | 14836.38 | 14664.375 | 15067.14 | 11935.85 | 14056.96 | 12472.68
P95 |  |  |  | 92677.6078 | 79268.779 | 63714.86 | 49718.28 | 42904.485 | 38195.69 | 33513.12 | 33633.145 | 30649.5 | 27320.25 | 28363.2 | 25058.1 | 23958 | 24112.36 | 21016.94 | 22235.32 | 20500.035
15612: New 2022JAN LM2500_A #10
MEAN |  |  |  | 70414.7347 | 60326.3412 | 49536.7372 | 38664.1096 | 31265.7741 | 24739.559 | 24335.0036 | 24780.3248 | 22599.8154 | 21319.5255 | 20683.2416 | 19715.0184 | 19206.495 | 19044.0752 | 16439.9722 | 18284.6424 | 16284.8361
P5 |  |  |  | 45149.9027 | 41954.0766 | 31986.5267 | 26032.04 | 22331.07 | 15674.23 | 17020.74 | 17989.53 | 16137.9 | 16117.7 | 14890.68 | 14985.24 | 14342.625 | 15005.44 | 12046.595 | 14134.48 | 11738.235
P95 |  |  |  | 93284.0542 | 80754.7422 | 63994.59 | 50352.28 | 44093.115 | 37413.87 | 33349.58 | 34285.485 | 30549.42 | 27582.225 | 28723.96 | 24859.62 | 24081.75 | 24211.08 | 21090.77 | 22622.92 | 20731.965
15612: New 2022JAN LM2500_A #11
MEAN |  |  |  | 70264.446 | 60268.9253 | 49764.9402 | 38813.2264 | 31323.9411 | 24751.0341 | 24230.0864 | 24953.7613 | 22545.7722 | 21340.234 | 20655.1272 | 19674.8262 | 19183.9725 | 18976.2052 | 16515.0327 | 18320.3016 | 16325.5527
P5 |  |  |  | 45340.0216 | 41614.2037 | 32384.9215 | 25398.04 | 22406.94 | 16834.35 | 17133.96 | 18102.435 | 16300.53 | 16242.45 | 15301.2 | 14588.28 | 14664.375 | 14462.48 | 12341.915 | 14379.96 | 12073.245
P95 |  |  |  | 93475.2157 | 80652.1988 | 63600.43 | 50529.8 | 44257.5 | 38246.13 | 33286.68 | 34272.94 | 30712.05 | 27457.475 | 28686.64 | 24735.57 | 24168.375 | 23902.58 | 21435.31 | 22377.44 | 21195.825
15612: New 2022JAN LM2500_A #12
MEAN |  |  |  | 70396.1436 | 60430.007 | 49838.522 | 39069.93 | 31435.2171 | 24663.7729 | 24275.8776 | 24852.6486 | 22527.7578 | 21354.705 | 20646.1704 | 19694.9223 | 19186.695 | 19077.3932 | 16551.2094 | 18296.7872 | 16306.7406
P5 |  |  |  | 45409.2962 | 42544.0555 | 32378.715 | 26488.52 | 22508.1 | 16519.1 | 16932.68 | 17889.17 | 15887.7 | 16030.375 | 15350.96 | 14997.645 | 14342.625 | 14659.92 | 12501.88 | 14005.28 | 11686.695
P95 |  |  |  | 92942.5733 | 80615.7545 | 63797.51 | 50808.76 | 43966.665 | 37615.63 | 33299.26 | 34887.645 | 30636.99 | 27183.025 | 28599.56 | 24797.595 | 24217.875 | 24112.36 | 21066.16 | 22493.72 | 21234.48
15612: New 2022JAN LM2500_A #13
MEAN |  |  |  | 70347.0556 | 60263.1257 | 49766.682 | 38918.4704 | 31216.2056 | 24803.2395 | 24259.7752 | 24922.1479 | 22593.8106 | 21437.04 | 20711.6048 | 19767.1194 | 19295.8425 | 19172.658 | 16657.0324 | 18285.1592 | 16421.1594
P5 |  |  |  | 45454.114 | 42560.2594 | 33065.33 | 26742.12 | 21673.53 | 16594.76 | 16832.04 | 17951.895 | 16175.43 | 16379.675 | 15587.32 | 14389.8 | 14280.75 | 14808 | 12661.845 | 14315.36 | 12021.705
P95 |  |  |  | 92587.3159 | 80844.7193 | 63962.805 | 50339.6 | 44371.305 | 37993.93 | 33236.36 | 34749.65 | 30549.42 | 27669.55 | 28189.04 | 24909.24 | 24304.5 | 24445.54 | 21435.31 | 22274.08 | 21195.825
15612: New 2022JAN LM2500_A #14
MEAN |  |  |  | 70445.9471 | 60325.5708 | 49572.3136 | 38891.3352 | 31237.9551 | 24858.093 | 24323.6816 | 24944.478 | 22635.8442 | 21517.0047 | 20820.5792 | 19904.8149 | 19437.165 | 19398.48 | 16819.4584 | 18392.1368 | 16511.3544
P5 |  |  |  | 45604.6272 | 42268.267 | 32292.2623 | 26311 | 22179.33 | 15951.65 | 17033.32 | 18353.335 | 16162.92 | 16117.7 | 15226.56 | 14662.71 | 14627.25 | 15153.52 | 12169.645 | 13798.56 | 11879.97
P95 |  |  |  | 93370.8005 | 80373.6734 | 63683.075 | 50973.6 | 43852.86 | 38132.64 | 33626.34 | 35100.91 | 31074.84 | 27831.725 | 28835.92 | 24859.62 | 24341.625 | 24680 | 21472.225 | 22829.64 | 21556.605
15612: New 2022JAN LM2500_A #15
MEAN |  |  |  | 70446.8014 | 60350.2502 | 49626.688 | 38587.4281 | 31115.0457 | 24820.7674 | 24322.4236 | 24948.4924 | 22840.758 | 21565.5325 | 20967.8688 | 19909.2807 | 19520.82 | 19451.7888 | 16903.1324 | 18565.5232 | 16609.5381
P5 |  |  |  | 44168.3644 | 41901.0575 | 32518.585 | 26019.36 | 21736.755 | 15976.87 | 16957.84 | 17726.085 | 16463.16 | 16242.45 | 15450.48 | 14699.925 | 14652 | 15437.34 | 12489.575 | 13914.84 | 11879.97
P95 |  |  |  | 92734.6039 | 80470.0385 | 64445.975 | 50352.28 | 44168.985 | 38687.48 | 34192.44 | 34900.19 | 31237.47 | 27482.425 | 28723.96 | 25355.82 | 24366.375 | 25062.54 | 21829.07 | 23062.2 | 21350.445
15612: New 2022JAN LM2500_A #16
MEAN |  |  |  | 70319.7404 | 60005.8754 | 49534.1575 | 38524.376 | 31104.4239 | 24644.4738 | 24132.214 | 24677.0186 | 22613.3262 | 21358.697 | 20732.7528 | 19702.1172 | 19401.525 | 19222.5116 | 16737.0149 | 18403.248 | 16447.1871
P5 |  |  |  | 44953.5097 | 41252.8872 | 32858.0539 | 26564.6 | 21951.72 | 16468.66 | 16781.72 | 17663.36 | 16350.57 | 16529.375 | 14791.16 | 14551.065 | 14441.625 | 15104.16 | 12428.05 | 14237.84 | 11686.695
P95 |  |  |  | 92789.4832 | 80270.7814 | 63869.0587 | 50529.8 | 43776.99 | 38271.35 | 33601.18 | 34523.84 | 30636.99 | 27445 | 28686.64 | 25070.505 | 24366.375 | 24186.4 | 21619.885 | 22816.72 | 21414.87
15612: New 2022JAN LM2500_A #17
MEAN |  |  |  | 69868.9632 | 59852.9073 | 49314.7213 | 38237.808 | 30850.7652 | 24556.0835 | 23934.708 | 24460.241 | 22426.4268 | 21236.442 | 20595.1664 | 19557.9711 | 19172.5875 | 19086.5248 | 16573.8506 | 18308.6736 | 16363.6923
P5 |  |  |  | 45373.8171 | 40459.0507 | 32102.6839 | 25613.6 | 21736.755 | 16052.53 | 16882.36 | 17613.18 | 16363.08 | 16254.925 | 14691.64 | 14414.61 | 14577.75 | 14869.7 | 12132.73 | 13901.92 | 11918.625
P95 |  |  |  | 92795.58 | 80019.3237 | 64522.265 | 49933.84 | 43460.865 | 37451.7 | 33286.68 | 34335.665 | 30386.79 | 27594.7 | 28860.8 | 24475.065 | 23834.25 | 23927.26 | 21472.225 | 22325.76 | 21247.365
15612: New 2022JAN LM2500_A #18
MEAN |  |  |  | 69737.6887 | 59484.7974 | 48958.9031 | 37909.6496 | 30742.7769 | 24489.3766 | 23770.1616 | 24310.2028 | 22258.7928 | 21096.4725 | 20464.2976 | 19527.2067 | 19187.19 | 18937.4576 | 16519.2164 | 18167.8456 | 16268.0856
P5 |  |  |  | 43020.2015 | 40347.375 | 31413.0034 | 26196.88 | 21673.53 | 15775.11 | 16655.92 | 17976.985 | 16125.39 | 15868.2 | 15151.92 | 14340.18 | 14342.625 | 14906.72 | 12378.83 | 13914.84 | 11712.465
P95 |  |  |  | 93142.822 | 80356.0142 | 62990.11 | 49832.4 | 43524.09 | 37653.46 | 33085.4 | 33909.135 | 30361.77 | 26921.05 | 28699.08 | 25244.175 | 24180.75 | 24272.78 | 21176.905 | 22274.08 | 20989.665
15612: New 2022JAN LM2500_A #19
MEAN |  |  |  | 69581.0975 | 59357.0304 | 48805.3101 | 37738.7232 | 30607.4754 | 24306.2794 | 23765.3812 | 24130.5584 | 22216.2588 | 20974.7165 | 20301.0848 | 19355.0253 | 19008.495 | 18908.3352 | 16385.5841 | 18076.8888 | 16121.4543
P5 |  |  |  | 42793.5009 | 41304.3542 | 32238.86 | 24941.56 | 21825.27 | 15875.99 | 16605.6 | 18014.62 | 15962.76 | 15805.825 | 14977.76 | 14377.395 | 14565.375 | 14919.06 | 12280.39 | 13837.32 | 11673.81
P95 |  |  |  | 92168.8657 | 80710.4606 | 62988.5381 | 49781.68 | 42866.55 | 37565.19 | 33072.82 | 33633.145 | 29961.45 | 27482.425 | 28301 | 24735.57 | 24032.25 | 23680.46 | 21053.855 | 22106.12 | 20371.185
15612: New 2022JAN LM2500_A #2
MEAN |  |  |  | 70051.648 | 59949.4009 | 49543.2375 | 38678.7726 | 30942.3083 | 24551.2917 | 23956.8488 | 24728.704 | 22244.7816 | 21150.8635 | 20358.3088 | 19554.7458 | 18946.125 | 18807.394 | 16296.4959 | 18012.8056 | 16377.8658
P5 |  |  |  | 44442.2571 | 41685.812 | 31742.975 | 25715.04 | 22065.525 | 16229.07 | 17247.18 | 18227.885 | 16338.06 | 16167.6 | 15015.08 | 14898.405 | 14243.625 | 14684.6 | 12169.645 | 14018.2 | 12382.485
P95 |  |  |  | 92644.2334 | 79687.5 | 63206.26 | 49743.64 | 42929.775 | 37010.35 | 32431.24 | 34235.305 | 30324.24 | 27407.575 | 27853.16 | 25169.745 | 23760 | 23988.96 | 20955.415 | 22454.96 | 20951.01
15612: New 2022JAN LM2500_A #20
MEAN |  |  |  | 69633.6801 | 59304.4189 | 48601.173 | 37744.8096 | 30346.7355 | 24290.643 | 23683.108 | 24107.9774 | 22110.9246 | 20907.8505 | 20381.9448 | 19329.2229 | 18923.1075 | 18778.2716 | 16362.4507 | 17985.4152 | 16093.6227
P5 |  |  |  | 44377.8992 | 41474.9177 | 31965.49 | 25309.28 | 21509.145 | 16178.63 | 16718.82 | 17387.37 | 16075.35 | 15843.25 | 15276.32 | 13794.36 | 14429.25 | 14610.56 | 12526.49 | 13772.72 | 11441.88
P95 |  |  |  | 92502.9166 | 79220.5376 | 63174.475 | 49705.6 | 42917.13 | 37830 | 32934.44 | 33821.32 | 29898.9 | 27108.175 | 28537.36 | 24958.86 | 23661 | 23914.92 | 20980.025 | 22196.56 | 20525.805
15612: New 2022JAN LM2500_A #21
MEAN |  |  |  | 69503.4297 | 59251.5194 | 48465.0473 | 37526.2064 | 30327.3886 | 24312.8366 | 23735.944 | 24037.7254 | 22093.6608 | 20887.1293 | 20278.1952 | 19359.4911 | 18911.7225 | 18863.4176 | 16369.8337 | 17972.7536 | 16000.0776
P5 |  |  |  | 43281.3207 | 40718.0008 | 31575.0423 | 25081.04 | 20788.38 | 15686.84 | 16580.44 | 17563 | 16200.45 | 15618.7 | 14928 | 14613.09 | 14392.125 | 14487.16 | 12169.645 | 13268.84 | 11648.04
P95 |  |  |  | 92189.8612 | 79379.6968 | 62850.24 | 49261.8 | 42461.91 | 37426.48 | 33487.96 | 33557.875 | 30186.63 | 26896.1 | 28089.52 | 24983.67 | 23772.375 | 23520.04 | 21053.855 | 21886.48 | 20551.575
15612: New 2022JAN LM2500_A #3
MEAN |  |  |  | 70048.7363 | 60173.5622 | 49356.6032 | 38592.0872 | 30798.9207 | 24579.6642 | 24050.6956 | 24641.3908 | 22182.4818 | 21058.798 | 20339.6488 | 19586.7507 | 18925.5825 | 18848.8564 | 16260.0731 | 17955.4408 | 16246.4388
P5 |  |  |  | 43536.3364 | 41023.125 | 32122.8924 | 25562.88 | 21547.08 | 16582.15 | 16882.36 | 17638.27 | 16087.86 | 16180.075 | 14940.44 | 14923.215 | 14429.25 | 14795.66 | 12206.56 | 14289.52 | 12124.785
P95 |  |  |  | 92757.4444 | 79675.5896 | 63689.43 | 49870.44 | 43233.255 | 37338.21 | 32796.06 | 33871.5 | 30399.3 | 26896.1 | 28238.8 | 24983.67 | 23809.5 | 24087.68 | 20869.28 | 22312.84 | 20706.195
15612: New 2022JAN LM2500_A #4
MEAN |  |  |  | 70136.3149 | 60181.6482 | 49324.638 | 38402.0534 | 30861.8928 | 24530.1069 | 24078.3716 | 24615.5481 | 22272.804 | 21149.3665 | 20371.4952 | 19540.8522 | 18987.705 | 18805.9132 | 16322.5825 | 18020.2992 | 16229.6883
P5 |  |  |  | 43910.8544 | 41526.702 | 31397.0621 | 25157.12 | 22179.33 | 15737.28 | 16945.26 | 18340.79 | 16125.39 | 16205.025 | 14952.88 | 14476.635 | 14503.5 | 14906.72 | 12280.39 | 14134.48 | 12240.75
P95 |  |  |  | 92476.3659 | 79887.3266 | 64134.455 | 50187.44 | 43043.58 | 37628.24 | 33236.36 | 33934.225 | 30586.95 | 27332.725 | 28599.56 | 24810 | 24094.125 | 23779.18 | 20906.195 | 22131.96 | 20796.39
15612: New 2022JAN LM2500_A #5
MEAN |  |  |  | 70360.5842 | 60249.9557 | 49468.7056 | 38338.614 | 31019.1966 | 24679.5354 | 24101.7704 | 24770.6043 | 22344.6114 | 21154.606 | 20465.2928 | 19562.1888 | 19033.4925 | 18849.5968 | 16375.494 | 18047.6896 | 16200.3105
P5 |  |  |  | 43709.521 | 41221.5034 | 31336.3838 | 25423.4 | 22191.975 | 16796.52 | 17008.16 | 18328.245 | 16375.59 | 16442.05 | 15276.32 | 14253.345 | 14429.25 | 14709.28 | 12145.035 | 14031.12 | 12073.245
P95 |  |  |  | 92686.1561 | 80958.7975 | 64178.96 | 50212.8 | 43549.38 | 38233.52 | 33311.84 | 33959.315 | 30049.02 | 27682.025 | 28325.88 | 24983.67 | 23995.125 | 24137.04 | 21201.515 | 22248.24 | 20474.265
15612: New 2022JAN LM2500_A #6
MEAN |  |  |  | 70516.9602 | 60432.9726 | 49434.4728 | 38321.4437 | 30984.2964 | 24751.6646 | 24122.2758 | 24863.1864 | 22465.7082 | 21224.466 | 20533.2152 | 19572.1128 | 19085.4675 | 18952.5124 | 16444.1559 | 18120.3 | 16297.2057
P5 |  |  |  | 44831.993 | 40708.7365 | 32517.6106 | 24814.76 | 21875.85 | 16304.73 | 16920.1 | 17838.99 | 16025.31 | 16442.05 | 15450.48 | 14637.9 | 14577.75 | 14919.06 | 12378.83 | 14082.8 | 11879.97
P95 |  |  |  | 93148.7149 | 80496.9293 | 64114.4833 | 50288.88 | 43751.7 | 38019.15 | 33601.18 | 34398.39 | 30586.95 | 27370.15 | 28699.08 | 24934.05 | 24267.375 | 23902.58 | 21066.16 | 22106.12 | 20912.355
15612: New 2022JAN LM2500_A #7
MEAN |  |  |  | 70540.6496 | 60516.9995 | 49595.4144 | 38448.296 | 30988.3428 | 24842.7088 | 24377.2724 | 25000.4287 | 22515.2478 | 21314.286 | 20556.8512 | 19643.3175 | 19079.5275 | 19038.152 | 16493.1298 | 18182.5744 | 16231.2345
P5 |  |  |  | 45473.531 | 42005.2508 | 31683.5933 | 25360 | 21483.855 | 15812.94 | 17624.58 | 18252.975 | 16713.36 | 16279.875 | 15189.24 | 14600.685 | 14565.375 | 14956.08 | 12415.745 | 13798.56 | 12047.475
P95 |  |  |  | 93123.6486 | 79894.8978 | 64496.835 | 50276.2 | 43562.025 | 37451.7 | 33752.14 | 33971.86 | 30586.95 | 27469.95 | 28661.76 | 24896.835 | 24242.625 | 24519.58 | 21016.94 | 22532.48 | 20680.425
15612: New 2022JAN LM2500_A #8
MEAN |  |  |  | 70477.1795 | 60368.3778 | 49386.7091 | 38468.584 | 31037.6583 | 24763.0136 | 24190.8368 | 24916.3772 | 22446.693 | 21409.595 | 20642.936 | 19655.2263 | 19137.9375 | 19057.896 | 16476.8872 | 18205.572 | 16221.1842
P5 |  |  |  | 45896.5923 | 42506.3636 | 31814.8138 | 25803.8 | 21825.27 | 16594.76 | 17310.08 | 18064.8 | 16037.82 | 16342.25 | 15039.96 | 14675.115 | 14231.25 | 14561.2 | 12464.965 | 14367.04 | 11828.43
P95 |  |  |  | 92968.364 | 80716.5437 | 63473.275 | 49692.92 | 43094.16 | 38233.52 | 32858.96 | 34498.75 | 29861.37 | 27607.175 | 28462.72 | 24859.62 | 24341.625 | 24371.5 | 21139.99 | 22429.12 | 21092.745
15612: New 2022JAN LM2500_A #9
MEAN |  |  |  | 70375.3203 | 60190.282 | 49544.9215 | 38485.3216 | 31217.6713 | 24754.5649 | 24224.8028 | 24859.172 | 22477.968 | 21309.795 | 20653.1368 | 19701.621 | 19183.9725 | 18992.9876 | 16538.6583 | 18176.6312 | 16261.1277
P5 |  |  |  | 44998.077 | 41390.893 | 32283.365 | 25638.96 | 22267.845 | 15649.01 | 17133.96 | 18064.8 | 15987.78 | 16367.2 | 15139.48 | 14737.14 | 14553 | 14808 | 12366.525 | 13979.44 | 12047.475
P95 |  |  |  | 93262.4717 | 80958.0499 | 63848.37 | 50187.44 | 43776.99 | 38309.18 | 33676.66 | 34398.39 | 30486.87 | 27220.45 | 28761.28 | 24934.05 | 24118.875 | 24050.66 | 21127.685 | 22299.92 | 20603.115
15612: New 2024JAN J920_A #1
MEAN | [5 empty] | 57301.3953 | 43264.6704 | 38880.7195 | 35510.5485 | 33379.8115 | 32623.6156 | 28449.4918 | 31558.8132 | 30388.6249 | 29700.0284 | 29072.2749 | 28308.5276 | 26489.3589 | 25390.8598 | 24119.998
P5 | [5 empty] | 54497.3978 | 40288.4412 | 36149.9209 | 32713.3807 | 29950.47 | 29627.928 | 25178.4152 | 28850.4432 | 27072.664 | 27490.431 | 26037.4278 | 25866.1929 | 23057.6039 | 23040.835 | 21650.3
P95 | [5 empty] | 59877.7301 | 46004.1212 | 41673.109 | 39574.0604 | 36591.78 | 36611.0066 | 32260.9878 | 35066.5381 | 34907.808 | 32060.7711 | 32080.3834 | 30933.0193 | 29569.7577 | 28511.1501 | 26887.8083
15612: New 2024JAN J920_A #2
MEAN | [5 empty] | 57379.2836 | 43047.0128 | 38928.0698 | 35576.0109 | 33394.8221 | 32548.1211 | 28420.588 | 31481.3681 | 30247.0066 | 29576.3323 | 28917.6026 | 28279.3417 | 26387.0623 | 25296.0701 | 24062.2113
P5 | [5 empty] | 54782.6559 | 39874.2918 | 35938.9512 | 32611.6636 | 30307.8784 | 29441.5034 | 25207.8906 | 29097.3417 | 26724.412 | 27026.8926 | 25875.2919 | 26052.24 | 22881.79 | 22720.455 | 21642.1
P95 | [5 empty] | 59460.6007 | 45892.2695 | 41740.0257 | 39204.192 | 36496.4521 | 36151.5315 | 32231.6824 | 34377.9991 | 34740.8899 | 31788.4797 | 31746.1944 | 30901.4459 | 29500.751 | 28489.1028 | 27004.25
15612: New 2026JAN 18V50DF_NG_B #1
MEAN | [7 empty] | 49680.6193 | 45462.1979 | 43653.2548 | 43273.9809 | 40408.3044 | 41124.8368 | 39284.6629 | 38194.659 | 37402.2431 | 36815.8048 | 33648.9703 | 32169.7585 | 29687.8039
P5 | [7 empty] | 40620.0378 | 35476.48 | 35786.245 | 35676.795 | 32986.5889 | 34249.52 | 30827.075 | 31488.93 | 30189.6 | 31168.85 | 26381.25 | 27119.33 | 23755.75
P95 | [7 empty] | 59987.8979 | 58321.0284 | 52814.672 | 52853.0201 | 48851.3979 | 50099.5019 | 50065.8046 | 44675.8426 | 44951.8576 | 43559.4198 | 41074.85 | 38056.205 | 35629.7983
15612: New 2026JAN 18V50DF_NG_B #2
MEAN | [7 empty] | 49777.2731 | 45447.9042 | 43636.4051 | 43390.3833 | 40463.3508 | 41151.978 | 39210.7323 | 38110.3197 | 37475.6896 | 36863.866 | 33711.4292 | 32191.0979 | 29649.7165
P5 | [7 empty] | 41376.1576 | 35642.5327 | 35891.7413 | 35751.45 | 33128.28 | 34182 | 30759.675 | 31312.215 | 30601.2 | 31051.39 | 26364.5 | 26609.065 | 23897.7
P95 | [7 empty] | 60532.9442 | 58284.1097 | 52679.9263 | 52871.6067 | 48430.6745 | 50015.5178 | 50078.5681 | 44970.0634 | 45599.6763 | 43744.7544 | 40891.3766 | 38435.0736 | 35152.94
15612: New 2026JAN J920_B #1
MEAN | [7 empty] | 38600.5628 | 36199.1598 | 34480.2035 | 33686.9764 | 34292.4976 | 31730.7265 | 30421.1411 | 29630.9327 | 28843.8385 | 27772.2525 | 25873.6663 | 25065.2402 | 23821.3279
P5 | [7 empty] | 35436.2317 | 33655.5105 | 31547.0075 | 30727.2183 | 32240.5637 | 28860.3069 | 26869.8268 | 27062.0768 | 25347.7466 | 25103.52 | 22292.365 | 22081.84 | 21040.51
P95 | [7 empty] | 41535.5432 | 39640.7334 | 37669.9068 | 37111.5706 | 36810.8763 | 35091.8799 | 35256.4069 | 31870.3832 | 32410.2999 | 30456.3406 | 29375.8135 | 28276.2349 | 26999.1628
15612: New 2028JAN J920_B #1
MEAN | [9 empty] | 34511.2096 | 33628.6216 | 34283.4799 | 31763.2867 | 30239.0179 | 29370.0295 | 28751.5441 | 27772.4321 | 25865.2489 | 25083.3385 | 23872.4433
P5 | [9 empty] | 31379.2659 | 30971.8531 | 31900.4282 | 28967.5184 | 26322.075 | 26698.7412 | 25248.7104 | 25262.4 | 22449.7 | 22344.153 | 21170.02
P95 | [9 empty] | 37247.4162 | 37081.4518 | 36485.3249 | 35261.8537 | 34945.2913 | 31693.7623 | 32145.9371 | 30481.6946 | 29164.9372 | 28187.8512 | 26985.9719
15612: New 2028JAN J920_B #2
MEAN | [9 empty] | 34540.2756 | 33598.0645 | 34296.4479 | 31831.4475 | 30274.683 | 29421.0644 | 28612.0863 | 27540.7078 | 25717.3247 | 24882.548 | 23676.6241
P5 | [9 empty] | 31823.7246 | 30958.4393 | 32210.9874 | 29001.9982 | 26633.1091 | 26804.9459 | 24803.9335 | 24955.3722 | 22181.25 | 22247.775 | 20849.43
P95 | [9 empty] | 37446.9068 | 36698.7597 | 37102.0418 | 35429.9119 | 35290.3055 | 32065.3521 | 31756.2632 | 30347.7634 | 28952.845 | 28319.153 | 27010.3691
15612: New 2029JAN J920_B #1
MEAN | [10 empty] | 33564.6909 | 34157.1831 | 31800.0533 | 30303.4983 | 29298.8046 | 28521.2427 | 27500.9724 | 25607.9474 | 24645.0393 | 23299.5499
P5 | [10 empty] | 30959.5702 | 32041.5465 | 29028.1272 | 26754.3931 | 26500.1305 | 25020.6186 | 24909.5474 | 21858.2 | 22161.335 | 20790.65
P95 | [10 empty] | 37029.6615 | 37207.8658 | 35211.797 | 35135.5463 | 31551.0949 | 32166.0163 | 30300.1368 | 29111.1688 | 27981.3456 | 26562.1803
15612: New 2030JAN 18V50DF_NG_B #1
MEAN | [11 empty] | 40338.2315 | 41121.7347 | 39317.9942 | 38156.3339 | 37467.1343 | 36852.2441 | 33696.1287 | 32210.94 | 29638.675
P5 | [11 empty] | 32697.72 | 34249.52 | 30734.4 | 31556.25 | 30416.4 | 31261.14 | 26448.25 | 26834.92 | 23855.95
P95 | [11 empty] | 48466.7262 | 49996.2316 | 50892.4956 | 44399.6172 | 45261.5653 | 43732.971 | 40862.9593 | 38123.27 | 35944.6387
15612: New 2030JAN 18V50DF_NG_B #2
MEAN | [11 empty] | 40423.1756 | 41070.3996 | 39287.2514 | 38144.6497 | 37489.5871 | 36843.3808 | 33643.294 | 32216.699 | 29670.9174
P5 | [11 empty] | 33053.76 | 34654.64 | 30890.19 | 31345.875 | 30466.8 | 31328.26 | 26599 | 26734.54 | 23747.4
P95 | [11 empty] | 48896.8095 | 50373.1768 | 50428.9329 | 44036.6917 | 44980.8458 | 43191.44 | 40639.8981 | 38416.045 | 35529.11
15612: New 2030JAN J920_B #1
MEAN | [11 empty] | 33868.3135 | 31930.6835 | 30216.4212 | 29393.639 | 28510.756 | 27454.4926 | 25533.6012 | 24526.9611 | 22961.0058
P5 | [11 empty] | 31234.6648 | 28952.5574 | 26487.9857 | 26472.3784 | 24646.265 | 24744.7678 | 21655.0266 | 21838.725 | 20488.86
P95 | [11 empty] | 36662.7934 | 35328.5066 | 34667.4984 | 31855.4545 | 31748.1267 | 30117.6357 | 29032.8936 | 27600.87 | 25911.6264
15612: New 2030JAN J920_B #2
MEAN | [11 empty] | 33663.2381 | 31773.3543 | 30204.3352 | 29356.485 | 28446.9962 | 27417.5194 | 25519.9582 | 24358.807 | 22863.9979
P5 | [11 empty] | 31193.6268 | 29011.5954 | 26571.4084 | 26730.1717 | 24731.861 | 24787.0562 | 21919.0702 | 21584.205 | 20316.1
P95 | [11 empty] | 36382.8714 | 34980.0509 | 34930.0627 | 31642.2482 | 31832.5312 | 30135.5272 | 29119.292 | 27786.7878 | 26025.3377
15612: New 2031JAN J920_B #1
MEAN | [12 empty] | 31681.0675 | 30241.5501 | 29395.1462 | 28443.6411 | 27504.9202 | 25424.7296 | 24225.7628 | 22812.5422
P5 | [12 empty] | 28851.5215 | 26554.84 | 26874.541 | 24976.9368 | 25029.76 | 22144.85 | 21634.2 | 19966.76
P95 | [12 empty] | 34948.5963 | 35031.2646 | 32052.4307 | 31826.2559 | 30298.7665 | 28896.9421 | 27561.342 | 26265.7634
15612: New 2032JAN J920_B #1
MEAN | [13 empty] | 30175.079 | 29416.956 | 28514.0343 | 27545.9029 | 25452.6356 | 24209.3199 | 22782.595
P5 | [13 empty] | 27006.9175 | 26879.5351 | 25149.0153 | 25159.6 | 21883.4253 | 21606.091 | 20086.63
P95 | [13 empty] | 34819.6891 | 32010.5681 | 31787.5145 | 30406.7988 | 28795.063 | 27220.7655 | 26029.9545
15612: New 2034JAN J920_B #1
MEAN | [15 empty] | 28559.5008 | 27532.6325 | 25435.3259 | 24191.7495 | 22741.7308
P5 | [15 empty] | 24899.4263 | 25179.3995 | 21812.7 | 21370.59 | 20155.29
P95 | [15 empty] | 31722.4507 | 30305.8388 | 29025.2037 | 27661.0207 | 25864.2759
15612: New 2035JAN J920_B #1
MEAN | [16 empty] | 27501.9363 | 25593.4702 | 24260.8344 | 22743.3244
P5 | [16 empty] | 25292.96 | 22226.75 | 21488.76 | 20034.62
P95 | [16 empty] | 30109.1159 | 28805.1368 | 27472.8266 | 26052.8588
15612: New 2036JAN J920_B #1
MEAN | [17 empty] | 25561.746 | 24346.8556 | 22790.622
P5 | [17 empty] | 21935.1608 | 21727.516 | 20409.21
P95 | [17 empty] | 29141.3459 | 27605.775 | 26135.5
15612: New 2037JAN J920_B #1
MEAN | [18 empty] | 24303.5093 | 22806.2747
P5 | [18 empty] | 21543.3 | 20245.77
P95 | [18 empty] | 27558.5959 | 26165.29
15612: New 2037JAN J920_B #2
MEAN | [18 empty] | 24381.4866 | 22840.5977
P5 | [18 empty] | 21743.28 | 20286.1479
P95 | [18 empty] | 27597.608 | 26045.55
15612: New 2038JAN J920_B #1
MEAN | [19 empty] | 23001.7557
P5 | [19 empty] | 20556.88
P95 | [19 empty] | 26127.8633
15612: New 2039JAN J920_B #1
MEAN
P5
P95
15612: New 2040JAN 18V50DF_NG_B #1
MEAN
P5
P95
15612: New 2041JAN 18V50DF_NG_B #1
MEAN
P5
P95
15612: New 2042JAN J920_B #1
MEAN
P5
P95
15612: New 2043JAN J920_B #1
MEAN
P5
P95
15612: New 2044JAN J920_B #1
MEAN
P5
P95
15612: New 2044JAN J920_B #2
MEAN
P5
P95
Simple HR 2018 Basin Creek 1-9 2015 single
MEAN | 14092.5667 | 5376.7015 | 8383.7022 | 32068.4698 | 11428.7702 | 7602.8369 | 13286.8034 | 9026.3819 | 12590.3284 | 12781.9702 | 21044.925 | 18891.4248 | 16652.0868 | 14200.0313 | 13597.9747 | 13854.8226 | 31888.4376 | 28809.1755 | 25248.0035 | 22743.1905
P5 | 0.155 | 0 | 683.7646 | 874.5793 | 825.729 | 310.525 | 7187.2569 | 4324.7498 | 8233.1025 | 8515.9299 | 12424.2873 | 12677.6074 | 12851.6189 | 9861.2813 | 8633.5172 | 9360.7503 | 19722.6493 | 16844.5795 | 14722.875 | 12724.3058
P95 | 51026.4519 | 23453.2571 | 24639.2864 | 62440.68 | 29752.6729 | 27402.7424 | 21159.0341 | 18901.269 | 24605.9373 | 20020.7933 | 37955.6687 | 28291.4461 | 21976.9384 | 23902.905 | 20756.5652 | 19951.0038 | 48038.551 | 43499.687 | 36730.002 | 33305.7014
Simple HR 2018 CELP 2015 v2
MEAN | 297402 | 298216.8 | 297402 | 297402 | 297413.55 | 148293.6
P5 | 269220 | 271302.5 | 271005 | 271092.5 | 270305 | 134802.5
P95 | 306600 | 307440 | 306600 | 306600 | 306600 | 152880
Simple HR 2018 Colstrip 3 economic dispatch
MEAN | 256050.2784 | 210527.0879 | 204660.7387 | 209555.834 | 227521.1616 | 251948.7953 | 272270.6698 | 240391.048 | 255025.6651 | 252915.2161 | 249068.9012 | 256146.3434 | 245764.6044 | 233225.269 | 239984.4708 | 237485.1998 | 236341.558 | 245810.4456 | 239834.025 | 226316.899
P5 | 176242.085 | 123843.7615 | 115394.246 | 65395.5362 | 110313.1317 | 121975.0486 | 119532.2265 | 127680.1127 | 123065.6619 | 152186.7806 | 151019.6937 | 144439.9305 | 149740.6067 | 128061.9929 | 136413.0761 | 139201.1648 | 157840.3355 | 146297.5587 | 149589.2457 | 125406.5469
P95 | 314051.9743 | 270405.5101 | 263180.4688 | 350294.9921 | 329963.1186 | 360105.5226 | 400406.1738 | 361444.155 | 385860.4028 | 360425.5037 | 357413.3408 | 365443.1096 | 365782.6506 | 349171.391 | 334182.1284 | 319534.8456 | 323440.6251 | 334290.1377 | 326137.5497 | 307393.4152
Simple HR 2018 Colstrip 3 must run
MEAN | 244549.2 | 216407.4 | 245113.2 | 244657.2 | 210179.7 | 245027.7 | 245686.8 | 215644.8 | 246153.3 | 245131.2 | 211744.8 | 243946.2 | 245611.5 | 215262 | 244990.2 | 244409.7 | 210966.6 | 245325.6 | 244787.1 | 214573.2
P5 | 230310 | 202680 | 233325 | 230400 | 198090 | 230805 | 234165 | 204195 | 233850 | 231405 | 197745 | 229005 | 231435 | 202845 | 230940 | 233160 | 198390 | 234510 | 230130 | 204435
P95 | 255990 | 227505 | 258795 | 255600 | 222285 | 256875 | 255765 | 226260 | 256080 | 256830 | 220875 | 255375 | 255990 | 225420 | 256065 | 255675 | 222435 | 256365 | 256140 | 224745
Simple HR 2018 Colstrip 4 economic dispatch
MEAN | 248895.7146 | 203339.1584 | 192982.6518 | 187253.3942 | 220678.3009 | 226914.8124 | 250595.4415 | 236065.2575 | 253321.0905 | 241711.5045 | 258648.7537 | 251272.9348 | 235195.5333 | 238407.3024 | 239804.1042 | 228918.6824 | 242919.4895 | 243072.5029 | 233416.0914 | 235880.9926
P5 | 168447.6923 | 116765.1299 | 106948.6939 | 63004.8208 | 95314.7579 | 96897.47 | 107508.1919 | 121473.9871 | 126799.3741 | 146712.9507 | 144581.0972 | 143996.8747 | 136317.8789 | 133229.5686 | 134002.1595 | 128775.778 | 157153.6981 | 140428.3519 | 143815.4611 | 128297.0035
P95 | 306224.3983 | 266099.5947 | 247622.1812 | 311934.22 | 332940.2771 | 344542.4013 | 384075.0893 | 369160.0272 | 398879.2384 | 337380.9974 | 381016.0396 | 364277.2462 | 347737.2967 | 364667.6237 | 341114.2921 | 317877.924 | 331835.3411 | 337105.794 | 305060.4164 | 327622.0358
Simple HR 2018 Colstrip 4 must run
MEAN | 214997.7 | 245325 | 244776 | 209234.1 | 245555.7 | 246220.5 | 216652.5 | 245330.1 | 244232.1 | 211348.5 | 245169 | 243918.3 | 214989.3 | 244712.4 | 244932.6 | 210587.7 | 244724.7 | 246148.5 | 214530.6 | 246365.4
P5 | 201360 | 232965 | 230595 | 195030 | 230925 | 233595 | 205635 | 230925 | 231735 | 195945 | 229125 | 228390 | 201960 | 228630 | 229725 | 197040 | 229485 | 230970 | 203355 | 231855
P95 | 226230 | 257955 | 257520 | 221190 | 258555 | 258375 | 226425 | 257460 | 257415 | 222435 | 259065 | 257775 | 225870 | 257580 | 258195 | 224055 | 254085 | 259800 | 225420 | 257250
Simple HR 2018 David Gates Generating Station updated HRs
MEAN | 133458.9852 | 150662.7288 | 139913.6651 | 44394.5234 | 49108.851 | 38410.5932 | 70472.5307 | 60486.7917 | 44045.4572 | 48629.2671 | 49566.0246 | 42072.0905 | 43690.8146 | 45111.7338 | 38651.1841 | 43031.5734 | 33025.2453 | 29991.0724 | 28076.5087 | 25961.3979
P5 | 77267.2827 | 74152.1349 | 64772.7486 | 21400.75 | 24162.25 | 15237.25 | 27137.5908 | 27941.535 | 14565.8581 | 25119.7402 | 21054.8148 | 18062.4519 | 23754.9443 | 22395.0439 | 17699.6384 | 22119.946 | 15196.6393 | 12993.4669 | 13852.0638 | 9890.8113
P95 | 179600.7547 | 205863.9373 | 202174.0848 | 75687.5 | 77533.8673 | 58695 | 119479.9105 | 110298.8526 | 94458.0852 | 85711.7513 | 88032.6553 | 70249.9245 | 67843.4535 | 80228.3286 | 62801.6043 | 63698.4937 | 55809.0824 | 49853.662 | 43340.5318 | 42885.5373
Simple HR 2018 YELP 2015 v2
MEAN | 441110.8 | 443810.12 | 442217.88 | 440909.56 | 441117.04 | 443794.52 | 441470.12 | 442018.72 | 442161.72 | 443669.72
P5 | 428376 | 430456 | 429546 | 428558 | 429520 | 433394 | 427856 | 426790 | 432302 | 432016
P95 | 451490 | 453388 | 451984 | 452140 | 451802 | 453154 | 452062 | 451932 | 451724 | 453362
Generation Asset - Total
MEAN | 1850557.245 | 1773664.997 | 1775449.838 | 3909702.992 | 3701306.159 | 3430353.13 | 2990069.679 | 2816360.82 | 2675901.747 | 2661168.709 | 2281404.104 | 2343742.727 | 2302883.709 | 2270601.787 | 2258159.851 | 2217239.526 | 2249057.43 | 2194313.169 | 2195895.81 | 2110961.673
P5 | 1666007.629 | 1541521.099 | 1540192.09 | 2922594.372 | 2968660.783 | 2698169.693 | 2310584.973 | 2312816.601 | 2096441.005 | 2204136.993 | 1823255.597 | 1851925.146 | 1906812.114 | 1787376.511 | 1822854.455 | 1790026.814 | 1905128.598 | 1756918.272 | 1829996.806 | 1668012.284
P95 | 1995508.644 | 1938432.183 | 1945774.584 | 4746145.437 | 4424488.403 | 4011512.168 | 3611766.149 | 3502330.828 | 3460946.698 | 3200082.183 | 2879488.97 | 2910948.655 | 2848565.094 | 2901517.457 | 2682223.953 | 2613205.696 | 2685727.698 | 2620723.086 | 2588203.081 | 2485396.087
Hydro
IRP Black Eagle 2018
MEAN | 129683.1217 | 130010.8029 | 129700.5374 | 129692.7763 | 129696.4655 | 130011.7908 | 129685.7463 | 129653.941 | 129678.4672 | 130000.1165 | 129679.632 | 129662.4037 | 129686.5625 | 130022.9277 | 129679.2166 | 129692.7654 | 129692.1171 | 130011.4914 | 129676.0265 | 129667.7282
P5 | 119748.7801 | 119958.8538 | 119133.9179 | 119529.3532 | 120960.8894 | 118567.6848 | 120231.845 | 120230.145 | 118730.4764 | 120718.003 | 119166.0129 | 120671.0601 | 119410.8307 | 120905.0676 | 120858.1757 | 119449.2166 | 119580.3843 | 120868.2501 | 117037.0453 | 120629.8108
P95 | 138756.2561 | 138021.2647 | 139817.916 | 137912.414 | 138519.1923 | 139730.1438 | 138974.9157 | 138562.6291 | 137945.3353 | 138633.7047 | 138807.088 | 137994.2313 | 138701.1642 | 139121.1558 | 140013.7343 | 140265.227 | 139054.796 | 138549.7452 | 140234.9035 | 138879.0048
IRP Black Eagle 2018 Upgrade U1
MEAN | 8.6686 | 8.6709 | 8492.8018 | 8436.1587 | 8464.614 | 8496.9852 | 8486.9124 | 8474.8897 | 8469.1637 | 8490.3958 | 8451.819 | 8460.452 | 8486.8477 | 8505.4594 | 8460.2429 | 8473.0688 | 8481.5755 | 8504.6026 | 8462.2984 | 8484.6729
P5 | 7.8204 | 7.4405 | 8244.7221 | 8100.2441 | 8100.3863 | 8176.0154 | 8176.0372 | 8094.2597 | 8200.0158 | 8144.8146 | 8135.7425 | 8173.4344 | 8197.5448 | 8168.3005 | 8246.3353 | 8115.126 | 8162.5861 | 8150.6496 | 8151.7247 | 8219.8135
P95 | 9.6973 | 9.6525 | 8687.7121 | 8687.3885 | 8670.4921 | 8689.7176 | 8675.7875 | 8683.5435 | 8662.7835 | 8695.8618 | 8687.9493 | 8675.8099 | 8678.0533 | 8707.7677 | 8673.0075 | 8669.352 | 8673.5762 | 8689.4212 | 8654.3223 | 8674.6894
IRP Cochrane 2018
MEAN | 265857.2301 | 266534.9011 | 265891.1752 | 265860.9074 | 265785.8651 | 266466.3149 | 265812.7622 | 265860.4997 | 265808.1368 | 266479.5927 | 265792.7475 | 265840.2533 | 265869.435 | 266499.8008 | 265845.9876 | 265830.0988 | 265861.7599 | 266447.2005 | 265773.2669 | 265769.6677
P5 | 247819.8155 | 249577.0691 | 245792.1291 | 250221.2628 | 248087.791 | 248634.6124 | 247189.4462 | 249826.9197 | 248566.9235 | 244983.5409 | 250288.743 | 246516.3127 | 249375.6136 | 248888.0334 | 247754.4264 | 247509.7134 | 248184.8809 | 251056.3904 | 247293.6851 | 249360.0272
P95 | 284016.2947 | 282242.3827 | 283047.5748 | 280246.4734 | 280587.6604 | 282316.8508 | 286757.4739 | 281408.9796 | 279337.5678 | 282741.242 | 282466.5543 | 282577.2886 | 284189.0292 | 281951.2871 | 284354.2991 | 283002.8686 | 283907.8834 | 284362.476 | 284860.5063 | 281084.692
IRP Hauser 2018
MEAN | 122995.5444 | 123285.1465 | 123001.4643 | 123002.3401 | 123012.9645 | 123296.6614 | 123007.5643 | 123014.7024 | 123013.9134 | 123291.4695 | 123010.2654 | 123006.5985 | 123006.2713 | 123280.5279 | 123001.7793 | 123012.1676 | 123003.6181 | 123291.3884 | 123007.5512 | 122999.041
P5 | 112733.8591 | 112175.1061 | 112249.1171 | 112582.5498 | 112843.2665 | 112668.5022 | 112626.7511 | 113820.8122 | 111271.8244 | 114052.9585 | 111871.735 | 112765.7836 | 113573.6208 | 112379.5952 | 110069.2122 | 111419.0425 | 112738.6816 | 113413.0656 | 111023.8909 | 113596.4673
P95 | 132229.0122 | 131316.7497 | 131628.8114 | 131206.5897 | 131479.1799 | 131531.153 | 132030.6537 | 131329.24 | 130519.8076 | 130777.0269 | 131668.4191 | 130972.7298 | 131719.8324 | 132657.9767 | 132460.891 | 132180.8512 | 131904.6896 | 132386.2047 | 132253.068 | 131336.5071
IRP Hauser 2018 Upgrade U2 & U5
MEAN | 20.1544 | 6318.2129 | 10802.4094 | 11592.5064 | 11593.3131 | 11593.3126 | 11593.1151 | 11593.4546 | 11593.3136 | 11592.7893 | 11593.2755 | 11593.1631 | 11592.9728 | 11592.0761 | 11592.5762 | 11593.4013 | 11592.7903 | 11592.9901 | 11593.1156 | 11592.1609
P5 | 18.6482 | 5709.4939 | 9820.8782 | 10545.1462 | 10711.2358 | 10620.3693 | 10599.9868 | 10748.1474 | 10512.9432 | 10728.4819 | 10549.6079 | 10609.0662 | 10694.4801 | 10552.6963 | 10432.9178 | 10475.8262 | 10619.5149 | 10647.1744 | 10445.0209 | 10595.3911
P95 | 21.9931 | 6728.0514 | 11582.6202 | 12415.1973 | 12472.93 | 12417.4011 | 12492.62 | 12418.338 | 12315.3564 | 12348.2448 | 12568.005 | 12375.2084 | 12449.9687 | 12448.0844 | 12578.8117 | 12472.4426 | 12407.2606 | 12481.8515 | 12442.9322 | 12411.8354
IRP Holter 2018
MEAN | 282683.7601 | 283636.6883 | 283125.7216 | 283309.6447 | 282611.3975 | 283742.9761 | 283357.3736 | 282345.9901 | 283110.0115 | 283480.5062 | 283164.2256 | 282750.9863 | 282436.6943 | 283973.7677 | 281309.8436 | 283231.3646 | 282015.1011 | 283816.542 | 283447.7896 | 283304.7455
P5 | 144999.4216 | 147504.7952 | 145854.0777 | 163563.6537 | 148366.4813 | 144191.6254 | 161854.6538 | 168010.4715 | 149640.9697 | 173628.6162 | 165995.439 | 144464.7202 | 151356.4056 | 150336.9228 | 160712.1619 | 144229.2024 | 158031.5462 | 146624.9253 | 147390.3816 | 145194.4375
P95 | 404839.5005 | 400244.7268 | 391834.3605 | 403016.8847 | 411268.923 | 418298.5598 | 415427.3953 | 416193.7463 | 407327.2055 | 408124.8247 | 410668.7724 | 400439.2821 | 430775.3737 | 403743.0455 | 409116.1019 | 413564.9225 | 411516.7373 | 418912.9373 | 425665.3612 | 395524.7362
IRP Madison 2018
MEAN | 60892.0775 | 61077.3393 | 60891.9085 | 60891.4869 | 60891.5576 | 61076.8658 | 60891.9408 | 60891.8469 | 60892.072 | 61077.0514 | 60892.143 | 60892.2961 | 60891.8375 | 61077.1075 | 60891.6076 | 60892.0973 | 60892.1882 | 61076.6354 | 60892.2274 | 60891.5106
P5 | 58902.8035 | 58998.3139 | 58729.599 | 59230.1712 | 59179.5376 | 58977.7512 | 59136.736 | 59330.5299 | 58637.5094 | 59233.2459 | 58629.5122 | 58890.454 | 58941.2697 | 59419.9654 | 59096.212 | 58792.8171 | 59067.3918 | 59353.5869 | 58472.8918 | 59258.698
P95 | 63030.7129 | 62682.6205 | 62833.5174 | 62489.8822 | 62719.6204 | 62795.1583 | 62979.9137 | 62486.6418 | 62371.5439 | 62832.7319 | 62609.2081 | 62598.3087 | 62577.8407 | 62885.0836 | 63021.4378 | 62864.4497 | 62752.9297 | 62960.5423 | 62548.6679 | 62629.7864
IRP Morony 2018
MEAN | 261403.2171 | 262117.7878 | 261403.1415 | 261394.3842 | 261348.0387 | 262069.7141 | 261372.1641 | 261386.4629 | 261362.5462 | 262095.8637 | 261348.3676 | 261388.0833 | 261381.7857 | 262109.1821 | 261364.8681 | 261384.9143 | 261375.4063 | 262070.6445 | 261351.5594 | 261353.5243
P5 | 244081.4964 | 246853.7651 | 241780.8474 | 248045.2792 | 242930.4528 | 243783.2333 | 245093.2364 | 247224.4634 | 244610.3734 | 241384.4066 | 246521.737 | 246302.4654 | 245138.9563 | 245789.7727 | 244425.202 | 244434.0998 | 246287.1739 | 248371.3584 | 243243.5391 | 247158.2638
P95 | 277970.2656 | 277594.1697 | 278723.9417 | 274963.9786 | 276904.6363 | 278090.793 | 281125.9862 | 276368.1646 | 273603.2671 | 279840.071 | 276950.3699 | 276563.5552 | 277699.4465 | 277537.2352 | 278700.8007 | 276092.388 | 277961.2042 | 277518.5522 | 278217.5222 | 275665.4635
IRP Mystic 2018
MEAN | 54233.0931 | 54333.8603 | 54231.2372 | 54229.3485 | 54231.1951 | 54332.5114 | 54230.2206 | 54228.8729 | 54229.6009 | 54334.5277 | 54231.0145 | 54230.4703 | 54231.9416 | 54336.065 | 54229.6719 | 54230.3265 | 54231.1647 | 54334.2072 | 54230.2487 | 54229.05
P5 | 53097.4719 | 53177.2925 | 52965.1303 | 53047.5058 | 53218.4002 | 53180.5456 | 53100.6161 | 53226.9821 | 53017.8416 | 53164.3799 | 53162.9492 | 53225.1319 | 53119.2545 | 53163.2998 | 52900.9688 | 53102.5476 | 53174.0398 | 53414.8953 | 52818.0778 | 53160.1938
P95 | 55530.984 | 55408.1944 | 55328.1331 | 55413.4401 | 55357.5773 | 55391.9442 | 55383.6127 | 55056.2655 | 55251.7194 | 55514.4099 | 55236.1638 | 55392.5378 | 55069.849 | 55452.9644 | 55426.5993 | 55230.9337 | 55309.5909 | 55298.469 | 55422.3292 | 55270.563
IRP Rainbow 2018
MEAN | 356220.6104 | 357171.3419 | 356262.258 | 356222.7181 | 356199.6734 | 357134.6229 | 356229.5952 | 356203.0278 | 356169.6252 | 357087.0075 | 356199.198 | 356233.6349 | 356215.356 | 357094.129 | 356215.5512 | 356219.6681 | 356223.5392 | 357087.5978 | 356157.3312 | 356184.1901
P5 | 338152.9945 | 339954.2123 | 336803.9961 | 339653.8962 | 337323.0482 | 340813.0204 | 339399.2291 | 341266.0462 | 335917.8272 | 339475.3152 | 338702.328 | 339177.8685 | 340110.9154 | 341425.2134 | 339190.4736 | 337118.8086 | 341053.6578 | 343047.1979 | 336010.7143 | 341118.4581
P95 | 374388.4683 | 372220.6924 | 372772.012 | 370306.7398 | 370848.1174 | 371829.7994 | 373864.2602 | 370378.3047 | 369061.5236 | 373904.2186 | 373734.0526 | 372103.4226 | 371954.5282 | 373086.3717 | 375922.7487 | 371523.9492 | 371633.7882 | 373073.1193 | 373734.1839 | 372217.8606
IRP Ryan 2018
MEAN | 425721.7673 | 426872.7914 | 425767.3564 | 425767.1355 | 425750.3594 | 426857.6546 | 425764.4871 | 425748.029 | 425753.8721 | 426821.9841 | 425727.7867 | 425758.5423 | 425766.0219 | 426843.4308 | 425757.3822 | 425740.9653 | 425756.0523 | 426830.7073 | 425756.3051 | 425729.7244
P5 | 411661.9025 | 413445.8033 | 412322.0283 | 414887.8639 | 413666.4986 | 413168.5632 | 412922.4116 | 415251.7031 | 411503.641 | 414370.626 | 413983.9657 | 414824.0729 | 413583.0579 | 416080.8511 | 413631.4659 | 411783.6242 | 415285.0186 | 417757.372 | 410329.2637 | 415143.3282
P95 | 438600.4853 | 438675.3299 | 439109.0729 | 436761.7889 | 436055.9083 | 438252.3025 | 438854.2383 | 436573.8516 | 436003.0739 | 438091.4297 | 438446.9696 | 436875.5215 | 437570.1166 | 439235.7836 | 440219.0595 | 437763.9882 | 437367.6895 | 437503.4971 | 439623.0136 | 437313.0549
IRP Thompson 2018
MEAN | 499635.4428 | 500913.1564 | 499606.5051 | 499707.1488 | 499665.9837 | 500842.3181 | 499577.0061 | 499854.5934 | 499670.5556 | 500640.6201 | 499640.805 | 499507.5103 | 499767.358 | 500736.9909 | 499740.4252 | 499643.2087 | 499632.2067 | 500823.0858 | 499500.9757 | 499580.3723
P5 | 461174.4544 | 466182.1974 | 456941.8657 | 463495.6973 | 468365.4157 | 464249.6667 | 463609.3701 | 467243.5732 | 461021.5066 | 466353.4822 | 461794.6019 | 469457.706 | 464957.4945 | 466399.1547 | 464572.0758 | 461014.2335 | 468227.9944 | 472714.2272 | 453477.8045 | 466870.1636
P95 | 535410.948 | 533521.7929 | 540542.4031 | 529116.6527 | 534522.4348 | 533424.9872 | 542389.6183 | 534055.0682 | 534605.9431 | 532851.7567 | 533644.0917 | 528556.1483 | 532592.6827 | 539410.7286 | 543415.9578 | 535043.2257 | 531194.8365 | 531551.9316 | 539355.3421 | 532995.6028
Hydro - Total
MEAN | 2459354.688 | 2472280.7 | 2479176.516 | 2480106.556 | 2479251.428 | 2485921.728 | 2480008.888 | 2479256.311 | 2479751.278 | 2485391.924 | 2479731.28 | 2479324.394 | 2479333.084 | 2486071.465 | 2478089.152 | 2479944.047 | 2478757.519 | 2485887.093 | 2479848.696 | 2479786.388
P5 | 2209537.282 | 2238088.243 | 2240524.895 | 2266482.132 | 2267518.73 | 2238396.568 | 2256599.756 | 2273416.524 | 2212035.355 | 2264792.775 | 2248337.447 | 2260978.512 | 2243142.568 | 2254416.851 | 2250859.934 | 2226353.31 | 2277531.94 | 2270768.065 | 2199859.056 | 2254520.127
P95 | 2690740.069 | 2677320.553 | 2697542.552 | 2696002.095 | 2690509.668 | 2709195.179 | 2738894.422 | 2704883.517 | 2678126.363 | 2695728.521 | 2721095.426 | 2694163.057 | 2709535.364 | 2703573.923 | 2713833.639 | 2698280.835 | 2709927.374 | 2726031.932 | 2739636.435 | 2693906.572
Load
NWE Load 2018 incl DSM and NEM main - with EPD
MEAN | -6749899.009 | -6758899.002 | -6762855.032 | -6764191.962 | -6797435.976 | -6812014.008 | -6828789.017 | -6847137.955 | -6866080.035 | -6887549.053 | -6913718.986 | -6942620.981 | -6971719.008 | -7001419.989 | -7031862.974 | -7062794.001 | -7094165.007 | -7125357.986 | -7191425.022 | -7256893.979
P5 | -6815241.92 | -6844824.865 | -6834512.275 | -6841382.415 | -6880743.39 | -6896538.19 | -6908377.18 | -6950745.845 | -6952150.02 | -6964342.15 | -6994041.66 | -7028818.855 | -7056435.37 | -7074494.07 | -7142946.435 | -7154153.23 | -7167520.745 | -7233554.465 | -7281065.1 | -7337518.9
P95 | -6681956.6 | -6683342.8 | -6688182.225 | -6675627.75 | -6718694.62 | -6744412.43 | -6746084.555 | -6770882.33 | -6790760.02 | -6798294.13 | -6839090.845 | -6860633.045 | -6898491.97 | -6913129.885 | -6940880.995 | -6981192.77 | -7018813.785 | -7043911.24 | -7101861.185 | -7183745.01
Load - Total
MEAN | -6749899.009 | -6758899.002 | -6762855.032 | -6764191.962 | -6797435.976 | -6812014.008 | -6828789.017 | -6847137.955 | -6866080.035 | -6887549.053 | -6913718.986 | -6942620.981 | -6971719.008 | -7001419.989 | -7031862.974 | -7062794.001 | -7094165.007 | -7125357.986 | -7191425.022 | -7256893.979
P5 | -6815241.92 | -6844824.865 | -6834512.275 | -6841382.415 | -6880743.39 | -6896538.19 | -6908377.18 | -6950745.845 | -6952150.02 | -6964342.15 | -6994041.66 | -7028818.855 | -7056435.37 | -7074494.07 | -7142946.435 | -7154153.23 | -7167520.745 | -7233554.465 | -7281065.1 | -7337518.9
P95 | -6681956.6 | -6683342.8 | -6688182.225 | -6675627.75 | -6718694.62 | -6744412.43 | -6746084.555 | -6770882.33 | -6790760.02 | -6798294.13 | -6839090.845 | -6860633.045 | -6898491.97 | -6913129.885 | -6940880.995 | -6981192.77 | -7018813.785 | -7043911.24 | -7101861.185 | -7183745.01
Physical Instrument
2018 Small QF - Aggregated Hydro Esc
MEAN | 96370.47 | 96370.47 | 96370.47 | 96370.47 | 96370.47 | 73512 | 43419.18 | 43419.18 | 43419.18 | 43419.18 | 43419.18 | 43419.18 | 43419.18 | 6354.1
P5 | 96370.47 | 96370.47 | 96370.47 | 96370.47 | 96370.47 | 73512 | 43419.18 | 43419.18 | 43419.18 | 43419.18 | 43419.18 | 43419.18 | 43419.18 | 6354.1
P95 | 96370.47 | 96370.47 | 96370.47 | 96370.47 | 96370.47 | 73512 | 43419.18 | 43419.18 | 43419.18 | 43419.18 | 43419.18 | 43419.18 | 43419.18 | 6354.1
2018 Small QF - Aggregated Hydro Fixed
MEAN | 6842.06 | 6602.83 | 5793.42 | 5793.42 | 5793.42 | 5793.42 | 5793.42 | 5793.42 | 5793.42 | 5793.42 | 5793.42 | 5793.42 | 5793.42 | 5793.42 | 5793.42 | 5573.55 | 5364.26 | 5364.26 | 257.39
P5 | 6842.06 | 6602.83 | 5793.42 | 5793.42 | 5793.42 | 5793.42 | 5793.42 | 5793.42 | 5793.42 | 5793.42 | 5793.42 | 5793.42 | 5793.42 | 5793.42 | 5793.42 | 5573.55 | 5364.26 | 5364.26 | 257.39
P95 | 6842.06 | 6602.83 | 5793.42 | 5793.42 | 5793.42 | 5793.42 | 5793.42 | 5793.42 | 5793.42 | 5793.42 | 5793.42 | 5793.42 | 5793.42 | 5793.42 | 5793.42 | 5573.55 | 5364.26 | 5364.26 | 257.39
2018 Small QF - Aggregated Hydro Index
MEAN | 1311.35 | 1312.63 | 1311.35 | 469.68
P5 | 1311.35 | 1312.63 | 1311.35 | 469.68
P95 | 1311.35 | 1312.63 | 1311.35 | 469.68
2018 Small QF - Aggregated Wind Fixed
MEAN | 29846.8 | 29846.8 | 29846.8 | 29846.8 | 29846.8 | 29846.8 | 18675.64 | 5311.5 | 5311.5 | 5311.5 | 5311.5 | 5311.5 | 5311.5 | 5311.5 | 5311.5 | 5311.5 | 5311.5 | 5311.5 | 5311.5 | 5311.5
P5 | 29846.8 | 29846.8 | 29846.8 | 29846.8 | 29846.8 | 29846.8 | 18675.64 | 5311.5 | 5311.5 | 5311.5 | 5311.5 | 5311.5 | 5311.5 | 5311.5 | 5311.5 | 5311.5 | 5311.5 | 5311.5 | 5311.5 | 5311.5
P95 | 29846.8 | 29846.8 | 29846.8 | 29846.8 | 29846.8 | 29846.8 | 18675.64 | 5311.5 | 5311.5 | 5311.5 | 5311.5 | 5311.5 | 5311.5 | 5311.5 | 5311.5 | 5311.5 | 5311.5 | 5311.5 | 5311.5 | 5311.5
2018 Small QF - Aggregated Wind Index
MEAN | 10494 | 10494 | 10494 | 10494 | 10494 | 10494 | 10494 | 10494 | 10494 | 10494 | 10494 | 10494 | 10494 | 10494 | 10494 | 10494 | 10494 | 10494 | 10494 | 10494
P5 | 10494 | 10494 | 10494 | 10494 | 10494 | 10494 | 10494 | 10494 | 10494 | 10494 | 10494 | 10494 | 10494 | 10494 | 10494 | 10494 | 10494 | 10494 | 10494 | 10494
P95 | 10494 | 10494 | 10494 | 10494 | 10494 | 10494 | 10494 | 10494 | 10494 | 10494 | 10494 | 10494 | 10494 | 10494 | 10494 | 10494 | 10494 | 10494 | 10494 | 10494
Physical Instrument - Total
MEAN | 144864.68 | 144626.73 | 143816.04 | 142974.37 | 142504.69 | 119646.22 | 78382.24 | 65018.1 | 65018.1 | 65018.1 | 65018.1 | 65018.1 | 65018.1 | 27953.02 | 21598.92 | 21379.05 | 21169.76 | 21169.76 | 16062.89 | 15805.5
P5 | 144864.68 | 144626.73 | 143816.04 | 142974.37 | 142504.69 | 119646.22 | 78382.24 | 65018.1 | 65018.1 | 65018.1 | 65018.1 | 65018.1 | 65018.1 | 27953.02 | 21598.92 | 21379.05 | 21169.76 | 21169.76 | 16062.89 | 15805.5
P95 | 144864.68 | 144626.73 | 143816.04 | 142974.37 | 142504.69 | 119646.22 | 78382.24 | 65018.1 | 65018.1 | 65018.1 | 65018.1 | 65018.1 | 65018.1 | 27953.02 | 21598.92 | 21379.05 | 21169.76 | 21169.76 | 16062.89 | 15805.5
Wind Asset
15612: New 2041JAN IRP Wind - GF #1
MEAN
P5
P95
15612: New 2041JAN IRP Wind - GF #2
MEAN
P5
P95
15612: New 2042JAN IRP Wind - GF #1
MEAN
P5
P95
15612: New 2043JAN IRP Wind - GF #1
MEAN
P5
P95
IRP 2018 71 Ranch Wind
MEAN | 11312.9414 | 11365.3693 | 11312.9168 | 11312.9405 | 11312.9963 | 11365.3646 | 11312.94 | 11312.9121 | 11312.8928 | 11365.3651 | 11312.9335 | 11312.9246 | 11312.8787 | 11365.3421 | 11312.8577 | 11312.9188 | 11312.9157 | 11365.3316 | 11312.9013 | 11312.9326
P5 | 10410.0227 | 10533.5725 | 10521.2269 | 10589.5772 | 10541.4736 | 10610.9179 | 10662.3511 | 10555.161 | 10580.5659 | 10574.9341 | 10465.2399 | 10521.4169 | 10423.3495 | 10606.5769 | 10664.9809 | 10570.6444 | 10323.8573 | 10643.2346 | 10465.7395 | 10592.2953
P95 | 12095.0312 | 11980.1617 | 12032.8603 | 12042.3388 | 12167.3824 | 12107.7951 | 12070.4262 | 12043.1892 | 12027.7853 | 12162.2442 | 12230.9337 | 12198.2488 | 12254.6884 | 12138.4734 | 12143.0786 | 12117.5652 | 12336.7534 | 12068.7191 | 12125.8844 | 12101.2081
IRP 2018 Big Timber Wind
MEAN | 88000.0189 | 88319.586 | 88000.1466 | 88000.14 | 88000.0047 | 88319.7127 | 88000.1745 | 87999.9604 | 88000.2466 | 88319.4045 | 88000.3025 | 87999.9505 | 88000.3073 | 88319.3908 | 88000.4242 | 88000.0803 | 88000.0075 | 88319.7706 | 88000.3232 | 87999.926
P5 | 81756.2979 | 81883.2558 | 81290.6417 | 82376.6408 | 81992.5958 | 81810.5428 | 81759.8115 | 82453.2973 | 81759.7373 | 81264.7733 | 81853.221 | 79954.9288 | 81193.5523 | 82578.8033 | 81742.1062 | 81662.9243 | 81726.4971 | 81883.7171 | 81685.9994 | 81586.8846
P95 | 95521.5162 | 93781.9473 | 93569.7171 | 94855.6905 | 94596.2552 | 95436.6337 | 94049.5 | 94143.4697 | 94343.0643 | 93996.3831 | 95470.0146 | 94712.5452 | 94869.6164 | 95287.5451 | 94354.9254 | 94179.35 | 94987.3175 | 95646.3092 | 94375.872 | 94953.2729
IRP 2018 Crazy Mountain
MEAN |  | 262270.0479 | 260550.4911 | 260551.9623 | 260554.292 | 262270.5901 | 260551.2904 | 260549.7502 | 260551.5333 | 262268.3487 | 260553.2829 | 260550.6741 | 260551.8866 | 262270.513 | 260550.7265 | 260551.0245 | 260551.2968 | 262268.1003 | 260551.5342 | 260550.385
P5 |  | 244568.6361 | 240186.0501 | 239069.8891 | 241391.0044 | 241683.4057 | 240578.6215 | 236531.2989 | 238337.2013 | 241086.072 | 237545.524 | 240412.4142 | 240268.084 | 241686.893 | 240027.1463 | 242802.6409 | 236638.379 | 239706.2076 | 241164.2992 | 243400.1628
P95 |  | 283880.8103 | 280364.3827 | 278909.5819 | 283017.8129 | 283407.4172 | 281753.3981 | 285527.4998 | 286008.2185 | 288915.7369 | 289546.8164 | 282842.0937 | 284279.6497 | 284466.5495 | 278694.4256 | 282280.8739 | 282567.7175 | 282514.1742 | 286613.6597 | 279937.821
IRP 2018 DA Wind
MEAN | 11312.9414 | 11365.3693 | 11312.9168 | 11312.9405 | 11312.9963 | 11365.3646 | 11312.94 | 11312.9121 | 11312.8928 | 11365.3651 | 11312.9335 | 11312.9246 | 11312.8787 | 11365.3421 | 11312.8577 | 11312.9188 | 11312.9157 | 11365.3316 | 11312.9013 | 11312.9326
P5 | 10410.0227 | 10533.5725 | 10521.2269 | 10589.5772 | 10541.4736 | 10610.9179 | 10662.3511 | 10555.161 | 10580.5659 | 10574.9341 | 10465.2399 | 10521.4169 | 10423.3495 | 10606.5769 | 10664.9809 | 10570.6444 | 10323.8573 | 10643.2346 | 10465.7395 | 10592.2953
P95 | 12095.0312 | 11980.1617 | 12032.8603 | 12042.3388 | 12167.3824 | 12107.7951 | 12070.4262 | 12043.1892 | 12027.7853 | 12162.2442 | 12230.9337 | 12198.2488 | 12254.6884 | 12138.4734 | 12143.0786 | 12117.5652 | 12336.7534 | 12068.7191 | 12125.8844 | 12101.2081
IRP 2018 Fairfield
MEAN | 30230.8122 | 30421.4271 | 30231.033 | 30230.6466 | 30230.9117 | 30421.619 | 30230.9695 | 30230.7171 | 30230.6995 | 30421.3029 | 30230.913 | 30230.9493 | 30230.8542 | 30421.4857 | 30231.0112
P5 | 27659.1732 | 28077.6283 | 27306.9727 | 27793.5293 | 27356.5092 | 27974.0452 | 27655.1096 | 27704.3515 | 27069.8416 | 27490.1407 | 27704.4143 | 26167.1132 | 26804.7719 | 27271.4179 | 27430.4862
P95 | 32834.7574 | 32823.5324 | 32538.4174 | 32847.2827 | 32816.6964 | 32932.4817 | 32862.5141 | 33173.7782 | 32845.8035 | 33241.6023 | 33470.3487 | 33117.8541 | 34043.3337 | 33653.2098 | 32843.3505
IRP 2018 Gordon Butte
MEAN | 39550.1631 | 39737.0787 | 39550.2264 | 39550.0565 | 39550.0861 | 39737.1897 | 39550.2159 | 39550.1444 | 39550.2994 | 39737.0244 | 39550.0692 | 39550.0854 | 39550.0956 | 39737.0759 | 39550.2588 | 39550.1381 | 39550.1638 | 11988.9907
P5 | 36465.5298 | 37316.4604 | 36979.2004 | 37426.1033 | 36742.9095 | 37228.792 | 36936.6498 | 36490.1787 | 36565.9519 | 37063.2836 | 36778.2273 | 36174.9356 | 36102.7889 | 37175.2502 | 37092.2081 | 36534.5394 | 37302.9196 | 10799.0649
P95 | 42381.8199 | 42577.0187 | 42237.4561 | 42277.0851 | 42351.0922 | 42564.1758 | 42387.433 | 42752.881 | 42113.3118 | 42849.6805 | 42967.0912 | 42592.2246 | 42913.5185 | 42766.2576 | 42559.674 | 42374.8689 | 42139.4026 | 13274.5722
IRP 2018 Greenfield
MEAN | 78983.7429 | 79055.0094 | 78983.9963 | 78984.1085 | 78984.0382 | 79054.7988 | 78984.4676 | 78984.055 | 78984.1734 | 79054.8641 | 78983.9867 | 78984.0118 | 78983.5938 | 79054.8766 | 78984.1683 | 78984.0175 | 78983.7298 | 79054.8794 | 78984.1067 | 78983.9565
P5 | 72155.9989 | 72958.466 | 71866.041 | 73289.2364 | 72251.8765 | 72750.1458 | 72457.152 | 72706.1979 | 71889.7029 | 71838.9605 | 71822.1313 | 70416.3718 | 72298.218 | 71781.6569 | 73608.4174 | 72254.4974 | 72683.5446 | 72324.5978 | 72703.7209 | 73215.3439
P95 | 86225.0258 | 85550.8453 | 85630.1897 | 85674.5856 | 85978.7796 | 86039.0932 | 84838.6084 | 86276.1994 | 86112.6385 | 85711.6935 | 86640.1979 | 85655.249 | 85689.2023 | 86046.5885 | 85521.2953 | 84846.5352 | 86008.5757 | 84665.5326 | 85797.3829 | 85738.0905
IRP 2018 Judith Gap
MEAN | 470838.5132 | 472705.9873 | 470839.8235 | 470838.0858 | 470838.316 | 472706.5996 | 470839.7326 | 470838.4651
P5 | 436192.6327 | 440976.318 | 424613.9381 | 434589.3457 | 429824.5524 | 436011.9937 | 434201.1604 | 430880.3544
P95 | 504305.0809 | 504835.6633 | 503749.3177 | 508537.6112 | 507560.3458 | 512652.7089 | 504984.5161 | 514844.8526
IRP 2018 Musselshell 1
MEAN | 25282.5262 | 25515.5642 | 25282.5208 | 25282.6752 | 25282.7937 | 25516.1775 | 25282.4787 | 25282.7264 | 25282.6532 | 25515.2458 | 25282.6841 | 25282.6241 | 25282.4285 | 25515.7967 | 25282.5395 | 25282.4295 | 25282.6325 | 8263.0649
P5 | 22877.9684 | 23503.3592 | 22592.6489 | 22986.5302 | 22740.5503 | 23045.7286 | 22973.7955 | 22862.4947 | 22977.0244 | 23019.5864 | 23068.2217 | 22193.6007 | 22412.9956 | 23226.2072 | 23310.654 | 22843.6385 | 23370.0934 | 7082.6942
P95 | 27560.0575 | 27890.4173 | 27125.299 | 28045.8284 | 27546.7088 | 27953.077 | 27516.729 | 27630.0996 | 27101.8703 | 27742.1962 | 27920.0223 | 27551.6193 | 27763.0251 | 27712.0651 | 27484.3361 | 27691.1963 | 27319.4787 | 9373.6191
IRP 2018 Musselshell 2
MEAN | 29719.1988 | 29826.2632 | 29719.3364 | 29719.441 | 29719.4536 | 29826.6466 | 29719.1516 | 29719.332 | 29719.4103 | 29826.2172 | 29719.2815 | 29719.4776 | 29719.1966 | 29826.4643 | 29719.2491 | 29719.2212 | 29719.3162 | 9261.0131
P5 | 27106.9798 | 27599.2783 | 26763.1855 | 27344.4026 | 26933.4828 | 27242.2849 | 27421.3623 | 26964.9523 | 27235.6972 | 27157.1215 | 27399.0815 | 26640.2423 | 26565.26 | 27474.7959 | 27621.8354 | 26937.7352 | 27427.8341 | 7989.5421
P95 | 32206.9561 | 32240.5843 | 31988.4874 | 32616.7596 | 31985.4661 | 32376.9551 | 32003.7354 | 32532.1511 | 31745.6749 | 32187.0517 | 32343.5676 | 32285.327 | 32387.4623 | 31849.78 | 32018.9791 | 32311.8897 | 31925.0651 | 10348.5404
IRP 2018 Oversight Wind
MEAN | 11312.9414 | 11365.3693 | 11312.9168 | 11312.9405 | 11312.9963 | 11365.3646 | 11312.94 | 11312.9121 | 11312.8928 | 11365.3651 | 11312.9335 | 11312.9246 | 11312.8787 | 11365.3421 | 11312.8577 | 11312.9188 | 11312.9157 | 11365.3316 | 11312.9013 | 11312.9326
P5 | 10410.0227 | 10533.5725 | 10521.2269 | 10589.5772 | 10541.4736 | 10610.9179 | 10662.3511 | 10555.161 | 10580.5659 | 10574.9341 | 10465.2399 | 10521.4169 | 10423.3495 | 10606.5769 | 10664.9809 | 10570.6444 | 10323.8573 | 10643.2346 | 10465.7395 | 10592.2953
P95 | 12095.0312 | 11980.1617 | 12032.8603 | 12042.3388 | 12167.3824 | 12107.7951 | 12070.4262 | 12043.1892 | 12027.7853 | 12162.2442 | 12230.9337 | 12198.2488 | 12254.6884 | 12138.4734 | 12143.0786 | 12117.5652 | 12336.7534 | 12068.7191 | 12125.8844 | 12101.2081
IRP 2018 South Peak Wind 80 MW
MEAN | 41055.0396 | 306081.3103 | 304218.6488 | 304217.4867 | 304217.5665 | 306081.4632 | 304217.9076 | 304218.0687 | 304218.7425 | 306080.8346 | 304218.378 | 304217.6737 | 304217.9843 | 306081.1482 | 304217.8527 | 263162.983
P5 | 35162.8395 | 285654.3899 | 281198.5675 | 283198.4348 | 284746.1609 | 287024.5072 | 287530.2025 | 280045.0309 | 286278.0911 | 281344.3658 | 283534.2258 | 278544.5847 | 281288.0604 | 282460.3446 | 286583.391 | 242839.5959
P95 | 47710.3416 | 328213.9995 | 322230.2143 | 324752.4692 | 322981.1911 | 327500.8882 | 327821.6773 | 327802.4741 | 326206.8113 | 327834.373 | 326849.0178 | 327438.7618 | 327250.0204 | 329315.3804 | 326331.2708 | 285776.3616
IRP 2018 Spion Kop
MEAN | 133910.8799 | 134369.1876 | 133910.9097 | 133911.1156 | 133911.0712 | 134368.9931 | 133911.7834 | 133911.3192 | 133912.5745 | 134368.4702 | 133911.2867 | 133911.2391 | 133911.2829 | 134368.8721 | 133912.0342 | 133911.1771 | 133911.6361 | 134368.8417 | 133911.6919 | 133911.5813
P5 | 122263.0826 | 124278.6568 | 122061.7055 | 124634.0929 | 123259.1587 | 123673.6338 | 123321.2657 | 120981.2026 | 122889.375 | 123522.9538 | 123343.312 | 120694.3512 | 120995.1252 | 121818.0985 | 122483.5369 | 122248.339 | 123307.0665 | 124678.4648 | 121618.8532 | 124517.6071
P95 | 145834.6631 | 145732.7597 | 144101.6646 | 146981.9392 | 145060.3715 | 146830.8829 | 144856.2552 | 147727.2987 | 143748.1808 | 147486.2089 | 146087.5193 | 145442.3385 | 146645.2054 | 145625.9741 | 145284.2084 | 145370.3933 | 144268.1563 | 147382.4836 | 146251.5352 | 144608.0638
IRP 2018 Stillwater Wind
MEAN | 282828.0857 | 283298.7019 | 282829.3899 | 282828.0826 | 282827.6534 | 283298.0783 | 282828.3875 | 282828.4129 | 282829.0845 | 283297.612 | 282827.7549 | 282828.1994 | 282828.1025 | 283297.6365 | 282828.4358 | 282828.5197 | 282828.5992 | 283298.2311 | 282828.7041 | 282828.5954
P5 | 258274.0841 | 261190.5338 | 255391.3508 | 261391.4303 | 253929.4838 | 261315.6228 | 254875.1206 | 256067.3472 | 257684.4774 | 257249.5629 | 253778.856 | 258417.2017 | 252952.9017 | 261229.0281 | 258583.4077 | 258026.7905 | 257492.3403 | 259964.5825 | 260861.89 | 259089.2467
P95 | 306606.538 | 313103.5195 | 308811.2528 | 308203.0844 | 309033.0278 | 311189.637 | 312921.4911 | 312925.8224 | 305133.4427 | 313586.9178 | 310401.4939 | 308035.6492 | 310310.1235 | 308168.2868 | 304542.8027 | 307545.6115 | 305542.1487 | 311052.2374 | 306554.6371 | 309296.4814
IRP 2018 Two Dot Wind
MEAN | 31602.0117 | 31775.0283 | 31602.1191 | 31602.0435 | 31602.0163 | 31775.0322 | 31602.0459 | 31602.0025 | 31602.0615 | 31774.9912 | 31602.0528 | 31602.0379 | 31602.0503 | 31775.0392 | 31602.0735 | 31602.0728 | 31602.0971 | 31774.9993 | 31602.0406 | 31602.0461
P5 | 28203.6114 | 28912.4296 | 28632.5829 | 28858.4226 | 29011.1781 | 28978.9384 | 28780.8887 | 28719.4541 | 29011.3933 | 28703.3402 | 28947.8704 | 28001.964 | 28323.49 | 29124.9015 | 28964.8626 | 29197.6882 | 28843.8647 | 28835.0906 | 28436.4288 | 29101.8565
P95 | 34786.7948 | 34935.1119 | 34002.3523 | 34861.7547 | 34691.9111 | 34884.66 | 34266.7517 | 34794.1623 | 33917.2526 | 34864.7203 | 34992.8614 | 34903.0811 | 35237.9015 | 35041.1096 | 34541.5121 | 34595.514 | 34261.2336 | 34786.4776 | 34232.4851 | 34598.9346
IRP_2018 Black Eagle Solar
MEAN | 5843.0131 | 5875.5621 | 5836.1174 | 5805.9407 | 5804.2688 | 5865.39 | 5841.6711 | 5829.6743 | 5851.2558 | 5857.0666 | 5867.8588 | 5839.4297 | 5859.8621 | 5851.1937 | 5822.6356 | 5853.923 | 5846.6368 | 5820.035 | 5836.6112 | 5865.5601
P5 | 3217.0795 | 2854.7372 | 3266.8301 | 3133.7382 | 2973.7519 | 2974.2813 | 3214.5124 | 2843.3067 | 3145.3908 | 3099.6264 | 3166.2474 | 2970.455 | 2958.1621 | 2985.7002 | 2684.3397 | 3049.9937 | 2937.2972 | 3073.2071 | 3201.0926 | 3278.1359
P95 | 8782.1728 | 8759.0994 | 8823.5416 | 8916.6203 | 8546.6979 | 8853.2223 | 8660.3198 | 8616.9476 | 8747.2785 | 8700.6817 | 8691.6738 | 8845.4798 | 8966.2658 | 8785.6083 | 8520.293 | 8962.2966 | 8983.1083 | 8661.8712 | 8990.259 | 8650.6595
IRP_2018 Energy of Utah MTSUN
MEAN | 5799.9915 | 182701.2885 | 182262.5788 | 182148.1085 | 182163.164 | 182657.3701 | 182158.1953 | 182129.3891 | 182065.4488 | 182666.208 | 182068.5979 | 182128.653 | 182140.6905 | 182641.789 | 182098.7467 | 176347.4515
P5 | 3691.8537 | 79309.3416 | 76833.2601 | 82176.6327 | 82780.1804 | 80006.7249 | 77520.7562 | 78873.9387 | 85334.1081 | 84378.3777 | 80213.3443 | 84351.8132 | 81663.5106 | 82398.6682 | 75224.2158 | 78707.1683
P95 | 8878.9984 | 248833.5551 | 248452.1347 | 249631.4448 | 247763.1762 | 248953.5275 | 248535.9017 | 247945.2924 | 245105.3683 | 247695.1897 | 248004.5547 | 246217.5901 | 248066.3326 | 247098.2957 | 246652.0904 | 243151.3335
IRP_2018 Great Divide Solar
MEAN | 6656.2551 | 6690.8352 | 6665.5377 | 6667.1289 | 6669.0798 | 6675.145 | 6660.4765 | 6650.3276 | 6663.0466 | 6678.3323 | 6655.4014 | 6651.8662 | 6666.3071 | 6679.1453 | 6653.5952 | 6652.4638 | 6654.9298 | 6664.0531 | 6658.8055 | 6662.0125
P5 | 2334.6325 | 2476.3733 | 2347.1756 | 2412.2031 | 2581.175 | 2396.6438 | 2390.0674 | 2256.521 | 2373.5883 | 2417.816 | 2415.3675 | 2482.5963 | 2590.3011 | 2493.1428 | 2317.6984 | 2379.9681 | 2354.9888 | 2458.7053 | 2566.7367 | 2387.4163
P95 | 10014.4221 | 9945.2358 | 9891.5653 | 9966.5101 | 10032.1533 | 9967.9559 | 9963.8941 | 9979.2832 | 9826.7656 | 9887.8931 | 9826.7873 | 9839.6851 | 9855.5736 | 9869.5999 | 9959.8952 | 9808.2108 | 9865.1212 | 10029.466 | 9794.4142 | 9887.9059
IRP_2018 Green Meadow Solar
MEAN | 6048.0478 | 6064.3917 | 6048.6313 | 6049.3406 | 6045.8965 | 6063.5593 | 6046.3682 | 6045.4571 | 6047.0998 | 6063.3612 | 6045.0111 | 6045.8554 | 6046.8502 | 6066.9244 | 6046.0404 | 6045.5372 | 6045.2123 | 6065.6074 | 6046.7998 | 6045.6488
P5 | 2939.2907 | 3002.1385 | 2762.2893 | 2896.3107 | 3110.5055 | 3034.2225 | 3055.8538 | 3048.4559 | 2865.0169 | 2912.0856 | 2805.9949 | 3200.5716 | 3062.2013 | 2890.264 | 2883.8757 | 3151.0502 | 2866.3571 | 3041.5894 | 2929.1124 | 2790.0756
P95 | 8906.524 | 8929.2312 | 8772.1607 | 8845.1881 | 8769.8483 | 8817.1205 | 8680.1141 | 8819.231 | 8868.8743 | 8774.5425 | 8780.2143 | 8791.9141 | 8670.7571 | 8827.6948 | 8857.333 | 8790.0283 | 8875.7167 | 8875.2089 | 8829.9344 | 8658.2034
IRP_2018 Magpie Solar
MEAN | 6162.4022 | 6175.516 | 6162.1638 | 6161.7889 | 6162.3496 | 6175.6127 | 6163.5279 | 6160.558 | 6163.716 | 6172.3833 | 6160.0514 | 6160.4725 | 6163.5184 | 6172.7001 | 6161.8429 | 6161.6136 | 6164.368 | 6173.4516 | 6160.96 | 6161.5842
P5 | 2833.7045 | 2866.8383 | 2684.3347 | 2750.1478 | 2779.9847 | 2816.6876 | 2781.7496 | 2984.261 | 2791.6628 | 2915.0862 | 2726.6822 | 2873.7894 | 2494.8779 | 2872.7582 | 2871.9098 | 3018.7496 | 2710.2107 | 2783.5189 | 2954.2506 | 2817.0796
P95 | 8731.4775 | 8610.5689 | 8598.5654 | 8641.3947 | 8691.8159 | 8769.1551 | 8614.5856 | 8657.1826 | 8619.0951 | 8488.7064 | 8658.5068 | 8612.5866 | 8676.3676 | 8479.385 | 8651.0276 | 8650.3299 | 8610.4775 | 8718.6455 | 8666.2765 | 8567.3739
IRP_2018 River Bend Solar
MEAN | 3906.5396 | 3921.6993 | 3902.2936 | 3904.6021 | 3901.4874 | 3912.3326 | 3902.4003 | 3904.9245 | 3906.7406 | 3915.5938 | 3902.0352 | 3906.5661 | 3901.3522 | 3912.6549 | 3902.8944 | 3901.4431 | 3902.8182 | 3913.0621 | 3905.214 | 3902.3155
P5 | 1959.9019 | 1739.7131 | 2051.0434 | 1955.9272 | 2060.287 | 1804.5366 | 1780.1003 | 1980.3784 | 1929.3913 | 1864.8399 | 1944.4658 | 1803.8346 | 2196.5783 | 1884.9894 | 2013.3714 | 1877.158 | 1887.6676 | 1862.4228 | 2072.3454 | 1836.1573
P95 | 5660.2495 | 5649.2283 | 5597.8488 | 5561.8253 | 5536.3423 | 5760.3283 | 5683.7262 | 5731.7859 | 5518.8576 | 5618.3816 | 5642.9973 | 5512.7291 | 5606.6176 | 5449.9354 | 5680.6973 | 5527.084 | 5447.5752 | 5533.3559 | 5569.6328 | 5538.0841
IRP_2018 South Mills Solar
MEAN | 5605.7331 | 5650.7466 | 5609.1967 | 5610.6766 | 5611.1077 | 5626.6911 | 5620.5005 | 5642.996 | 5621.1016 | 5648.5985 | 5617.5773 | 5612.6325 | 5601.2402 | 5631.0831 | 5606.6956 | 5615.5394 | 5612.5909 | 5641.5503 | 5621.0374 | 5620.7614
P5 | 2605.2921 | 2414.0999 | 2386.163 | 2598.3218 | 2446.7579 | 2604.8411 | 2477.3217 | 2417.5476 | 2541.1704 | 2459.1493 | 2533.5433 | 2569.7206 | 2558.6528 | 2359.4113 | 2581.4162 | 2486.8011 | 2316.7664 | 2438.978 | 2659.2508 | 2391.7996
P95 | 8377.6719 | 8504.4948 | 8439.4149 | 8457.4934 | 8565.6393 | 8558.68 | 8476.0041 | 8335.4157 | 8427.5773 | 8414.5341 | 8531.0317 | 8575.7602 | 8534.4993 | 8370.4458 | 8607.2303 | 8443.4987 | 8461.8719 | 8464.4726 | 8554.4158 | 8602.0941
Wind Asset - Total
MEAN | 1325961.799 | 2034551.339 | 2026143.911 | 2026002.252 | 2026014.546 | 2034449.096 | 2026050.565 | 2026017.017 | 1555138.566 | 1561761.955 | 1555135.326 | 1555161.172 | 1555196.239 | 1561719.816 | 1555109.798 | 1478108.392 | 1038594.782 | 976971.6453 | 944046.5327 | 944073.1707
P5 | 1231690.19 | 1888456.608 | 1873299.679 | 1862978.394 | 1853295.883 | 1885386.149 | 1867833.956 | 1860071.167 | 1411102.985 | 1416165.454 | 1424214.958 | 1423776.936 | 1421952.517 | 1439061.429 | 1430667.097 | 1356363.93 | 972854.3693 | 913993.6066 | 877337.6925 | 884118.0297
P95 | 1417938.023 | 2176650.212 | 2153044.586 | 2164222.577 | 2184617.508 | 2196969.904 | 2178017.986 | 2184681.656 | 1673153.029 | 1706717.455 | 1693479.215 | 1694688.108 | 1691009.623 | 1700543.962 | 1664538.827 | 1616695.111 | 1110219.523 | 1039416.705 | 1000873.611 | 1008218.639
Total
Total - Total
Total - Total - Total
MEAN | -969160.5975 | -333775.2365 | -338268.727 | 1794594.207 | 1551640.847 | 1258356.165 | 745722.3544 | 539514.2923 | -90270.3433 | -114208.3638 | -532430.1763 | -499374.5875 | -569287.8763 | -655073.9012 | -718905.2526 | -866122.9864 | -1306585.515 | -1447016.319 | -1555571.093 | -1706267.247
P5 | -1311353.679 | -644284.8294 | -689706.3656 | 824318.4171 | 636548.4224 | 636971.2044 | -30366.767 | -19162.5203 | -690792.7417 | -566751.1798 | -1059309.03 | -997311.8596 | -1008341.567 | -1152879.364 | -1183385.151 | -1357976.401 | -1731823.424 | -1946188.71 | -1999221.072 | -2154587.438
P95 | -679202.1272 | -34571.9647 | 43235.3594 | 2756228.854 | 2351453.205 | 1963484.769 | 1392126.539 | 1289855.601 | 729487.3346 | 508164.1573 | 84970.468 | -59831.3588 | 71675.3278 | -1236.1452 | -145869.87 | -314224.4012 | -854351.2788 | -946044.8998 | -1082128.357 | -1274799.391

## Wind
Books | Montana
Study Portfolios | 2019.01.17 IRP Base - ARS Forced Wind - IRP Planning MAIN load dispatch v7 Forced Wind
Date Intervals | Annual
Peak Period Label | ATC
Variables | NETPOS - Net Position (MWh)
Value | Column Labels
Row Labels | 2019-01 | 2020-01 | 2021-01 | 2022-01 | 2023-01 | 2024-01 | 2025-01 | 2026-01 | 2027-01 | 2028-01 | 2029-01 | 2030-01 | 2031-01 | 2032-01 | 2033-01 | 2034-01 | 2035-01 | 2036-01 | 2037-01 | 2038-01
Battery Storage
MEAN
P5
P95
Generation Asset
15597: New 2022JAN 18V50DF_NG_B #1
MEAN |  |  |  | 83076.8637 | 61370.6209 | 45484.8176 | 34661.0546 | 29295.5903 | 23844.0877 | 23606.4857 | 23997.1578 | 22637.0791 | 23344.4993 | 22773.8195 | 21996.1539 | 22263.4999 | 21428.28 | 19359.6822 | 18434.1469 | 17086.3163
P5 |  |  |  | 74872.1563 | 49072.2083 | 31286.0201 | 20509.419 | 19358.92 | 13411.84 | 15422.385 | 15528.24 | 14812.92 | 16415.8 | 15240.825 | 15269.1241 | 15536.9859 | 16092.02 | 13936 | 14111.755 | 12049.05
P95 |  |  |  | 89758.4337 | 71144.964 | 54883.9606 | 47649.6425 | 42936.215 | 39201.4436 | 34234.5254 | 34856.3891 | 31662.58 | 31053.0252 | 32751.825 | 28518.435 | 28648.13 | 28047.77 | 25589.745 | 23551.585 | 22770.31
15597: New 2022JAN 18V50DF_NG_B #2
MEAN |  |  |  | 82493.2516 | 63992.1735 | 46470.126 | 34643.858 | 29095.3037 | 23666.2801 | 23413.961 | 23679.4698 | 22320.4683 | 22616.5364 | 22045.4655 | 21355.0649 | 21518.595 | 20877.9943 | 18862.9837 | 18028.528 | 16780.4117
P5 |  |  |  | 73982.3807 | 51408.7852 | 33166.5252 | 20276.4006 | 19113.4319 | 13177.2437 | 15131.71 | 15483.29 | 14721.84 | 15884.08 | 14996.5 | 14890.7178 | 15010.8 | 15454.38 | 13467 | 13693.505 | 11898.75
P95 |  |  |  | 89228.2234 | 72749.2544 | 55326.7156 | 47403.463 | 43000.6769 | 39483.4259 | 34294.5397 | 34693.04 | 31984.35 | 30861.38 | 32825.2509 | 28072.295 | 28064.12 | 28177.745 | 25112.8547 | 22664.895 | 21882.3942
15597: New 2022JAN 18V50DF_NG_B #3
MEAN |  |  |  | 84198.4534 | 66423.1587 | 48364.9405 | 34766.1283 | 29170.6065 | 23637.4655 | 23420.0365 | 23654.3864 | 22149.6211 | 22391.2637 | 21833.4424 | 21109.3976 | 21339.5184 | 20650.9944 | 18603.9721 | 17752.3625 | 16450.5548
P5 |  |  |  | 74172.8627 | 54916.6017 | 33797.794 | 19777.0569 | 19321.225 | 12686.2745 | 14940.695 | 14773.395 | 14149.6326 | 15618.15 | 14423.6 | 14363.2875 | 14548.8 | 15294.97 | 12855.625 | 12806.815 | 11222.4
P95 |  |  |  | 91565.6451 | 76581.9919 | 57218.3594 | 48050.6418 | 42894.8968 | 39738.4857 | 34619.4061 | 34863.595 | 31525.47 | 30816.9507 | 33018.4296 | 28199.9353 | 28619.9421 | 27481.235 | 24887.7785 | 22999.495 | 22540.615
15597: New 2022JAN 18V50DF_NG_B #4
MEAN |  |  |  | 82176.1696 | 67837.3892 | 52238.5889 | 35105.2932 | 29418.9806 | 23804.7629 | 23523.2124 | 23668.8803 | 22175.1879 | 22444.5624 | 21774.0887 | 21122.0702 | 21475.4538 | 20613.4545 | 18565.1623 | 17618.8629 | 16276.8691
P5 |  |  |  | 70924.7003 | 56773.9476 | 35151.061 | 20146.0309 | 18871.405 | 12708.73 | 15181.54 | 14433.3 | 14015.2481 | 15192 | 14145.575 | 14086.71 | 14473.2 | 14976.15 | 12537.375 | 12647.88 | 10946.85
P95 |  |  |  | 90447.4081 | 80422.1123 | 61865.4014 | 48202.4697 | 44063.9842 | 39702.208 | 34616.2691 | 35172.6742 | 31938.4538 | 31075.94 | 32699.6431 | 28304.7092 | 29067.85 | 28316.25 | 24990.865 | 22501.85 | 22064.1673
15597: New 2022JAN 18V50DF_NG_B #5
MEAN |  |  |  | 81042.6906 | 67689.8206 | 55244.5618 | 35751.4516 | 29727.2876 | 24211.4608 | 23782.8493 | 24042.688 | 22241.4948 | 22543.7662 | 21888.8539 | 21146.2032 | 21457.3119 | 20641.9651 | 18607.3153 | 17486.3307 | 16174.2414
P5 |  |  |  | 66196.6833 | 57083.4915 | 36629.7679 | 21354.855 | 19100.69 | 13174.6801 | 15247.98 | 14972.475 | 13960.08 | 15504.28 | 14507.85 | 13876.335 | 14322 | 14833.52 | 12579.25 | 12355.105 | 10554.4
P95 |  |  |  | 90989.4293 | 80232.2652 | 66144.0369 | 48740.3393 | 43953.3929 | 39817.771 | 34834.2352 | 35258.4248 | 31893.41 | 31082.2415 | 33009.3982 | 28404.5605 | 28829.3884 | 28567.95 | 25392.865 | 22417.4411 | 22052.21
15597: New 2022JAN 18V50DF_NG_B #6
MEAN |  |  |  | 81892.6064 | 66869.2687 | 56196.1203 | 36303.0215 | 30109.6909 | 24536.0545 | 24114.0515 | 24421.1998 | 22420.1946 | 22592.4747 | 21895.8017 | 21170.6395 | 21558.6797 | 20689.007 | 18684.7147 | 17479.6137 | 16146.0881
P5 |  |  |  | 68825.6692 | 56517.167 | 38109.4664 | 22416.4851 | 19725.44 | 13836.16 | 15970.515 | 15578.01 | 14191.92 | 15462.08 | 14432.025 | 13766.94 | 14397.6 | 14925.81 | 12457.745 | 12179.44 | 10245.45
P95 |  |  |  | 91865.1807 | 79449.4703 | 66744.7783 | 48227.03 | 43431.4261 | 39335.1335 | 35071.803 | 35662.8378 | 32101.0884 | 31397.6162 | 32833.0477 | 28236.315 | 29110.13 | 28932.845 | 25723.61 | 22656.53 | 21909.84
15597: New 2022JAN 18V50DF_NG_B #7
MEAN |  |  |  | 81821.7691 | 64978.2787 | 57049.0898 | 36940.1356 | 30546.8023 | 24981.3712 | 24564.6999 | 24899.4964 | 22716.2417 | 22811.365 | 22096.0149 | 21316.1378 | 21752.5746 | 20928.9227 | 18812.092 | 17582.6977 | 16230.8731
P5 |  |  |  | 69416.656 | 54046.4663 | 40973.8051 | 22920.8665 | 20116.95 | 14347.77 | 15945.6 | 16198.6204 | 14523.12 | 15757.48 | 14457.3 | 13960.485 | 14985.6 | 15332.515 | 12491.245 | 11987.045 | 10437.5
P95 |  |  |  | 91324.6716 | 75438.2233 | 66988.2964 | 49368.585 | 44001.3838 | 39642.0468 | 35274.5001 | 35746.505 | 32572.96 | 31544.15 | 33040.2212 | 28684.3013 | 28886.9602 | 29041.775 | 25727.865 | 23129.225 | 22403.05
15597: New 2022JAN DGGS Build-out 18V50DF_NG_A Cumulative #1
MEAN |  |  |  | 159604.0649 | 125090.0995 | 102337.473 | 92808.3531 | 78167.034 | 63538.9092 | 63471.3311 | 61610.9946 | 58639.7444 | 57009.0092 | 56759.2525 | 53568.2825 | 53025.553 | 51455.3932 | 46280.1321 | 46174.4984 | 42322.206
P5 |  |  |  | 105618.8906 | 78283.7702 | 68411.3165 | 52209.5142 | 50085.84 | 33244.9945 | 40369.4678 | 39136.45 | 37115.75 | 38942.8378 | 36647.5611 | 34161.9781 | 35734.6787 | 37034.6 | 30237.263 | 31273.2837 | 26955.5
P95 |  |  |  | 207463.3039 | 174549.525 | 122908.0622 | 129557.8958 | 115783.5802 | 107262.3399 | 93454.5214 | 90866.9267 | 84173.9196 | 78543.1486 | 84258.0668 | 71398.3766 | 69178.2858 | 70690.9589 | 63075.0743 | 60884.3234 | 57304.7631
15597: New 2023JAN 18V50DF_NG_B #1
MEAN |  |  |  |  | 64549.8236 | 59134.7461 | 37783.7783 | 30770.7492 | 25334.3883 | 24742.7839 | 25111.4864 | 22956.1586 | 23085.8638 | 22302.4735 | 21574.8555 | 22019.6937 | 21230.0484 | 19046.9894 | 17812.927 | 16371.6761
P5 |  |  |  |  | 55257.455 | 44575.5932 | 24231.2992 | 20787.445 | 15067.52 | 16402.375 | 16266.495 | 14697 | 16061.2684 | 14718.475 | 14135.2842 | 15010.8 | 15252.88 | 12813.75 | 12463.85 | 10429.15
P95 |  |  |  |  | 74733.6412 | 70596.1396 | 49360.3528 | 44110.4359 | 40647.1568 | 35295.845 | 36008.16 | 32552.19 | 31258.0569 | 33000.435 | 28530.405 | 29047.06 | 29159.375 | 25937.375 | 23585.045 | 22260.3164
15597: New 2023JAN 18V50DF_NG_B #10
MEAN |  |  |  |  | 62177.2351 | 53241.0589 | 46005.838 | 39151.8203 | 34461.8825 | 33765.9455 | 34469.9914 | 31332.5276 | 31954.1106 | 30725.3352 | 29942.0598 | 29224.7373 | 29076.881 | 26843.4491 | 26050.4593 | 23769.5024
P5 |  |  |  |  | 48050.0056 | 40114.0861 | 36261.3368 | 31151.6685 | 25614.6221 | 27506.2825 | 27539.4 | 25450.3302 | 26628.2 | 24474.625 | 24925.23 | 24502.8 | 24440.07 | 21623.4873 | 22100.33 | 19388.7
P95 |  |  |  |  | 73689.9033 | 62027.9082 | 54830.5305 | 48731.8526 | 46113.1879 | 41417.8199 | 42112.7721 | 37572.8395 | 37626.1569 | 37989.1994 | 33756.265 | 33935.72 | 33565.36 | 31556.865 | 29789.694 | 27741.2955
15597: New 2023JAN 18V50DF_NG_B #11
MEAN |  |  |  |  | 61628.4348 | 52543.295 | 46508.3768 | 39770.6576 | 35082.935 | 34428.3269 | 34945.7168 | 32461.1113 | 32835.0453 | 31393.2987 | 30561.4763 | 29912.0233 | 29811.7069 | 27458.6854 | 26298.8579 | 24029.3599
P5 |  |  |  |  | 49902.0626 | 38395.819 | 35899.2464 | 32461.6082 | 27255.1612 | 27774.3277 | 29302.015 | 26026.0878 | 27987.04 | 24447.4338 | 25320.735 | 24385.2 | 25229.5032 | 22524.495 | 21966.49 | 19305.2
P95 |  |  |  |  | 73989.4998 | 62656.6309 | 55404.305 | 49213.8155 | 46228.4562 | 41922.8492 | 42326.2557 | 38253.9588 | 37675.4148 | 39300.308 | 35141.6046 | 34771.31 | 34221.3198 | 32380.0571 | 30640.85 | 28321.1459
15597: New 2023JAN 18V50DF_NG_B #2
MEAN |  |  |  |  | 65578.9231 | 59787.0812 | 39630.9009 | 31390.3528 | 26545.5405 | 25514.384 | 25798.3914 | 23290.2882 | 23391.5347 | 22565.8385 | 21814.2922 | 22302.1026 | 21411.6892 | 19277.6574 | 18106.0633 | 16609.036
P5 |  |  |  |  | 58002.1327 | 46739.028 | 27162.88 | 20989.1318 | 16323.84 | 16776.1 | 16689.54 | 14995.08 | 16660.56 | 14929.1 | 14600.025 | 15288 | 15873.88 | 13232.5 | 12580.96 | 10621.2
P95 |  |  |  |  | 74544.9632 | 70879.8001 | 50716.375 | 44938.1747 | 41668.037 | 36741.3609 | 36949.057 | 32878.0125 | 31615.5487 | 32840.4982 | 28430.005 | 29239.5327 | 28756.655 | 26238.605 | 23618.505 | 22832.865
15597: New 2023JAN 18V50DF_NG_B #3
MEAN |  |  |  |  | 65214.4791 | 60870.7954 | 41927.7925 | 32689.8493 | 28515.434 | 26844.0817 | 27309.6714 | 23687.5818 | 23682.6927 | 22832.2736 | 22018.3962 | 22563.778 | 21647.4709 | 19518.5595 | 18265.8861 | 16779.7315
P5 |  |  |  |  | 59048.1452 | 50577.5407 | 30004.224 | 22940.6983 | 18784.3084 | 18208.645 | 18970.665 | 15293.16 | 16365.16 | 15282.95 | 14869.305 | 15296.4 | 15647.35 | 13065 | 13241.795 | 11047.05
P95 |  |  |  |  | 74613.9485 | 73007.5379 | 51317.8452 | 45451.6944 | 42160.4008 | 37544.1717 | 37832.3568 | 33089.186 | 32286.9075 | 33196.7531 | 28939.04 | 29278.13 | 28941.235 | 26241.1532 | 23731.36 | 22869.9201
15597: New 2023JAN 18V50DF_NG_B #4
MEAN |  |  |  |  | 63734.9277 | 63216.4973 | 43298.7611 | 34717.8908 | 31142.1321 | 29025.47 | 29552.3598 | 24395.8672 | 24002.0039 | 23033.714 | 22289.8953 | 22811.5788 | 21924.534 | 19699.0308 | 18556.8491 | 17069.2064
P5 |  |  |  |  | 52674.9917 | 52775.1334 | 30759.7345 | 25537.496 | 21960.1923 | 21791.5112 | 22313.55 | 16245.36 | 17116.32 | 15746.325 | 15160.0001 | 15741.6 | 15978.685 | 13282.75 | 13158.145 | 11147.25
P95 |  |  |  |  | 75365.5041 | 75579.3751 | 52406.4688 | 45823.0516 | 43171.22 | 38197.6248 | 38243.9948 | 34096.06 | 32074.8457 | 33608.9158 | 29477.6 | 29516.428 | 29592.5726 | 26606.0056 | 24258.21 | 23521.81
15597: New 2023JAN 18V50DF_NG_B #5
MEAN |  |  |  |  | 62739.9171 | 63346.4307 | 43884.3307 | 36855.507 | 32585.3676 | 31143.1323 | 31536.466 | 26121.6172 | 25115.1958 | 23903.2619 | 22981.2223 | 23444.3158 | 22521.637 | 20358.1017 | 19038.1324 | 17421.3064
P5 |  |  |  |  | 49398.7665 | 55733.7353 | 32093.1071 | 28576.2961 | 23341.69 | 24116.9528 | 25167.03 | 18812.16 | 18542.68 | 16386.625 | 16409.25 | 16161.6 | 16662.54 | 13709.875 | 13810.615 | 11155.6
P95 |  |  |  |  | 74142.3012 | 72474.1897 | 53226.8188 | 47787.0638 | 44514.3087 | 39230.715 | 39624.0217 | 34384.4548 | 33365.0531 | 34067.2814 | 29553.335 | 30101.33 | 30375.925 | 27436.365 | 25186.87 | 23283.347
15597: New 2023JAN 18V50DF_NG_B #6
MEAN |  |  |  |  | 62790.413 | 61083.0228 | 43440.6508 | 37622.8643 | 33436.5107 | 32185.9732 | 32767.5269 | 28324.1483 | 27429.3635 | 25451.3237 | 24616.7415 | 24975.1475 | 24069.8347 | 21914.6095 | 20064.7536 | 18013.5282
P5 |  |  |  |  | 49019.2703 | 55263.8182 | 30842.1264 | 28907.9312 | 24590.0249 | 25045.4587 | 26696.4551 | 21544.56 | 21226.0168 | 17962.1 | 18109.08 | 17942.4 | 18432.83 | 15464.37 | 14446.355 | 11520.8234
P95 |  |  |  |  | 75002.4167 | 69070.9615 | 53382.24 | 47782.3577 | 44464.1995 | 40198.585 | 39702.2184 | 35938.57 | 35198.11 | 34576.2311 | 31185.7 | 31031.786 | 31114.105 | 28144.12 | 25676.295 | 24131.5
15597: New 2023JAN 18V50DF_NG_B #7
MEAN |  |  |  |  | 63292.1386 | 58757.5977 | 44190.1463 | 37829.1505 | 33302.7851 | 32668.6427 | 33041.55 | 30001.291 | 29459.7481 | 27595.2335 | 26869.6708 | 26787.891 | 26197.0924 | 23863.661 | 21886.0971 | 19302.2399
P5 |  |  |  |  | 48819.9911 | 52173.4777 | 31260.1303 | 28865.8175 | 23945.1847 | 26010.7225 | 26988.8619 | 24310.08 | 23918.96 | 20599.125 | 21054.185 | 20235.6 | 21126.02 | 18291 | 17146.873 | 13209.7
P95 |  |  |  |  | 74778.8375 | 66599.8289 | 53435.8786 | 47797.815 | 44540.2553 | 40573.9667 | 40922.585 | 35963.55 | 35974.0978 | 35987.5658 | 32662.46 | 32268.39 | 32042.7527 | 29743.745 | 27223.7913 | 24861.5208
15597: New 2023JAN 18V50DF_NG_B #8
MEAN |  |  |  |  | 63301.5283 | 57858.8769 | 44720.838 | 37834.2503 | 33436.8152 | 32657.4712 | 33169.4908 | 30947.766 | 30874.6701 | 29178.4018 | 28486.5956 | 28036.5459 | 27727.7309 | 25541.6329 | 23860.7365 | 21047.4936
P5 |  |  |  |  | 48581.1803 | 49500.8124 | 32241.3544 | 29168.2533 | 24221.2927 | 25747.2071 | 27039.1489 | 24565.9423 | 25682.92 | 22435.775 | 23023.44 | 22722 | 23470.955 | 20418.25 | 19348.245 | 16182.3
P95 |  |  |  |  | 75046.0365 | 65063.4556 | 54204.9719 | 48617.5658 | 44892.1866 | 40887.63 | 40709.9476 | 37415.583 | 37555.9864 | 36834.2049 | 33422.1811 | 33105.1781 | 32393.51 | 30627.24 | 28110.51 | 26099.5363
15597: New 2023JAN 18V50DF_NG_B #9
MEAN |  |  |  |  | 62387.9841 | 55759.7275 | 45520.4112 | 38638.5952 | 33779.7019 | 33213.1305 | 33667.9141 | 30839.6584 | 31428.8575 | 30311.558 | 29627.3668 | 28899.2357 | 28654.2026 | 26564.8046 | 25307.4448 | 22762.2771
P5 |  |  |  |  | 48594.4105 | 46980.9963 | 35442.2906 | 30035.2488 | 24027.5886 | 25798.7987 | 26268.3428 | 24937.6921 | 25940.27 | 23994.4 | 24319.35 | 23436 | 24247.1 | 21096.625 | 21774.095 | 18102.8
P95 |  |  |  |  | 74674.1076 | 64558.6205 | 54495.79 | 48393.951 | 45666.0442 | 40929.3465 | 41293.1392 | 37681.1634 | 37958.27 | 37372.72 | 33780.4595 | 33775.84 | 33282.85 | 31527.3282 | 29498.955 | 26577.91
15597: New 2024JAN 18V50DF_NG_B #1
MEAN | [5 empty] | 51629.361 | 45906.5769 | 40276.2626 | 35044.4184 | 34688.6992 | 35425.5795 | 33312.1255 | 33725.3187 | 32054.1143 | 31276.3755 | 30801.0845 | 30604.5586 | 28272.1352 | 26813.0021 | 24397.6859
P5 | [5 empty] | 37381.94 | 35380.3739 | 32245.6157 | 26709.6963 | 28116.8524 | 29487.5194 | 27431.3388 | 28617.8981 | 25198.155 | 26069.4709 | 25399.4947 | 26201.97 | 23196.7738 | 22041.775 | 19513.95
P95 | [5 empty] | 62602.8279 | 56234.6252 | 50655.3869 | 46555.5602 | 43242.2412 | 43403.4252 | 38988.81 | 38772.9406 | 39993.1568 | 35093.5008 | 35756.9625 | 35187.38 | 33047.345 | 31540.9342 | 28757.12
15597: New 2024JAN 18V50DF_NG_B #10
MEAN | [5 empty] | 46870.6652 | 40676.2576 | 38121.3254 | 33528.4858 | 34696.0479 | 35473.0194 | 33302.9967 | 34228.8383 | 32473.6866 | 31555.965 | 31464.2857 | 31137.4364 | 28908.746 | 27542.8004 | 25983.0608
P5 | [5 empty] | 31329.6499 | 27584.7652 | 29184.4362 | 25131.6048 | 27688.1371 | 29105.5258 | 28665.36 | 29074.4578 | 26113.4088 | 26153.0268 | 25074 | 25337.8 | 21882.9216 | 22217.44 | 20148.55
P95 | [5 empty] | 59656.4616 | 52008.0243 | 48659.9031 | 45352.7511 | 41744.0511 | 42078.1915 | 39268.6909 | 41177.8709 | 42625.7734 | 36869.258 | 37563.3759 | 38524.245 | 35945.095 | 33735.465 | 32198.6453
15597: New 2024JAN 18V50DF_NG_B #11
MEAN | [5 empty] | 46992.962 | 44497.172 | 39527.6641 | 35613.1256 | 33855.809 | 34893.2408 | 31366.5195 | 33478.3787 | 32963.1588 | 31942.9847 | 31856.623 | 31932.1767 | 29639.9941 | 29172.7779 | 28084.6272
P5 | [5 empty] | 30884.502 | 33190.7209 | 32239.0387 | 29231.9345 | 27798.3876 | 29629.74 | 25622.4719 | 27359.0884 | 25786.6674 | 25859.295 | 25376.4 | 25962.785 | 22947.5 | 23756.6 | 21907.55
P95 | [5 empty] | 59537.8276 | 53341.0609 | 48783.875 | 44988.6079 | 41936.7647 | 42291.1988 | 40016.0722 | 41691.7901 | 43473.0459 | 37822.6052 | 37570.1862 | 38689.8697 | 36734.0133 | 34822.2062 | 33780.3244
15597: New 2024JAN 18V50DF_NG_B #2
MEAN | [5 empty] | 52374.3704 | 44575.8443 | 40298.4354 | 35223.8585 | 34766.8476 | 35731.5354 | 33810.7436 | 34302.5903 | 33063.4907 | 32272.0435 | 31552.4293 | 31368.1659 | 29079.4634 | 27655.669 | 24886.3649
P5 | [5 empty] | 36906.4611 | 34433.4279 | 31870.0035 | 27146.3475 | 28059.6568 | 29098.86 | 28159.8233 | 29007.6693 | 26243.875 | 27101.7853 | 25846.8 | 27301.06 | 23634.25 | 23606.03 | 20106.8
P95 | [5 empty] | 63374.9483 | 55034.3346 | 51669.5256 | 47344.6505 | 43268.32 | 43950.9598 | 40119.83 | 40675.677 | 40890.0296 | 36751.28 | 36827.9357 | 35967.51 | 34387.48 | 32351.774 | 29203.0759
15597: New 2024JAN 18V50DF_NG_B #3
MEAN | [5 empty] | 53041.0327 | 44611.5407 | 39948.9876 | 34310.3591 | 34641.4715 | 35572.9021 | 34330.1756 | 35431.9874 | 33834.1431 | 33041.745 | 32439.5931 | 32040.0469 | 29862.4729 | 28616.2103 | 26000.1997
P5 | [5 empty] | 36653.5458 | 35606.0767 | 30854.0912 | 26170.0467 | 27405.0885 | 29107.155 | 29475.93 | 30649.3962 | 26260.4985 | 28323.284 | 26955.6 | 27835.7342 | 24798.375 | 25145.19 | 21735.05
P95 | [5 empty] | 65352.1922 | 54552.9081 | 51963.4733 | 47776.8635 | 43749.957 | 44878.2345 | 41168.0483 | 41806.5673 | 41804.1147 | 37196.1903 | 37590.6745 | 36399.5302 | 34701.475 | 32841.2462 | 30489.535
15597: New 2024JAN 18V50DF_NG_B #4
MEAN | [5 empty] | 53665.5491 | 44512.8194 | 38640.7312 | 33571.4694 | 33595.4191 | 34761.8304 | 34747.5573 | 36310.8995 | 34771.0974 | 33996.1629 | 33305.751 | 32795.8179 | 30626.2323 | 29166.9201 | 26712.6532
P5 | [5 empty] | 36209.6486 | 35090.1176 | 29586.6862 | 25494.7356 | 25787.3404 | 27105.2936 | 28490.7076 | 31050.76 | 27473.925 | 29186.5705 | 28148.4 | 28077.065 | 25778.25 | 25270.665 | 22620.15
P95 | [5 empty] | 64491.0502 | 54844.9863 | 50187.2228 | 47401.2758 | 43670.6478 | 44790.3033 | 41843.8153 | 42353.8902 | 43200.3272 | 38163.3678 | 37875.8099 | 38491.7013 | 35753.0264 | 32953.845 | 30788.8059
15597: New 2024JAN 18V50DF_NG_B #5
MEAN | [5 empty] | 48883.3632 | 44255.0274 | 38206.1908 | 33591.0675 | 33246.2615 | 34461.1766 | 34789.3535 | 36770.4919 | 35565.8273 | 34666.361 | 34040.7565 | 33794.4024 | 31405.0939 | 29505.2916 | 27043.2842
P5 | [5 empty] | 35492.8802 | 35407.5364 | 29909.9666 | 26091.7559 | 24881.692 | 27592.8113 | 29194.2676 | 31599.1166 | 28586.025 | 29777.6875 | 28072.8 | 29272.71 | 25284.125 | 25655.455 | 23071.05
P95 | [5 empty] | 60745.9701 | 54788.6521 | 50427.8243 | 48009.327 | 43558.8015 | 44950.5087 | 42329.2735 | 43927.1772 | 43425.3853 | 39313.111 | 38884.7177 | 39154.1871 | 36686.3481 | 33602.06 | 31231.4609
15597: New 2024JAN 18V50DF_NG_B #6
MEAN | [5 empty] | 48236.9024 | 45383.1965 | 37670.123 | 33084.4966 | 32241.328 | 33546.4575 | 33075.3076 | 35053.846 | 34993.2929 | 34219.6136 | 33779.7381 | 33830.9963 | 31344.6708 | 30193.0639 | 28207.5055
P5 | [5 empty] | 32934.8538 | 37505.5728 | 29395.2147 | 25385.4556 | 24039.9789 | 27049.995 | 26534.3854 | 28488.1243 | 27271.6107 | 28290.1942 | 27568.8 | 28018.335 | 24898.875 | 25588.535 | 22808.9229
P95 | [5 empty] | 61355.0331 | 53887.275 | 49441.0458 | 46355.5022 | 42431.3662 | 44107.8569 | 41186.8381 | 43203.3144 | 44569.2191 | 38737.0685 | 39771.2346 | 39662.3268 | 37562.5098 | 35290.8008 | 33201.0727
15597: New 2024JAN 18V50DF_NG_B #7
MEAN | [5 empty] | 47563.5648 | 45314.303 | 37892.8764 | 33853.1014 | 32401.2527 | 33616.9454 | 32154.5597 | 34078.8623 | 33537.1397 | 32642.5055 | 32534.2563 | 32675.6515 | 30462.4679 | 30129.3951 | 28526.2509
P5 | [5 empty] | 31949.8239 | 36099.4524 | 29888.5938 | 26896.4817 | 24491.445 | 27046.5091 | 25683.6093 | 27669.1803 | 26165.0125 | 26473.59 | 25838.4 | 27170.945 | 23692.3408 | 25028.08 | 23196.3
P95 | [5 empty] | 60808.1697 | 54255.9606 | 48906.6155 | 45543.364 | 42135.4004 | 42842.7207 | 40129.5237 | 42919.5738 | 44760.9186 | 38315.3501 | 38290.8214 | 39344.8742 | 37347.705 | 36370.3159 | 34170.3757
15597: New 2024JAN 18V50DF_NG_B #8
MEAN | [5 empty] | 47955.8199 | 44334.8405 | 37838.7706 | 33182.8385 | 32792.514 | 34053.7544 | 33939.2933 | 36332.2502 | 35624.3016 | 34908.8285 | 34267.7554 | 34163.0226 | 31709.3096 | 30010.2628 | 27819.7788
P5 | [5 empty] | 33691.6803 | 35581.2099 | 29661.3013 | 25924.5391 | 24969.9609 | 27356.5938 | 27031.8805 | 30735.8097 | 28366.2836 | 29536.65 | 28097.3153 | 28886.77 | 26430.5325 | 26047.6428 | 23112.8
P95 | [5 empty] | 59305.7448 | 54049.6132 | 49362.2588 | 47739.0576 | 43010.38 | 43892.2052 | 41967.1091 | 42730.0887 | 44143.2068 | 39432.91 | 39564.9649 | 39691.1545 | 37217.825 | 34660.5712 | 32949.0732
15597: New 2024JAN 18V50DF_NG_B #9
MEAN | [5 empty] | 46995.2353 | 41692.1911 | 40967.7205 | 36077.0011 | 35055.5565 | 35745.5418 | 31870.016 | 33223.1911 | 32475.9535 | 31429.6744 | 31342.2816 | 31444.4663 | 29046.975 | 28320.5192 | 27054.0843
P5 | [5 empty] | 31126.0561 | 28722.4603 | 33453.4164 | 27948.78 | 29538.0121 | 30650.025 | 26305.2201 | 26636.64 | 25568.9457 | 25674.165 | 24575.7637 | 25703.2516 | 22193.75 | 23237.97 | 20966.85
P95 | [5 empty] | 59549.2189 | 51666.3223 | 49115.815 | 45991.5068 | 41931.7893 | 42608.481 | 38700.4348 | 41764.5223 | 43557.6451 | 36829.9708 | 37551.2423 | 38711.7264 | 36246.3336 | 34597.935 | 32886.5393
15597: New 2025JAN 18V50DF_NG_B #1
MEAN | [6 empty] | 40177.3945 | 35887.5305 | 31492.5101 | 32630.869 | 33510.1682 | 33534.5385 | 34145.8045 | 33277.1899 | 32470.7022 | 32059.23 | 31547.6214 | 29208.4125 | 27241.2998 | 25319.5737
P5 | [6 empty] | 25873.6002 | 27145.8924 | 22741.6006 | 24903.6958 | 26195.61 | 28586.63 | 29029.31 | 27460.5368 | 28106.1 | 26417.1316 | 26258.1291 | 22729.75 | 21698.81 | 19677.0272
P95 | [6 empty] | 51621.8172 | 46743.3548 | 44462.2777 | 40604.1964 | 41960.1848 | 39415.47 | 40424.49 | 42519.4363 | 36810.62 | 37767.344 | 37575.2252 | 35628.054 | 32953.7576 | 30880.916
15597: New 2025JAN 18V50DF_NG_B #10
MEAN | [6 empty] | 36325.4181 | 30769.6947 | 25263.7491 | 25205.0071 | 26097.8786 | 24761.8795 | 25507.0616 | 25414.8809 | 24690.1732 | 24810.2237 | 25602.306 | 23359.9 | 23180.8959 | 21555.9458
P5 | [6 empty] | 23116.995 | 20108.62 | 15566.72 | 16767.795 | 17601.99 | 17073.36 | 19310.72 | 19015.225 | 18378.36 | 18085.2 | 21050.51 | 18215.625 | 19088.93 | 17000.6
P95 | [6 empty] | 49292.61 | 44365.7951 | 41173.8284 | 35813.5321 | 37425.5989 | 33794.33 | 34054.98 | 35210.4338 | 30468.1966 | 30647.7685 | 31101.59 | 28702.8504 | 27520.705 | 26106.065
15597: New 2025JAN 18V50DF_NG_B #11
MEAN | [6 empty] | 39650.8446 | 30515.7154 | 24876.0053 | 24858.8607 | 25652.7302 | 24745.6458 | 25378.2295 | 24934.8129 | 24166.5157 | 24443.1192 | 24821.9237 | 22612.2468 | 22647.3306 | 21372.336
P5 | [6 empty] | 30769.4685 | 19933.69 | 14634.88 | 16120.005 | 16515.345 | 17089.92 | 19479.52 | 18004.225 | 17831.385 | 17957.5355 | 19657.5982 | 17244.125 | 18821.25 | 16687.6417
P95 | [6 empty] | 49519.57 | 43306.0168 | 40046.3875 | 35632.4 | 36501.4147 | 33809.3239 | 34324.78 | 34591.67 | 30167.485 | 30760.1 | 31550.525 | 28726.115 | 27140.17 | 25453.4701
15597: New 2025JAN 18V50DF_NG_B #2
MEAN | [6 empty] | 37773.1378 | 35103.0607 | 30390.1869 | 30730.6244 | 31520.4477 | 33951.1143 | 34877.8277 | 33279.5189 | 32613.5308 | 31988.4519 | 32231.7184 | 29759.408 | 27915.7227 | 25363.6181
P5 | [6 empty] | 23706.951 | 26059.4028 | 20166.6453 | 23402.0609 | 24304.35 | 28110.6 | 30164.56 | 26740.95 | 28299.645 | 26711.8532 | 28366.59 | 25359.5 | 23236.3481 | 19380.35
P95 | [6 empty] | 49984.3825 | 46562.0057 | 44361.749 | 39965.8087 | 41176.7847 | 39219.2948 | 41195.8213 | 41303.4 | 36588.41 | 37316.0063 | 37053.4472 | 34998.72 | 33287.865 | 30862.604
15597: New 2025JAN 18V50DF_NG_B #3
MEAN | [6 empty] | 36775.8596 | 34313.5971 | 31075.945 | 30289.5366 | 31271.1972 | 31522.2122 | 33459.6276 | 34003.1773 | 33158.2287 | 32212.8055 | 32650.5153 | 30271.3379 | 29259.4807 | 26520.6029
P5 | [6 empty] | 22928.9319 | 25211.9224 | 19961.5185 | 22128.605 | 23640.75 | 24301.8 | 27359.2846 | 26783.075 | 28484.775 | 26745.6 | 28618.29 | 25393 | 25153.555 | 21575.5358
P95 | [6 empty] | 48990.909 | 44750.4835 | 43702.6439 | 39340.3453 | 40112.3605 | 38469.9096 | 39888.9397 | 41137.274 | 36838.85 | 37295.3 | 37109.1718 | 35120.225 | 34087.23 | 31972.01
15597: New 2025JAN 18V50DF_NG_B #4
MEAN | [6 empty] | 37034.7514 | 32059.4521 | 26749.2081 | 27628.1653 | 28695.2118 | 29199.5429 | 28888.5469 | 29420.4392 | 28768.8317 | 28475.362 | 29706.9199 | 27488.8329 | 29246.522 | 28109.8995
P5 | [6 empty] | 23956.9841 | 22557.2464 | 16422.4454 | 19657.935 | 21260.085 | 22438.8 | 22585.44 | 21601.7 | 22409.145 | 21680.4 | 23621.975 | 20786.75 | 24626.56 | 23755.75
P95 | [6 empty] | 49307.2951 | 44976.8485 | 41345.05 | 36720.3595 | 38209.975 | 36787.4872 | 37338.4399 | 38641.8648 | 34379.265 | 34916.4544 | 35577.585 | 34115.495 | 33854.03 | 32794.4853
15597: New 2025JAN 18V50DF_NG_B #5
MEAN | [6 empty] | 37073.6717 | 31241.1787 | 25853.5807 | 26443.4426 | 27517.0199 | 29514.0723 | 28456.4157 | 27687.3413 | 26916.4772 | 26805.4304 | 28411.9951 | 26115.9614 | 27211.8253 | 26454.4002
P5 | [6 empty] | 23791.595 | 21499.73 | 15508.48 | 18545.065 | 19766.985 | 21213.36 | 22771.12 | 20605.058 | 20557.845 | 20126.4 | 23076.625 | 19765 | 21564.97 | 20507.6
P95 | [6 empty] | 49305.78 | 43636.059 | 41241.093 | 36029.5701 | 37471.865 | 36465.3748 | 36479.5944 | 37545.07 | 32479.1947 | 32838.397 | 34222.67 | 32568.0778 | 32439.9927 | 31804.0498
15597: New 2025JAN 18V50DF_NG_B #6
MEAN | [6 empty] | 36786.4667 | 32965.607 | 28259.5283 | 30137.8969 | 31138.0752 | 29871.7256 | 30805.5122 | 31713.0012 | 31027.6492 | 30274.4321 | 31838.0156 | 29588.1922 | 30188.5665 | 27466.801
P5 | [6 empty] | 23565.1076 | 23619.645 | 17779.84 | 21526.56 | 23989.14 | 22924.3511 | 23847.15 | 23234.73 | 24731.685 | 23091.6 | 27097.6044 | 24086.365 | 26132.26 | 23046
P95 | [6 empty] | 49087.898 | 45601.255 | 41115.3981 | 38825.335 | 38907.6613 | 37243.6124 | 38849.9217 | 39593.8863 | 35763.17 | 36392.287 | 36595.982 | 34857.66 | 34547.305 | 32085.71
15597: New 2025JAN 18V50DF_NG_B #7
MEAN | [6 empty] | 36702.3832 | 31361.0507 | 25812.506 | 25431.6772 | 26342.492 | 26578.8722 | 27440.935 | 27187.2283 | 26457.676 | 26204.7396 | 26985.319 | 24772.4383 | 24904.145 | 23474.2491
P5 | [6 empty] | 23007.165 | 21645.435 | 16563.0645 | 17725.4314 | 18091.395 | 19515.96 | 21260.36 | 20227.14 | 20145.51 | 19924.8 | 21913.2132 | 19136.875 | 20410.6 | 17885.7
P95 | [6 empty] | 49333.6768 | 44722.65 | 41233.0524 | 35848.195 | 36723.9438 | 34396.587 | 35367.61 | 35620.61 | 31581.205 | 32210.2491 | 33001.0219 | 30466.0189 | 30284.1323 | 28809.59
15597: New 2025JAN 18V50DF_NG_B #8
MEAN | [6 empty] | 36356.3254 | 31424.246 | 25798.6643 | 25567.1295 | 26563.5189 | 25589.8085 | 26959.4671 | 26371.1397 | 25764.3508 | 25665.0769 | 26610.7547 | 24466.5596 | 25057.5909 | 22871.5299
P5 | [6 empty] | 22036.0859 | 21391.44 | 16440.32 | 17403.06 | 18406.605 | 18025.56 | 20737.08 | 19971.39 | 19404.99 | 19916.4 | 21755.13 | 19341.995 | 20628.09 | 17422.205
P95 | [6 empty] | 49442.675 | 44978.2584 | 40967.3908 | 35647.3627 | 37015.6372 | 34080.65 | 34611.88 | 35106.395 | 31021.68 | 30840.25 | 31525.075 | 29672.625 | 29658.035 | 28076.805
15597: New 2025JAN 18V50DF_NG_B #9
MEAN | [6 empty] | 36926.8851 | 31187.6326 | 25706.0004 | 25569.262 | 26585.409 | 27561.2539 | 28583.2184 | 27277.4279 | 26592.8766 | 26313.7606 | 27097.7542 | 24804.925 | 25695.9662 | 24579.5414
P5 | [6 empty] | 23854.11 | 21478.835 | 16049.28 | 17556.77 | 18506.145 | 19971.36 | 22509.48 | 19680.8 | 19859.4 | 19698 | 21855.95 | 18517.125 | 20628.09 | 18461.85
P95 | [6 empty] | 49517.8794 | 44040.7453 | 40855.9947 | 35881.3038 | 36655.1257 | 34681.1925 | 36202.6904 | 36637.565 | 32224.735 | 31978.24 | 32716.595 | 30961.835 | 30716.135 | 30038.9247
15597: New 2026JAN 18V50DF_NG_B #1
MEAN | [7 empty] | 30689.0873 | 25145.339 | 24673.1025 | 25478.671 | 24497.9656 | 25261.6361 | 24889.8288 | 24062.9216 | 24453.4775 | 24400.9947 | 22284.3278 | 21820.1188 | 20938.3765
P5 | [7 empty] | 21124.88 | 15092.48 | 16115.785 | 16523.2904 | 16568.28 | 18964.68 | 17481.875 | 17595.765 | 17270.4 | 19192.055 | 16557.375 | 17566.5 | 16516.3
P95 | [7 empty] | 43727.985 | 39757.9981 | 36090.0074 | 37015.6686 | 33952.2466 | 34099.1474 | 34984.765 | 30276.735 | 30688.77 | 31281.905 | 28487.495 | 26603.1803 | 25133.3223
15597: New 2026JAN 18V50DF_NG_B #2
MEAN | [7 empty] | 34434.1528 | 28598.2873 | 24859.0513 | 25602.7046 | 24194.8695 | 24864.0635 | 24667.3597 | 23930.0524 | 24316.1915 | 24408.6933 | 22241.936 | 21362.0264 | 20133.881
P5 | [7 empty] | 28246.3123 | 22160.6321 | 16319.325 | 17743.005 | 16187.4 | 18255.72 | 17625.1 | 17301.24 | 17572.8 | 18969.4499 | 16088.375 | 16529.24 | 15364
P95 | [7 empty] | 43548.82 | 40442.0976 | 35326.9094 | 36275.7768 | 34036.5417 | 34455.9105 | 34706.1077 | 29823.0284 | 30420.4166 | 30737.51 | 28558.75 | 26483.3 | 25108.4282
15597: New 2026JAN 18V50DF_NG_B #3
MEAN | [7 empty] | 31060.1796 | 25524.8156 | 25470.3069 | 26511.2451 | 24860.1037 | 26186.8715 | 26002.296 | 25488.9631 | 25446.278 | 25874.0052 | 23680.5219 | 23695.7558 | 22909.4841
P5 | [7 empty] | 20450.15 | 15749.76 | 17033.555 | 18547.62 | 17305.2 | 20011.24 | 19133.175 | 18942.165 | 19051.2 | 21570.69 | 18533.875 | 20025.81 | 17969.2
P95 | [7 empty] | 44384.4456 | 40271.8051 | 36349.0243 | 37610.5682 | 33636.87 | 34611.5255 | 34478.4977 | 30630.31 | 30911.3 | 31381.0879 | 28730.37 | 27972.415 | 27354.6
15597: New 2028JAN 18V50DF_NG_B #1
MEAN | [9 empty] | 28115.1705 | 28203.0206 | 23948.8347 | 24504.9228 | 24161.0547 | 23402.4828 | 23834.8747 | 24030.5095 | 21993.9732 | 21484.7703 | 19811.0494
P5 | [9 empty] | 23237.39 | 23474.85 | 15566.4 | 17918.12 | 16580.4 | 17006.715 | 16447.2 | 18533.51 | 15937.625 | 16571.065 | 14328.6
P95 | [9 empty] | 35227.9735 | 36307.2185 | 33676.8615 | 34005.0322 | 34954.2752 | 30428.35 | 30251.7955 | 31193.74 | 28780.485 | 27123.44 | 24978.955
15597: New 2030JAN 18V50DF_NG_B #1
MEAN | [11 empty] | 23820.7376 | 23835.5218 | 23553.6692 | 22814.7739 | 23356.9141 | 23149.5677 | 21036.3458 | 20415.5236 | 19822.2587
P5 | [11 empty] | 15599.52 | 17006.6 | 15687.35 | 16022.16 | 15817.2 | 17249.84 | 14807 | 15165.745 | 13911.1
P95 | [11 empty] | 33777.63 | 32477.7964 | 34727.9707 | 29817.185 | 30415.229 | 30443.045 | 28152.36 | 26155.9214 | 25713.9612
15597: New 2030JAN 18V50DF_NG_B #2
MEAN | [11 empty] | 23836.5688 | 23963.7898 | 23266.0952 | 22471.1229 | 22903.8209 | 22764.5133 | 20659.7795 | 20083.293 | 18920.4675
P5 | [11 empty] | 16194.9818 | 17411.7169 | 15636.8 | 15567.75 | 15699.6 | 16654.15 | 13881.495 | 14563.465 | 12842.3
P95 | [11 empty] | 33383.4355 | 32757.4158 | 34066.0261 | 29364.3553 | 29871.0789 | 30623.36 | 27612.24 | 26253.5983 | 25479.675
15597: New 2030JAN 18V50DF_NG_B #3
MEAN | [11 empty] | 26762.8787 | 26933.5881 | 23364.0071 | 22620.1431 | 22876.0171 | 22391.9312 | 20228.763 | 19760.2477 | 18679.563
P5 | [11 empty] | 23001.84 | 23513.84 | 16605.675 | 16055.82 | 16027.2 | 16896.5281 | 13927.625 | 14337.61 | 12616.85
P95 | [11 empty] | 33042.6746 | 32168.4423 | 33863.2476 | 29065.12 | 29880.8977 | 29679.555 | 26762.11 | 26071.2702 | 24778.275
15597: New 2031JAN 18V50DF_NG_B #1
MEAN | [12 empty] | 24120.6914 | 23877.1902 | 23052.3105 | 23605.839 | 23477.1701 | 21470.7319 | 21260.224 | 19965.7488
P5 | [12 empty] | 17529.88 | 15796.875 | 16182.045 | 16077.6 | 17702.76 | 14941 | 16286.655 | 14270.15
P95 | [12 empty] | 33330.0021 | 34385.695 | 30288.135 | 30425.8991 | 30983.99 | 28377.7715 | 27826.8957 | 25344.4881
15597: New 2032JAN 18V50DF_NG_B #1
MEAN | [13 empty] | 26213.7296 | 25510.14 | 24836.4677 | 24305.401 | 21802.0823 | 19326.5581 | 17988.0616
P5 | [13 empty] | 22065.075 | 22543.785 | 21302.4 | 21310.6 | 18148.625 | 14379.435 | 11857
P95 | [13 empty] | 33758.395 | 29375.47 | 29337.6485 | 29448.76 | 26368.62 | 25569.2716 | 24273.0473
15597: New 2035JAN 18V50DF_NG_B #1
MEAN | [16 empty] | 22311.791 | 20183.8742 | 19497.9251 | 18302.6279
P5 | [16 empty] | 16838.73 | 14162.125 | 14387.8 | 12416.45
P95 | [16 empty] | 29620.4143 | 27088.735 | 25839.485 | 24423.75
15597: New 2037JAN 18V50DF_NG_B #1
MEAN | [18 empty] | 20773.4522 | 17739.7094
P5 | [18 empty] | 17959.655 | 12007.3
P95 | [18 empty] | 25262.155 | 23722.21
15597: New 2038JAN 18V50DF_NG_B #1
MEAN | [19 empty] | 19048.6952
P5 | [19 empty] | 16290.85
P95 | [19 empty] | 22941.275
15597: New 2040JAN 18V50DF_NG_B #1
MEAN
P5
P95
15597: New 2040JAN 18V50DF_NG_B #2
MEAN
P5
P95
15597: New 2041JAN 18V50DF_NG_B #1
MEAN
P5
P95
15597: New 2043JAN 18V50DF_NG_B #1
MEAN
P5
P95
15597: New 2044JAN 18V50DF_NG_B #1
MEAN
P5
P95
Simple HR 2018 Basin Creek 1-9 2015 single
MEAN | 14092.5667 | 5376.7015 | 8383.1847 | 55119.0347 | 29051.8035 | 23727.6412 | 22207.6848 | 14593.3513 | 24112.3766 | 23870.0771 | 30416.533 | 28682.888 | 28323.4246 | 26234.0581 | 24357.3347 | 24903.6131 | 31329.3686 | 27820.5634 | 26457.8604 | 23542.0893
P5 | 0.155 | 0 | 683.7646 | 15002.727 | 16976.0537 | 9082.25 | 14766.0326 | 9754.875 | 14050.125 | 15903.498 | 16482.385 | 17103.375 | 19082.4359 | 16508.25 | 15809.625 | 15858.173 | 19872 | 17181 | 15628.5 | 13351.5
P95 | 51026.4519 | 23453.2571 | 24639.2864 | 90133.0232 | 45825.6671 | 32913.2611 | 33120 | 25538.625 | 48070.0775 | 37674 | 48949.5558 | 42900.75 | 41632.875 | 41891.625 | 35298.7722 | 34905.375 | 45824.625 | 40390.875 | 37456.8522 | 34362
Simple HR 2018 CELP 2015 v2
MEAN | 297402 | 298216.8 | 297402 | 297402 | 297413.55 | 148293.6
P5 | 269220 | 271302.5 | 271005 | 271092.5 | 270305 | 134802.5
P95 | 306600 | 307440 | 306600 | 306600 | 306600 | 152880
Simple HR 2018 Colstrip 3 economic dispatch
MEAN | 256050.2784 | 210524.9454 | 204654.1709 | 210869.0282 | 213704.0593 | 218133.4356 | 244231.954 | 216512.2248 | 223798.6167 | 224430.4136 | 222738.2849 | 231781.0881 | 222328.4744 | 213535.0019 | 219106.7776 | 217389.1292 | 217744.9492 | 228309.8184 | 225123.3067 | 212844.089
P5 | 176242.085 | 123843.7615 | 115362.2968 | 79875.6479 | 95697.3194 | 91489.1755 | 92021.8632 | 107154.2684 | 94434.3177 | 125158.5621 | 124911.6466 | 122532.3887 | 125823.0331 | 111113.871 | 114026.228 | 114778.0885 | 135216.5813 | 126355.8047 | 132789.4668 | 110507.8344
P95 | 314051.9743 | 270379.9006 | 263214.2094 | 350701.4153 | 337400.0593 | 332453.2472 | 377717.6785 | 345355.9483 | 369107.1562 | 335104.0009 | 342225.3078 | 346268.1299 | 346736.296 | 329855.7516 | 317689.6334 | 301326.1286 | 308943.0348 | 319649.1622 | 312776.2595 | 293043.3202
Simple HR 2018 Colstrip 3 must run
MEAN | 244549.2 | 216407.4 | 245113.2 | 244657.2 | 210179.7 | 245027.7 | 245686.8 | 215644.8 | 246153.3 | 245131.2 | 211744.8 | 243946.2 | 245611.5 | 215262 | 244990.2 | 244409.7 | 210966.6 | 245325.6 | 244787.1 | 214573.2
P5 | 230310 | 202680 | 233325 | 230400 | 198090 | 230805 | 234165 | 204195 | 233850 | 231405 | 197745 | 229005 | 231435 | 202845 | 230940 | 233160 | 198390 | 234510 | 230130 | 204435
P95 | 255990 | 227505 | 258795 | 255600 | 222285 | 256875 | 255765 | 226260 | 256080 | 256830 | 220875 | 255375 | 255990 | 225420 | 256065 | 255675 | 222435 | 256365 | 256140 | 224745
Simple HR 2018 Colstrip 4 economic dispatch
MEAN | 248895.7146 | 203342.7921 | 192989.8719 | 199966.0108 | 216703.274 | 209544.4933 | 228760.6011 | 214604.6995 | 222711.1216 | 215840.0802 | 231079.897 | 228946.9597 | 213315.0724 | 217274.0081 | 218557.7114 | 210093.8972 | 223667.2014 | 225895.7299 | 219217.1645 | 222497.0864
P5 | 168447.6923 | 116765.1299 | 106980.6431 | 83876.7552 | 94348.4926 | 82351.6934 | 83792.7314 | 98655.9401 | 96033.9214 | 117567.2854 | 118030.5116 | 121576.5568 | 115079.3043 | 112150.0177 | 111487.4228 | 106252.7134 | 135669.462 | 123360.4754 | 130469.9219 | 113808.7395
P95 | 306224.3983 | 266099.5947 | 247618.4406 | 319827.5125 | 333263.5327 | 326469.4228 | 361432.0951 | 352597.9232 | 374207.0916 | 316651.3418 | 359513.5682 | 344272.835 | 333769.0477 | 349119.324 | 323240.0499 | 301029.0674 | 316518.0004 | 322801.3491 | 292416.3758 | 316321.6998
Simple HR 2018 Colstrip 4 must run
MEAN | 214997.7 | 245325 | 244776 | 209234.1 | 245555.7 | 246220.5 | 216652.5 | 245330.1 | 244232.1 | 211348.5 | 245169 | 243918.3 | 214989.3 | 244712.4 | 244932.6 | 210587.7 | 244724.7 | 246148.5 | 214530.6 | 246365.4
P5 | 201360 | 232965 | 230595 | 195030 | 230925 | 233595 | 205635 | 230925 | 231735 | 195945 | 229125 | 228390 | 201960 | 228630 | 229725 | 197040 | 229485 | 230970 | 203355 | 231855
P95 | 226230 | 257955 | 257520 | 221190 | 258555 | 258375 | 226425 | 257460 | 257415 | 222435 | 259065 | 257775 | 225870 | 257580 | 258195 | 224055 | 254085 | 259800 | 225420 | 257250
Simple HR 2018 David Gates Generating Station updated HRs
MEAN | 133458.9852 | 150661.4388 | 139913.2351 | 48398.4844 | 48548.7049 | 37418.6527 | 66472.9011 | 57675.5034 | 38160.0381 | 42958.1728 | 43617.733 | 37400.2494 | 39722.1285 | 40649.3855 | 33814.4315 | 38154.9372 | 28683.0772 | 25909.9497 | 24497.0637 | 22712.808
P5 | 77267.2827 | 74152.1349 | 64772.7486 | 26645.5 | 26745.25 | 17204.25 | 28122.9889 | 28313.1368 | 14060.539 | 22637.1317 | 20071.7694 | 17346.171 | 23204.3515 | 22210.5442 | 16349.8913 | 21460.1154 | 12809.3657 | 11373.6286 | 12098.2173 | 9775.2785
P95 | 179600.7547 | 205820.9373 | 202174.0848 | 78070.5 | 70941.5 | 54386.5 | 112620.9544 | 106221.4529 | 88289.933 | 79506.5862 | 81757.6579 | 61982.9654 | 64378.3717 | 76033.3585 | 57339.6838 | 59523.6016 | 51489.4623 | 46156.0306 | 39601.1523 | 38805.627
Simple HR 2018 YELP 2015 v2
MEAN | 441110.8 | 443810.12 | 442217.88 | 440909.56 | 441117.04 | 443794.52 | 441470.12 | 442018.72 | 442161.72 | 443669.72
P5 | 428376 | 430456 | 429546 | 428558 | 429520 | 433394 | 427856 | 426790 | 432302 | 432016
P95 | 451490 | 453388 | 451984 | 452140 | 451802 | 453154 | 452062 | 451932 | 451724 | 453362
Generation Asset - Total
MEAN | 1850557.245 | 1773665.198 | 1775449.543 | 2442861.287 | 2983920.446 | 3225354.216 | 3180716.589 | 2971583.655 | 2778799.706 | 2752925.443 | 2360082.859 | 2389785.005 | 2390412.848 | 2369943.899 | 2357257.759 | 2313174.28 | 2339080.898 | 2265661.508 | 2199573.496 | 2115241.507
P5 | 1666007.629 | 1541521.099 | 1540192.09 | 2061484.974 | 2469215.526 | 2520294.391 | 2319392.739 | 2330305.449 | 2053136.355 | 2178583.647 | 1785135.543 | 1786722.671 | 1901702.004 | 1763967.699 | 1817686.921 | 1772906.571 | 1904386.516 | 1742300.818 | 1767107.522 | 1592392.431
P95 | 1995508.644 | 1938432.183 | 1945774.584 | 2795584.67 | 3484453.784 | 3778239.738 | 3980872.092 | 3835232.186 | 3789880.557 | 3429612.72 | 3101962.56 | 3079160.142 | 3072785.938 | 3171846.046 | 2889043.086 | 2802455.942 | 2883456.324 | 2779823.826 | 2667767.337 | 2572773.136
Hydro
IRP Black Eagle 2018
MEAN | 129683.1217 | 130010.8029 | 129700.5374 | 129692.7763 | 129696.4655 | 130011.7908 | 129685.7463 | 129653.941 | 129678.4672 | 130000.1165 | 129679.632 | 129662.4037 | 129686.5625 | 130022.9277 | 129679.2166 | 129692.7654 | 129692.1171 | 130011.4914 | 129676.0265 | 129667.7282
P5 | 119748.7801 | 119958.8538 | 119133.9179 | 119529.3532 | 120960.8894 | 118567.6848 | 120231.845 | 120230.145 | 118730.4764 | 120718.003 | 119166.0129 | 120671.0601 | 119410.8307 | 120905.0676 | 120858.1757 | 119449.2166 | 119580.3843 | 120868.2501 | 117037.0453 | 120629.8108
P95 | 138756.2561 | 138021.2647 | 139817.916 | 137912.414 | 138519.1923 | 139730.1438 | 138974.9157 | 138562.6291 | 137945.3353 | 138633.7047 | 138807.088 | 137994.2313 | 138701.1642 | 139121.1558 | 140013.7343 | 140265.227 | 139054.796 | 138549.7452 | 140234.9035 | 138879.0048
IRP Black Eagle 2018 Upgrade U1
MEAN | 8.6686 | 8.6709 | 8492.8018 | 8436.1587 | 8464.614 | 8496.9852 | 8486.9124 | 8474.8897 | 8469.1637 | 8490.3958 | 8451.819 | 8460.452 | 8486.8477 | 8505.4594 | 8460.2429 | 8473.0688 | 8481.5755 | 8504.6026 | 8462.2984 | 8484.6729
P5 | 7.8204 | 7.4405 | 8244.7221 | 8100.2441 | 8100.3863 | 8176.0154 | 8176.0372 | 8094.2597 | 8200.0158 | 8144.8146 | 8135.7425 | 8173.4344 | 8197.5448 | 8168.3005 | 8246.3353 | 8115.126 | 8162.5861 | 8150.6496 | 8151.7247 | 8219.8135
P95 | 9.6973 | 9.6525 | 8687.7121 | 8687.3885 | 8670.4921 | 8689.7176 | 8675.7875 | 8683.5435 | 8662.7835 | 8695.8618 | 8687.9493 | 8675.8099 | 8678.0533 | 8707.7677 | 8673.0075 | 8669.352 | 8673.5762 | 8689.4212 | 8654.3223 | 8674.6894
IRP Cochrane 2018
MEAN | 265857.2301 | 266534.9011 | 265891.1752 | 265860.9074 | 265785.8651 | 266466.3149 | 265812.7622 | 265860.4997 | 265808.1368 | 266479.5927 | 265792.7475 | 265840.2533 | 265869.435 | 266499.8008 | 265845.9876 | 265830.0988 | 265861.7599 | 266447.2005 | 265773.2669 | 265769.6677
P5 | 247819.8155 | 249577.0691 | 245792.1291 | 250221.2628 | 248087.791 | 248634.6124 | 247189.4462 | 249826.9197 | 248566.9235 | 244983.5409 | 250288.743 | 246516.3127 | 249375.6136 | 248888.0334 | 247754.4264 | 247509.7134 | 248184.8809 | 251056.3904 | 247293.6851 | 249360.0272
P95 | 284016.2947 | 282242.3827 | 283047.5748 | 280246.4734 | 280587.6604 | 282316.8508 | 286757.4739 | 281408.9796 | 279337.5678 | 282741.242 | 282466.5543 | 282577.2886 | 284189.0292 | 281951.2871 | 284354.2991 | 283002.8686 | 283907.8834 | 284362.476 | 284860.5063 | 281084.692
IRP Hauser 2018
MEAN | 122995.5444 | 123285.1465 | 123001.4643 | 123002.3401 | 123012.9645 | 123296.6614 | 123007.5643 | 123014.7024 | 123013.9134 | 123291.4695 | 123010.2654 | 123006.5985 | 123006.2713 | 123280.5279 | 123001.7793 | 123012.1676 | 123003.6181 | 123291.3884 | 123007.5512 | 122999.041
P5 | 112733.8591 | 112175.1061 | 112249.1171 | 112582.5498 | 112843.2665 | 112668.5022 | 112626.7511 | 113820.8122 | 111271.8244 | 114052.9585 | 111871.735 | 112765.7836 | 113573.6208 | 112379.5952 | 110069.2122 | 111419.0425 | 112738.6816 | 113413.0656 | 111023.8909 | 113596.4673
P95 | 132229.0122 | 131316.7497 | 131628.8114 | 131206.5897 | 131479.1799 | 131531.153 | 132030.6537 | 131329.24 | 130519.8076 | 130777.0269 | 131668.4191 | 130972.7298 | 131719.8324 | 132657.9767 | 132460.891 | 132180.8512 | 131904.6896 | 132386.2047 | 132253.068 | 131336.5071
IRP Hauser 2018 Upgrade U2 & U5
MEAN | 20.1544 | 6318.2129 | 10802.4094 | 11592.5064 | 11593.3131 | 11593.3126 | 11593.1151 | 11593.4546 | 11593.3136 | 11592.7893 | 11593.2755 | 11593.1631 | 11592.9728 | 11592.0761 | 11592.5762 | 11593.4013 | 11592.7903 | 11592.9901 | 11593.1156 | 11592.1609
P5 | 18.6482 | 5709.4939 | 9820.8782 | 10545.1462 | 10711.2358 | 10620.3693 | 10599.9868 | 10748.1474 | 10512.9432 | 10728.4819 | 10549.6079 | 10609.0662 | 10694.4801 | 10552.6963 | 10432.9178 | 10475.8262 | 10619.5149 | 10647.1744 | 10445.0209 | 10595.3911
P95 | 21.9931 | 6728.0514 | 11582.6202 | 12415.1973 | 12472.93 | 12417.4011 | 12492.62 | 12418.338 | 12315.3564 | 12348.2448 | 12568.005 | 12375.2084 | 12449.9687 | 12448.0844 | 12578.8117 | 12472.4426 | 12407.2606 | 12481.8515 | 12442.9322 | 12411.8354
IRP Holter 2018
MEAN | 282683.7601 | 283636.6883 | 283125.7216 | 283309.6447 | 282611.3975 | 283742.9761 | 283357.3736 | 282345.9901 | 283110.0115 | 283480.5062 | 283164.2256 | 282750.9863 | 282436.6943 | 283973.7677 | 281309.8436 | 283231.3646 | 282015.1011 | 283816.542 | 283447.7896 | 283304.7455
P5 | 144999.4216 | 147504.7952 | 145854.0777 | 163563.6537 | 148366.4813 | 144191.6254 | 161854.6538 | 168010.4715 | 149640.9697 | 173628.6162 | 165995.439 | 144464.7202 | 151356.4056 | 150336.9228 | 160712.1619 | 144229.2024 | 158031.5462 | 146624.9253 | 147390.3816 | 145194.4375
P95 | 404839.5005 | 400244.7268 | 391834.3605 | 403016.8847 | 411268.923 | 418298.5598 | 415427.3953 | 416193.7463 | 407327.2055 | 408124.8247 | 410668.7724 | 400439.2821 | 430775.3737 | 403743.0455 | 409116.1019 | 413564.9225 | 411516.7373 | 418912.9373 | 425665.3612 | 395524.7362
IRP Madison 2018
MEAN | 60892.0775 | 61077.3393 | 60891.9085 | 60891.4869 | 60891.5576 | 61076.8658 | 60891.9408 | 60891.8469 | 60892.072 | 61077.0514 | 60892.143 | 60892.2961 | 60891.8375 | 61077.1075 | 60891.6076 | 60892.0973 | 60892.1882 | 61076.6354 | 60892.2274 | 60891.5106
P5 | 58902.8035 | 58998.3139 | 58729.599 | 59230.1712 | 59179.5376 | 58977.7512 | 59136.736 | 59330.5299 | 58637.5094 | 59233.2459 | 58629.5122 | 58890.454 | 58941.2697 | 59419.9654 | 59096.212 | 58792.8171 | 59067.3918 | 59353.5869 | 58472.8918 | 59258.698
P95 | 63030.7129 | 62682.6205 | 62833.5174 | 62489.8822 | 62719.6204 | 62795.1583 | 62979.9137 | 62486.6418 | 62371.5439 | 62832.7319 | 62609.2081 | 62598.3087 | 62577.8407 | 62885.0836 | 63021.4378 | 62864.4497 | 62752.9297 | 62960.5423 | 62548.6679 | 62629.7864
IRP Morony 2018
MEAN | 261403.2171 | 262117.7878 | 261403.1415 | 261394.3842 | 261348.0387 | 262069.7141 | 261372.1641 | 261386.4629 | 261362.5462 | 262095.8637 | 261348.3676 | 261388.0833 | 261381.7857 | 262109.1821 | 261364.8681 | 261384.9143 | 261375.4063 | 262070.6445 | 261351.5594 | 261353.5243
P5 | 244081.4964 | 246853.7651 | 241780.8474 | 248045.2792 | 242930.4528 | 243783.2333 | 245093.2364 | 247224.4634 | 244610.3734 | 241384.4066 | 246521.737 | 246302.4654 | 245138.9563 | 245789.7727 | 244425.202 | 244434.0998 | 246287.1739 | 248371.3584 | 243243.5391 | 247158.2638
P95 | 277970.2656 | 277594.1697 | 278723.9417 | 274963.9786 | 276904.6363 | 278090.793 | 281125.9862 | 276368.1646 | 273603.2671 | 279840.071 | 276950.3699 | 276563.5552 | 277699.4465 | 277537.2352 | 278700.8007 | 276092.388 | 277961.2042 | 277518.5522 | 278217.5222 | 275665.4635
IRP Mystic 2018
MEAN | 54233.0931 | 54333.8603 | 54231.2372 | 54229.3485 | 54231.1951 | 54332.5114 | 54230.2206 | 54228.8729 | 54229.6009 | 54334.5277 | 54231.0145 | 54230.4703 | 54231.9416 | 54336.065 | 54229.6719 | 54230.3265 | 54231.1647 | 54334.2072 | 54230.2487 | 54229.05
P5 | 53097.4719 | 53177.2925 | 52965.1303 | 53047.5058 | 53218.4002 | 53180.5456 | 53100.6161 | 53226.9821 | 53017.8416 | 53164.3799 | 53162.9492 | 53225.1319 | 53119.2545 | 53163.2998 | 52900.9688 | 53102.5476 | 53174.0398 | 53414.8953 | 52818.0778 | 53160.1938
P95 | 55530.984 | 55408.1944 | 55328.1331 | 55413.4401 | 55357.5773 | 55391.9442 | 55383.6127 | 55056.2655 | 55251.7194 | 55514.4099 | 55236.1638 | 55392.5378 | 55069.849 | 55452.9644 | 55426.5993 | 55230.9337 | 55309.5909 | 55298.469 | 55422.3292 | 55270.563
IRP Rainbow 2018
MEAN | 356220.6104 | 357171.3419 | 356262.258 | 356222.7181 | 356199.6734 | 357134.6229 | 356229.5952 | 356203.0278 | 356169.6252 | 357087.0075 | 356199.198 | 356233.6349 | 356215.356 | 357094.129 | 356215.5512 | 356219.6681 | 356223.5392 | 357087.5978 | 356157.3312 | 356184.1901
P5 | 338152.9945 | 339954.2123 | 336803.9961 | 339653.8962 | 337323.0482 | 340813.0204 | 339399.2291 | 341266.0462 | 335917.8272 | 339475.3152 | 338702.328 | 339177.8685 | 340110.9154 | 341425.2134 | 339190.4736 | 337118.8086 | 341053.6578 | 343047.1979 | 336010.7143 | 341118.4581
P95 | 374388.4683 | 372220.6924 | 372772.012 | 370306.7398 | 370848.1174 | 371829.7994 | 373864.2602 | 370378.3047 | 369061.5236 | 373904.2186 | 373734.0526 | 372103.4226 | 371954.5282 | 373086.3717 | 375922.7487 | 371523.9492 | 371633.7882 | 373073.1193 | 373734.1839 | 372217.8606
IRP Ryan 2018
MEAN | 425721.7673 | 426872.7914 | 425767.3564 | 425767.1355 | 425750.3594 | 426857.6546 | 425764.4871 | 425748.029 | 425753.8721 | 426821.9841 | 425727.7867 | 425758.5423 | 425766.0219 | 426843.4308 | 425757.3822 | 425740.9653 | 425756.0523 | 426830.7073 | 425756.3051 | 425729.7244
P5 | 411661.9025 | 413445.8033 | 412322.0283 | 414887.8639 | 413666.4986 | 413168.5632 | 412922.4116 | 415251.7031 | 411503.641 | 414370.626 | 413983.9657 | 414824.0729 | 413583.0579 | 416080.8511 | 413631.4659 | 411783.6242 | 415285.0186 | 417757.372 | 410329.2637 | 415143.3282
P95 | 438600.4853 | 438675.3299 | 439109.0729 | 436761.7889 | 436055.9083 | 438252.3025 | 438854.2383 | 436573.8516 | 436003.0739 | 438091.4297 | 438446.9696 | 436875.5215 | 437570.1166 | 439235.7836 | 440219.0595 | 437763.9882 | 437367.6895 | 437503.4971 | 439623.0136 | 437313.0549
IRP Thompson 2018
MEAN | 499635.4428 | 500913.1564 | 499606.5051 | 499707.1488 | 499665.9837 | 500842.3181 | 499577.0061 | 499854.5934 | 499670.5556 | 500640.6201 | 499640.805 | 499507.5103 | 499767.358 | 500736.9909 | 499740.4252 | 499643.2087 | 499632.2067 | 500823.0858 | 499500.9757 | 499580.3723
P5 | 461174.4544 | 466182.1974 | 456941.8657 | 463495.6973 | 468365.4157 | 464249.6667 | 463609.3701 | 467243.5732 | 461021.5066 | 466353.4822 | 461794.6019 | 469457.706 | 464957.4945 | 466399.1547 | 464572.0758 | 461014.2335 | 468227.9944 | 472714.2272 | 453477.8045 | 466870.1636
P95 | 535410.948 | 533521.7929 | 540542.4031 | 529116.6527 | 534522.4348 | 533424.9872 | 542389.6183 | 534055.0682 | 534605.9431 | 532851.7567 | 533644.0917 | 528556.1483 | 532592.6827 | 539410.7286 | 543415.9578 | 535043.2257 | 531194.8365 | 531551.9316 | 539355.3421 | 532995.6028
Hydro - Total
MEAN | 2459354.688 | 2472280.7 | 2479176.516 | 2480106.556 | 2479251.428 | 2485921.728 | 2480008.888 | 2479256.311 | 2479751.278 | 2485391.924 | 2479731.28 | 2479324.394 | 2479333.084 | 2486071.465 | 2478089.152 | 2479944.047 | 2478757.519 | 2485887.093 | 2479848.696 | 2479786.388
P5 | 2209537.282 | 2238088.243 | 2240524.895 | 2266482.132 | 2267518.73 | 2238396.568 | 2256599.756 | 2273416.524 | 2212035.355 | 2264792.775 | 2248337.447 | 2260978.512 | 2243142.568 | 2254416.851 | 2250859.934 | 2226353.31 | 2277531.94 | 2270768.065 | 2199859.056 | 2254520.127
P95 | 2690740.069 | 2677320.553 | 2697542.552 | 2696002.095 | 2690509.668 | 2709195.179 | 2738894.422 | 2704883.517 | 2678126.363 | 2695728.521 | 2721095.426 | 2694163.057 | 2709535.364 | 2703573.923 | 2713833.639 | 2698280.835 | 2709927.374 | 2726031.932 | 2739636.435 | 2693906.572
Load
NWE Load 2018 incl DSM and NEM main - with EPD
MEAN | -6749899.009 | -6758899.002 | -6762855.032 | -6764191.962 | -6797435.976 | -6812014.008 | -6828789.017 | -6847137.955 | -6866080.035 | -6887549.053 | -6913718.986 | -6942620.981 | -6971719.008 | -7001419.989 | -7031862.974 | -7062794.001 | -7094165.007 | -7125357.986 | -7191425.022 | -7256893.979
P5 | -6815241.92 | -6844824.865 | -6834512.275 | -6841382.415 | -6880743.39 | -6896538.19 | -6908377.18 | -6950745.845 | -6952150.02 | -6964342.15 | -6994041.66 | -7028818.855 | -7056435.37 | -7074494.07 | -7142946.435 | -7154153.23 | -7167520.745 | -7233554.465 | -7281065.1 | -7337518.9
P95 | -6681956.6 | -6683342.8 | -6688182.225 | -6675627.75 | -6718694.62 | -6744412.43 | -6746084.555 | -6770882.33 | -6790760.02 | -6798294.13 | -6839090.845 | -6860633.045 | -6898491.97 | -6913129.885 | -6940880.995 | -6981192.77 | -7018813.785 | -7043911.24 | -7101861.185 | -7183745.01
Load - Total
MEAN | -6749899.009 | -6758899.002 | -6762855.032 | -6764191.962 | -6797435.976 | -6812014.008 | -6828789.017 | -6847137.955 | -6866080.035 | -6887549.053 | -6913718.986 | -6942620.981 | -6971719.008 | -7001419.989 | -7031862.974 | -7062794.001 | -7094165.007 | -7125357.986 | -7191425.022 | -7256893.979
P5 | -6815241.92 | -6844824.865 | -6834512.275 | -6841382.415 | -6880743.39 | -6896538.19 | -6908377.18 | -6950745.845 | -6952150.02 | -6964342.15 | -6994041.66 | -7028818.855 | -7056435.37 | -7074494.07 | -7142946.435 | -7154153.23 | -7167520.745 | -7233554.465 | -7281065.1 | -7337518.9
P95 | -6681956.6 | -6683342.8 | -6688182.225 | -6675627.75 | -6718694.62 | -6744412.43 | -6746084.555 | -6770882.33 | -6790760.02 | -6798294.13 | -6839090.845 | -6860633.045 | -6898491.97 | -6913129.885 | -6940880.995 | -6981192.77 | -7018813.785 | -7043911.24 | -7101861.185 | -7183745.01
Physical Instrument
2018 Small QF - Aggregated Hydro Esc
MEAN | 96370.47 | 96370.47 | 96370.47 | 96370.47 | 96370.47 | 73512 | 43419.18 | 43419.18 | 43419.18 | 43419.18 | 43419.18 | 43419.18 | 43419.18 | 6354.1
P5 | 96370.47 | 96370.47 | 96370.47 | 96370.47 | 96370.47 | 73512 | 43419.18 | 43419.18 | 43419.18 | 43419.18 | 43419.18 | 43419.18 | 43419.18 | 6354.1
P95 | 96370.47 | 96370.47 | 96370.47 | 96370.47 | 96370.47 | 73512 | 43419.18 | 43419.18 | 43419.18 | 43419.18 | 43419.18 | 43419.18 | 43419.18 | 6354.1
2018 Small QF - Aggregated Hydro Fixed
MEAN | 6842.06 | 6602.83 | 5793.42 | 5793.42 | 5793.42 | 5793.42 | 5793.42 | 5793.42 | 5793.42 | 5793.42 | 5793.42 | 5793.42 | 5793.42 | 5793.42 | 5793.42 | 5573.55 | 5364.26 | 5364.26 | 257.39
P5 | 6842.06 | 6602.83 | 5793.42 | 5793.42 | 5793.42 | 5793.42 | 5793.42 | 5793.42 | 5793.42 | 5793.42 | 5793.42 | 5793.42 | 5793.42 | 5793.42 | 5793.42 | 5573.55 | 5364.26 | 5364.26 | 257.39
P95 | 6842.06 | 6602.83 | 5793.42 | 5793.42 | 5793.42 | 5793.42 | 5793.42 | 5793.42 | 5793.42 | 5793.42 | 5793.42 | 5793.42 | 5793.42 | 5793.42 | 5793.42 | 5573.55 | 5364.26 | 5364.26 | 257.39
2018 Small QF - Aggregated Hydro Index
MEAN | 1311.35 | 1312.63 | 1311.35 | 469.68
P5 | 1311.35 | 1312.63 | 1311.35 | 469.68
P95 | 1311.35 | 1312.63 | 1311.35 | 469.68
2018 Small QF - Aggregated Wind Fixed
MEAN | 29846.8 | 29846.8 | 29846.8 | 29846.8 | 29846.8 | 29846.8 | 18675.64 | 5311.5 | 5311.5 | 5311.5 | 5311.5 | 5311.5 | 5311.5 | 5311.5 | 5311.5 | 5311.5 | 5311.5 | 5311.5 | 5311.5 | 5311.5
P5 | 29846.8 | 29846.8 | 29846.8 | 29846.8 | 29846.8 | 29846.8 | 18675.64 | 5311.5 | 5311.5 | 5311.5 | 5311.5 | 5311.5 | 5311.5 | 5311.5 | 5311.5 | 5311.5 | 5311.5 | 5311.5 | 5311.5 | 5311.5
P95 | 29846.8 | 29846.8 | 29846.8 | 29846.8 | 29846.8 | 29846.8 | 18675.64 | 5311.5 | 5311.5 | 5311.5 | 5311.5 | 5311.5 | 5311.5 | 5311.5 | 5311.5 | 5311.5 | 5311.5 | 5311.5 | 5311.5 | 5311.5
2018 Small QF - Aggregated Wind Index
MEAN | 10494 | 10494 | 10494 | 10494 | 10494 | 10494 | 10494 | 10494 | 10494 | 10494 | 10494 | 10494 | 10494 | 10494 | 10494 | 10494 | 10494 | 10494 | 10494 | 10494
P5 | 10494 | 10494 | 10494 | 10494 | 10494 | 10494 | 10494 | 10494 | 10494 | 10494 | 10494 | 10494 | 10494 | 10494 | 10494 | 10494 | 10494 | 10494 | 10494 | 10494
P95 | 10494 | 10494 | 10494 | 10494 | 10494 | 10494 | 10494 | 10494 | 10494 | 10494 | 10494 | 10494 | 10494 | 10494 | 10494 | 10494 | 10494 | 10494 | 10494 | 10494
Physical Instrument - Total
MEAN | 144864.68 | 144626.73 | 143816.04 | 142974.37 | 142504.69 | 119646.22 | 78382.24 | 65018.1 | 65018.1 | 65018.1 | 65018.1 | 65018.1 | 65018.1 | 27953.02 | 21598.92 | 21379.05 | 21169.76 | 21169.76 | 16062.89 | 15805.5
P5 | 144864.68 | 144626.73 | 143816.04 | 142974.37 | 142504.69 | 119646.22 | 78382.24 | 65018.1 | 65018.1 | 65018.1 | 65018.1 | 65018.1 | 65018.1 | 27953.02 | 21598.92 | 21379.05 | 21169.76 | 21169.76 | 16062.89 | 15805.5
P95 | 144864.68 | 144626.73 | 143816.04 | 142974.37 | 142504.69 | 119646.22 | 78382.24 | 65018.1 | 65018.1 | 65018.1 | 65018.1 | 65018.1 | 65018.1 | 27953.02 | 21598.92 | 21379.05 | 21169.76 | 21169.76 | 16062.89 | 15805.5
Wind Asset
15597: New 2022JAN IRP Wind - GF #1
MEAN |  |  |  | 388762 | 388762 | 388762 | 388762 | 388762 | 388762 | 388762 | 388762 | 388762 | 388762 | 388762 | 388762 | 388762 | 388762 | 388762 | 388762 | 388762
P5 |  |  |  | 346947.9585 | 353985.7907 | 347680.437 | 350522.8511 | 350142.1895 | 355153.4923 | 361597.067 | 353050.3041 | 354214.2607 | 355538.7051 | 354315.7925 | 356067.0459 | 357015.4759 | 348192.6903 | 348091.4888 | 350276.4473 | 357668.7576
P95 |  |  |  | 423404.9057 | 428092.4031 | 423460.4222 | 427272.3455 | 431867.3219 | 431806.8812 | 425293.4734 | 425343.4447 | 428067.9236 | 429915.5704 | 427915.4023 | 426074.1615 | 423390.2458 | 426083.8295 | 427195.6981 | 430318.6836 | 421165.4755
15597: New 2022JAN IRP Wind - GF #2
MEAN |  |  |  | 388762 | 388762 | 388762 | 388762 | 388762 | 388762 | 388762 | 388762 | 388762 | 388762 | 388762 | 388762 | 388762 | 388762 | 388762 | 388762 | 388762
P5 |  |  |  | 346947.9585 | 353985.7907 | 347680.437 | 350522.8511 | 350142.1895 | 355153.4923 | 361597.067 | 353050.3041 | 354214.2607 | 355538.7051 | 354315.7925 | 356067.0459 | 357015.4759 | 348192.6903 | 348091.4888 | 350276.4473 | 357668.7576
P95 |  |  |  | 423404.9057 | 428092.4031 | 423460.4222 | 427272.3455 | 431867.3219 | 431806.8812 | 425293.4734 | 425343.4447 | 428067.9236 | 429915.5704 | 427915.4023 | 426074.1615 | 423390.2458 | 426083.8295 | 427195.6981 | 430318.6836 | 421165.4755
IRP 2018 71 Ranch Wind
MEAN | 11312.9414 | 11365.3693 | 11312.9168 | 11312.9405 | 11312.9963 | 11365.3646 | 11312.94 | 11312.9121 | 11312.8928 | 11365.3651 | 11312.9335 | 11312.9246 | 11312.8787 | 11365.3421 | 11312.8577 | 11312.9188 | 11312.9157 | 11365.3316 | 11312.9013 | 11312.9326
P5 | 10410.0227 | 10533.5725 | 10521.2269 | 10589.5772 | 10541.4736 | 10610.9179 | 10662.3511 | 10555.161 | 10580.5659 | 10574.9341 | 10465.2399 | 10521.4169 | 10423.3495 | 10606.5769 | 10664.9809 | 10570.6444 | 10323.8573 | 10643.2346 | 10465.7395 | 10592.2953
P95 | 12095.0312 | 11980.1617 | 12032.8603 | 12042.3388 | 12167.3824 | 12107.7951 | 12070.4262 | 12043.1892 | 12027.7853 | 12162.2442 | 12230.9337 | 12198.2488 | 12254.6884 | 12138.4734 | 12143.0786 | 12117.5652 | 12336.7534 | 12068.7191 | 12125.8844 | 12101.2081
IRP 2018 Big Timber Wind
MEAN | 88000.0189 | 88319.586 | 88000.1466 | 88000.14 | 88000.0047 | 88319.7127 | 88000.1745 | 87999.9604 | 88000.2466 | 88319.4045 | 88000.3025 | 87999.9505 | 88000.3073 | 88319.3908 | 88000.4242 | 88000.0803 | 88000.0075 | 88319.7706 | 88000.3232 | 87999.926
P5 | 81756.2979 | 81883.2558 | 81290.6417 | 82376.6408 | 81992.5958 | 81810.5428 | 81759.8115 | 82453.2973 | 81759.7373 | 81264.7733 | 81853.221 | 79954.9288 | 81193.5523 | 82578.8033 | 81742.1062 | 81662.9243 | 81726.4971 | 81883.7171 | 81685.9994 | 81586.8846
P95 | 95521.5162 | 93781.9473 | 93569.7171 | 94855.6905 | 94596.2552 | 95436.6337 | 94049.5 | 94143.4697 | 94343.0643 | 93996.3831 | 95470.0146 | 94712.5452 | 94869.6164 | 95287.5451 | 94354.9254 | 94179.35 | 94987.3175 | 95646.3092 | 94375.872 | 94953.2729
IRP 2018 Crazy Mountain
MEAN |  | 262270.0479 | 260550.4911 | 260551.9623 | 260554.292 | 262270.5901 | 260551.2904 | 260549.7502 | 260551.5333 | 262268.3487 | 260553.2829 | 260550.6741 | 260551.8866 | 262270.513 | 260550.7265 | 260551.0245 | 260551.2968 | 262268.1003 | 260551.5342 | 260550.385
P5 |  | 244568.6361 | 240186.0501 | 239069.8891 | 241391.0044 | 241683.4057 | 240578.6215 | 236531.2989 | 238337.2013 | 241086.072 | 237545.524 | 240412.4142 | 240268.084 | 241686.893 | 240027.1463 | 242802.6409 | 236638.379 | 239706.2076 | 241164.2992 | 243400.1628
P95 |  | 283880.8103 | 280364.3827 | 278909.5819 | 283017.8129 | 283407.4172 | 281753.3981 | 285527.4998 | 286008.2185 | 288915.7369 | 289546.8164 | 282842.0937 | 284279.6497 | 284466.5495 | 278694.4256 | 282280.8739 | 282567.7175 | 282514.1742 | 286613.6597 | 279937.821
IRP 2018 DA Wind
MEAN | 11312.9414 | 11365.3693 | 11312.9168 | 11312.9405 | 11312.9963 | 11365.3646 | 11312.94 | 11312.9121 | 11312.8928 | 11365.3651 | 11312.9335 | 11312.9246 | 11312.8787 | 11365.3421 | 11312.8577 | 11312.9188 | 11312.9157 | 11365.3316 | 11312.9013 | 11312.9326
P5 | 10410.0227 | 10533.5725 | 10521.2269 | 10589.5772 | 10541.4736 | 10610.9179 | 10662.3511 | 10555.161 | 10580.5659 | 10574.9341 | 10465.2399 | 10521.4169 | 10423.3495 | 10606.5769 | 10664.9809 | 10570.6444 | 10323.8573 | 10643.2346 | 10465.7395 | 10592.2953
P95 | 12095.0312 | 11980.1617 | 12032.8603 | 12042.3388 | 12167.3824 | 12107.7951 | 12070.4262 | 12043.1892 | 12027.7853 | 12162.2442 | 12230.9337 | 12198.2488 | 12254.6884 | 12138.4734 | 12143.0786 | 12117.5652 | 12336.7534 | 12068.7191 | 12125.8844 | 12101.2081
IRP 2018 Fairfield
MEAN | 30230.8122 | 30421.4271 | 30231.033 | 30230.6466 | 30230.9117 | 30421.619 | 30230.9695 | 30230.7171 | 30230.6995 | 30421.3029 | 30230.913 | 30230.9493 | 30230.8542 | 30421.4857 | 30231.0112
P5 | 27659.1732 | 28077.6283 | 27306.9727 | 27793.5293 | 27356.5092 | 27974.0452 | 27655.1096 | 27704.3515 | 27069.8416 | 27490.1407 | 27704.4143 | 26167.1132 | 26804.7719 | 27271.4179 | 27430.4862
P95 | 32834.7574 | 32823.5324 | 32538.4174 | 32847.2827 | 32816.6964 | 32932.4817 | 32862.5141 | 33173.7782 | 32845.8035 | 33241.6023 | 33470.3487 | 33117.8541 | 34043.3337 | 33653.2098 | 32843.3505
IRP 2018 Gordon Butte
MEAN | 39550.1631 | 39737.0787 | 39550.2264 | 39550.0565 | 39550.0861 | 39737.1897 | 39550.2159 | 39550.1444 | 39550.2994 | 39737.0244 | 39550.0692 | 39550.0854 | 39550.0956 | 39737.0759 | 39550.2588 | 39550.1381 | 39550.1638 | 11988.9907
P5 | 36465.5298 | 37316.4604 | 36979.2004 | 37426.1033 | 36742.9095 | 37228.792 | 36936.6498 | 36490.1787 | 36565.9519 | 37063.2836 | 36778.2273 | 36174.9356 | 36102.7889 | 37175.2502 | 37092.2081 | 36534.5394 | 37302.9196 | 10799.0649
P95 | 42381.8199 | 42577.0187 | 42237.4561 | 42277.0851 | 42351.0922 | 42564.1758 | 42387.433 | 42752.881 | 42113.3118 | 42849.6805 | 42967.0912 | 42592.2246 | 42913.5185 | 42766.2576 | 42559.674 | 42374.8689 | 42139.4026 | 13274.5722
IRP 2018 Greenfield
MEAN | 78983.7429 | 79055.0094 | 78983.9963 | 78984.1085 | 78984.0382 | 79054.7988 | 78984.4676 | 78984.055 | 78984.1734 | 79054.8641 | 78983.9867 | 78984.0118 | 78983.5938 | 79054.8766 | 78984.1683 | 78984.0175 | 78983.7298 | 79054.8794 | 78984.1067 | 78983.9565
P5 | 72155.9989 | 72958.466 | 71866.041 | 73289.2364 | 72251.8765 | 72750.1458 | 72457.152 | 72706.1979 | 71889.7029 | 71838.9605 | 71822.1313 | 70416.3718 | 72298.218 | 71781.6569 | 73608.4174 | 72254.4974 | 72683.5446 | 72324.5978 | 72703.7209 | 73215.3439
P95 | 86225.0258 | 85550.8453 | 85630.1897 | 85674.5856 | 85978.7796 | 86039.0932 | 84838.6084 | 86276.1994 | 86112.6385 | 85711.6935 | 86640.1979 | 85655.249 | 85689.2023 | 86046.5885 | 85521.2953 | 84846.5352 | 86008.5757 | 84665.5326 | 85797.3829 | 85738.0905
IRP 2018 Judith Gap
MEAN | 470838.5132 | 472705.9873 | 470839.8235 | 470838.0858 | 470838.316 | 472706.5996 | 470839.7326 | 470838.4651
P5 | 436192.6327 | 440976.318 | 424613.9381 | 434589.3457 | 429824.5524 | 436011.9937 | 434201.1604 | 430880.3544
P95 | 504305.0809 | 504835.6633 | 503749.3177 | 508537.6112 | 507560.3458 | 512652.7089 | 504984.5161 | 514844.8526
IRP 2018 Musselshell 1
MEAN | 25282.5262 | 25515.5642 | 25282.5208 | 25282.6752 | 25282.7937 | 25516.1775 | 25282.4787 | 25282.7264 | 25282.6532 | 25515.2458 | 25282.6841 | 25282.6241 | 25282.4285 | 25515.7967 | 25282.5395 | 25282.4295 | 25282.6325 | 8263.0649
P5 | 22877.9684 | 23503.3592 | 22592.6489 | 22986.5302 | 22740.5503 | 23045.7286 | 22973.7955 | 22862.4947 | 22977.0244 | 23019.5864 | 23068.2217 | 22193.6007 | 22412.9956 | 23226.2072 | 23310.654 | 22843.6385 | 23370.0934 | 7082.6942
P95 | 27560.0575 | 27890.4173 | 27125.299 | 28045.8284 | 27546.7088 | 27953.077 | 27516.729 | 27630.0996 | 27101.8703 | 27742.1962 | 27920.0223 | 27551.6193 | 27763.0251 | 27712.0651 | 27484.3361 | 27691.1963 | 27319.4787 | 9373.6191
IRP 2018 Musselshell 2
MEAN | 29719.1988 | 29826.2632 | 29719.3364 | 29719.441 | 29719.4536 | 29826.6466 | 29719.1516 | 29719.332 | 29719.4103 | 29826.2172 | 29719.2815 | 29719.4776 | 29719.1966 | 29826.4643 | 29719.2491 | 29719.2212 | 29719.3162 | 9261.0131
P5 | 27106.9798 | 27599.2783 | 26763.1855 | 27344.4026 | 26933.4828 | 27242.2849 | 27421.3623 | 26964.9523 | 27235.6972 | 27157.1215 | 27399.0815 | 26640.2423 | 26565.26 | 27474.7959 | 27621.8354 | 26937.7352 | 27427.8341 | 7989.5421
P95 | 32206.9561 | 32240.5843 | 31988.4874 | 32616.7596 | 31985.4661 | 32376.9551 | 32003.7354 | 32532.1511 | 31745.6749 | 32187.0517 | 32343.5676 | 32285.327 | 32387.4623 | 31849.78 | 32018.9791 | 32311.8897 | 31925.0651 | 10348.5404
IRP 2018 Oversight Wind
MEAN | 11312.9414 | 11365.3693 | 11312.9168 | 11312.9405 | 11312.9963 | 11365.3646 | 11312.94 | 11312.9121 | 11312.8928 | 11365.3651 | 11312.9335 | 11312.9246 | 11312.8787 | 11365.3421 | 11312.8577 | 11312.9188 | 11312.9157 | 11365.3316 | 11312.9013 | 11312.9326
P5 | 10410.0227 | 10533.5725 | 10521.2269 | 10589.5772 | 10541.4736 | 10610.9179 | 10662.3511 | 10555.161 | 10580.5659 | 10574.9341 | 10465.2399 | 10521.4169 | 10423.3495 | 10606.5769 | 10664.9809 | 10570.6444 | 10323.8573 | 10643.2346 | 10465.7395 | 10592.2953
P95 | 12095.0312 | 11980.1617 | 12032.8603 | 12042.3388 | 12167.3824 | 12107.7951 | 12070.4262 | 12043.1892 | 12027.7853 | 12162.2442 | 12230.9337 | 12198.2488 | 12254.6884 | 12138.4734 | 12143.0786 | 12117.5652 | 12336.7534 | 12068.7191 | 12125.8844 | 12101.2081
IRP 2018 South Peak Wind 80 MW
MEAN | 41055.0396 | 306081.3103 | 304218.6488 | 304217.4867 | 304217.5665 | 306081.4632 | 304217.9076 | 304218.0687 | 304218.7425 | 306080.8346 | 304218.378 | 304217.6737 | 304217.9843 | 306081.1482 | 304217.8527 | 263162.983
P5 | 35162.8395 | 285654.3899 | 281198.5675 | 283198.4348 | 284746.1609 | 287024.5072 | 287530.2025 | 280045.0309 | 286278.0911 | 281344.3658 | 283534.2258 | 278544.5847 | 281288.0604 | 282460.3446 | 286583.391 | 242839.5959
P95 | 47710.3416 | 328213.9995 | 322230.2143 | 324752.4692 | 322981.1911 | 327500.8882 | 327821.6773 | 327802.4741 | 326206.8113 | 327834.373 | 326849.0178 | 327438.7618 | 327250.0204 | 329315.3804 | 326331.2708 | 285776.3616
IRP 2018 Spion Kop
MEAN | 133910.8799 | 134369.1876 | 133910.9097 | 133911.1156 | 133911.0712 | 134368.9931 | 133911.7834 | 133911.3192 | 133912.5745 | 134368.4702 | 133911.2867 | 133911.2391 | 133911.2829 | 134368.8721 | 133912.0342 | 133911.1771 | 133911.6361 | 134368.8417 | 133911.6919 | 133911.5813
P5 | 122263.0826 | 124278.6568 | 122061.7055 | 124634.0929 | 123259.1587 | 123673.6338 | 123321.2657 | 120981.2026 | 122889.375 | 123522.9538 | 123343.312 | 120694.3512 | 120995.1252 | 121818.0985 | 122483.5369 | 122248.339 | 123307.0665 | 124678.4648 | 121618.8532 | 124517.6071
P95 | 145834.6631 | 145732.7597 | 144101.6646 | 146981.9392 | 145060.3715 | 146830.8829 | 144856.2552 | 147727.2987 | 143748.1808 | 147486.2089 | 146087.5193 | 145442.3385 | 146645.2054 | 145625.9741 | 145284.2084 | 145370.3933 | 144268.1563 | 147382.4836 | 146251.5352 | 144608.0638
IRP 2018 Stillwater Wind
MEAN | 282828.0857 | 283298.7019 | 282829.3899 | 282828.0826 | 282827.6534 | 283298.0783 | 282828.3875 | 282828.4129 | 282829.0845 | 283297.612 | 282827.7549 | 282828.1994 | 282828.1025 | 283297.6365 | 282828.4358 | 282828.5197 | 282828.5992 | 283298.2311 | 282828.7041 | 282828.5954
P5 | 258274.0841 | 261190.5338 | 255391.3508 | 261391.4303 | 253929.4838 | 261315.6228 | 254875.1206 | 256067.3472 | 257684.4774 | 257249.5629 | 253778.856 | 258417.2017 | 252952.9017 | 261229.0281 | 258583.4077 | 258026.7905 | 257492.3403 | 259964.5825 | 260861.89 | 259089.2467
P95 | 306606.538 | 313103.5195 | 308811.2528 | 308203.0844 | 309033.0278 | 311189.637 | 312921.4911 | 312925.8224 | 305133.4427 | 313586.9178 | 310401.4939 | 308035.6492 | 310310.1235 | 308168.2868 | 304542.8027 | 307545.6115 | 305542.1487 | 311052.2374 | 306554.6371 | 309296.4814
IRP 2018 Two Dot Wind
MEAN | 31602.0117 | 31775.0283 | 31602.1191 | 31602.0435 | 31602.0163 | 31775.0322 | 31602.0459 | 31602.0025 | 31602.0615 | 31774.9912 | 31602.0528 | 31602.0379 | 31602.0503 | 31775.0392 | 31602.0735 | 31602.0728 | 31602.0971 | 31774.9993 | 31602.0406 | 31602.0461
P5 | 28203.6114 | 28912.4296 | 28632.5829 | 28858.4226 | 29011.1781 | 28978.9384 | 28780.8887 | 28719.4541 | 29011.3933 | 28703.3402 | 28947.8704 | 28001.964 | 28323.49 | 29124.9015 | 28964.8626 | 29197.6882 | 28843.8647 | 28835.0906 | 28436.4288 | 29101.8565
P95 | 34786.7948 | 34935.1119 | 34002.3523 | 34861.7547 | 34691.9111 | 34884.66 | 34266.7517 | 34794.1623 | 33917.2526 | 34864.7203 | 34992.8614 | 34903.0811 | 35237.9015 | 35041.1096 | 34541.5121 | 34595.514 | 34261.2336 | 34786.4776 | 34232.4851 | 34598.9346
IRP_2018 Black Eagle Solar
MEAN | 5843.0131 | 5875.5621 | 5836.1174 | 5805.9407 | 5804.2688 | 5865.39 | 5841.6711 | 5829.6743 | 5851.2558 | 5857.0666 | 5867.8588 | 5839.4297 | 5859.8621 | 5851.1937 | 5822.6356 | 5853.923 | 5846.6368 | 5820.035 | 5836.6112 | 5865.5601
P5 | 3217.0795 | 2854.7372 | 3266.8301 | 3133.7382 | 2973.7519 | 2974.2813 | 3214.5124 | 2843.3067 | 3145.3908 | 3099.6264 | 3166.2474 | 2970.455 | 2958.1621 | 2985.7002 | 2684.3397 | 3049.9937 | 2937.2972 | 3073.2071 | 3201.0926 | 3278.1359
P95 | 8782.1728 | 8759.0994 | 8823.5416 | 8916.6203 | 8546.6979 | 8853.2223 | 8660.3198 | 8616.9476 | 8747.2785 | 8700.6817 | 8691.6738 | 8845.4798 | 8966.2658 | 8785.6083 | 8520.293 | 8962.2966 | 8983.1083 | 8661.8712 | 8990.259 | 8650.6595
IRP_2018 Energy of Utah MTSUN
MEAN | 5799.9915 | 182701.2885 | 182262.5788 | 182148.1085 | 182163.164 | 182657.3701 | 182158.1953 | 182129.3891 | 182065.4488 | 182666.208 | 182068.5979 | 182128.653 | 182140.6905 | 182641.789 | 182098.7467 | 176347.4515
P5 | 3691.8537 | 79309.3416 | 76833.2601 | 82176.6327 | 82780.1804 | 80006.7249 | 77520.7562 | 78873.9387 | 85334.1081 | 84378.3777 | 80213.3443 | 84351.8132 | 81663.5106 | 82398.6682 | 75224.2158 | 78707.1683
P95 | 8878.9984 | 248833.5551 | 248452.1347 | 249631.4448 | 247763.1762 | 248953.5275 | 248535.9017 | 247945.2924 | 245105.3683 | 247695.1897 | 248004.5547 | 246217.5901 | 248066.3326 | 247098.2957 | 246652.0904 | 243151.3335
IRP_2018 Great Divide Solar
MEAN | 6656.2551 | 6690.8352 | 6665.5377 | 6667.1289 | 6669.0798 | 6675.145 | 6660.4765 | 6650.3276 | 6663.0466 | 6678.3323 | 6655.4014 | 6651.8662 | 6666.3071 | 6679.1453 | 6653.5952 | 6652.4638 | 6654.9298 | 6664.0531 | 6658.8055 | 6662.0125
P5 | 2334.6325 | 2476.3733 | 2347.1756 | 2412.2031 | 2581.175 | 2396.6438 | 2390.0674 | 2256.521 | 2373.5883 | 2417.816 | 2415.3675 | 2482.5963 | 2590.3011 | 2493.1428 | 2317.6984 | 2379.9681 | 2354.9888 | 2458.7053 | 2566.7367 | 2387.4163
P95 | 10014.4221 | 9945.2358 | 9891.5653 | 9966.5101 | 10032.1533 | 9967.9559 | 9963.8941 | 9979.2832 | 9826.7656 | 9887.8931 | 9826.7873 | 9839.6851 | 9855.5736 | 9869.5999 | 9959.8952 | 9808.2108 | 9865.1212 | 10029.466 | 9794.4142 | 9887.9059
IRP_2018 Green Meadow Solar
MEAN | 6048.0478 | 6064.3917 | 6048.6313 | 6049.3406 | 6045.8965 | 6063.5593 | 6046.3682 | 6045.4571 | 6047.0998 | 6063.3612 | 6045.0111 | 6045.8554 | 6046.8502 | 6066.9244 | 6046.0404 | 6045.5372 | 6045.2123 | 6065.6074 | 6046.7998 | 6045.6488
P5 | 2939.2907 | 3002.1385 | 2762.2893 | 2896.3107 | 3110.5055 | 3034.2225 | 3055.8538 | 3048.4559 | 2865.0169 | 2912.0856 | 2805.9949 | 3200.5716 | 3062.2013 | 2890.264 | 2883.8757 | 3151.0502 | 2866.3571 | 3041.5894 | 2929.1124 | 2790.0756
P95 | 8906.524 | 8929.2312 | 8772.1607 | 8845.1881 | 8769.8483 | 8817.1205 | 8680.1141 | 8819.231 | 8868.8743 | 8774.5425 | 8780.2143 | 8791.9141 | 8670.7571 | 8827.6948 | 8857.333 | 8790.0283 | 8875.7167 | 8875.2089 | 8829.9344 | 8658.2034
IRP_2018 Magpie Solar
MEAN | 6162.4022 | 6175.516 | 6162.1638 | 6161.7889 | 6162.3496 | 6175.6127 | 6163.5279 | 6160.558 | 6163.716 | 6172.3833 | 6160.0514 | 6160.4725 | 6163.5184 | 6172.7001 | 6161.8429 | 6161.6136 | 6164.368 | 6173.4516 | 6160.96 | 6161.5842
P5 | 2833.7045 | 2866.8383 | 2684.3347 | 2750.1478 | 2779.9847 | 2816.6876 | 2781.7496 | 2984.261 | 2791.6628 | 2915.0862 | 2726.6822 | 2873.7894 | 2494.8779 | 2872.7582 | 2871.9098 | 3018.7496 | 2710.2107 | 2783.5189 | 2954.2506 | 2817.0796
P95 | 8731.4775 | 8610.5689 | 8598.5654 | 8641.3947 | 8691.8159 | 8769.1551 | 8614.5856 | 8657.1826 | 8619.0951 | 8488.7064 | 8658.5068 | 8612.5866 | 8676.3676 | 8479.385 | 8651.0276 | 8650.3299 | 8610.4775 | 8718.6455 | 8666.2765 | 8567.3739
IRP_2018 River Bend Solar
MEAN | 3906.5396 | 3921.6993 | 3902.2936 | 3904.6021 | 3901.4874 | 3912.3326 | 3902.4003 | 3904.9245 | 3906.7406 | 3915.5938 | 3902.0352 | 3906.5661 | 3901.3522 | 3912.6549 | 3902.8944 | 3901.4431 | 3902.8182 | 3913.0621 | 3905.214 | 3902.3155
P5 | 1959.9019 | 1739.7131 | 2051.0434 | 1955.9272 | 2060.287 | 1804.5366 | 1780.1003 | 1980.3784 | 1929.3913 | 1864.8399 | 1944.4658 | 1803.8346 | 2196.5783 | 1884.9894 | 2013.3714 | 1877.158 | 1887.6676 | 1862.4228 | 2072.3454 | 1836.1573
P95 | 5660.2495 | 5649.2283 | 5597.8488 | 5561.8253 | 5536.3423 | 5760.3283 | 5683.7262 | 5731.7859 | 5518.8576 | 5618.3816 | 5642.9973 | 5512.7291 | 5606.6176 | 5449.9354 | 5680.6973 | 5527.084 | 5447.5752 | 5533.3559 | 5569.6328 | 5538.0841
IRP_2018 South Mills Solar
MEAN | 5605.7331 | 5650.7466 | 5609.1967 | 5610.6766 | 5611.1077 | 5626.6911 | 5620.5005 | 5642.996 | 5621.1016 | 5648.5985 | 5617.5773 | 5612.6325 | 5601.2402 | 5631.0831 | 5606.6956 | 5615.5394 | 5612.5909 | 5641.5503 | 5621.0374 | 5620.7614
P5 | 2605.2921 | 2414.0999 | 2386.163 | 2598.3218 | 2446.7579 | 2604.8411 | 2477.3217 | 2417.5476 | 2541.1704 | 2459.1493 | 2533.5433 | 2569.7206 | 2558.6528 | 2359.4113 | 2581.4162 | 2486.8011 | 2316.7664 | 2438.978 | 2659.2508 | 2391.7996
P95 | 8377.6719 | 8504.4948 | 8439.4149 | 8457.4934 | 8565.6393 | 8558.68 | 8476.0041 | 8335.4157 | 8427.5773 | 8414.5341 | 8531.0317 | 8575.7602 | 8534.4993 | 8370.4458 | 8607.2303 | 8443.4987 | 8461.8719 | 8464.4726 | 8554.4158 | 8602.0941
Wind Asset - Total
MEAN | 1325961.799 | 2034551.339 | 2026143.911 | 2803526.252 | 2803538.546 | 2811973.096 | 2803574.565 | 2803541.017 | 2332662.566 | 2339285.955 | 2332659.326 | 2332685.172 | 2332720.239 | 2339243.816 | 2332633.798 | 2255632.392 | 1816118.782 | 1754495.645 | 1721570.533 | 1721597.171
P5 | 1231690.19 | 1888456.608 | 1873299.679 | 2576024.922 | 2574870.441 | 2613429.189 | 2634987.621 | 2577477.842 | 2155572.943 | 2152537.89 | 2147214.162 | 2168483.584 | 2169985.444 | 2187147.73 | 2198394.21 | 2094129.956 | 1700135.589 | 1642922.123 | 1594736.167 | 1617015.918
P95 | 1417938.023 | 2176650.212 | 2153044.586 | 2975702.608 | 3036951.16 | 3004764.947 | 3001264.559 | 3056272.689 | 2537843.671 | 2533952.451 | 2526530.889 | 2534493.335 | 2529317.908 | 2544026.305 | 2486599.739 | 2440305.617 | 1955859.2 | 1875186.465 | 1858545.503 | 1839760.863
Total
Total - Total
Total - Total - Total
MEAN | -969160.5975 | -333775.0354 | -338269.0222 | 1105276.503 | 1611779.134 | 1830881.251 | 1713893.265 | 1472261.127 | 790151.6151 | 755072.3693 | 323772.579 | 324191.6902 | 295765.2636 | 221792.2111 | 157716.6554 | 7335.7667 | -439038.0474 | -598143.9792 | -774369.4072 | -924463.4132
P5 | -1311353.679 | -644220.0751 | -689706.3656 | 664982.946 | 887143.119 | 1234884.837 | 748926.7384 | 727463.3438 | 86255.2867 | 213572.707 | -326664.3667 | -292877.6553 | -240186.1844 | -390863.3013 | -432572.7559 | -577271.2505 | -951022.6205 | -1164799.004 | -1294588.153 | -1489490.654
P95 | -679202.1272 | -34571.9647 | 43235.3594 | 1615561.621 | 2188997.878 | 2539685.114 | 2498928.927 | 2412075.717 | 1795644.808 | 1483970.194 | 1070087.461 | 832384.7233 | 1049949.672 | 1051199.361 | 832782.5064 | 659024.3344 | 122592.0408 | 34259.5457 | -230187.8065 | -430209.4611

## 15 Year - Current
Books | Montana
Study Portfolios | 2019.01.21 IRP Base - Load dispatch - IRP Planning MAIN load dispatch v7
Date Intervals | Annual
Peak Period Label | ATC
Variables | NETPOS - Net Position (MWh)
Value | Column Labels
Row Labels | 2019-01 | 2020-01 | 2021-01 | 2022-01 | 2023-01 | 2024-01 | 2025-01 | 2026-01 | 2027-01 | 2028-01 | 2029-01 | 2030-01 | 2031-01 | 2032-01 | 2033-01
Battery Storage
MEAN
P5
P95
Generation Asset
Simple HR 2018 Basin Creek 1-9 2015 single
MEAN | 14075.9976 | 5336.9536 | 6601.3205 | 22836.7291 | 8919.8029 | 4890.3749 | 25200.6773 | 19497.3206 | 18577.8344 | 16612.4781 | 27525.9474 | 27159.5594 | 27914.3823 | 12555.4032 | 10962.6668
P5 | 0.155 | 0.075 | 25.915 | 117.9966 | 0 | 0 | 10367.995 | 8355.5431 | 8808.9828 | 9258.4371 | 15261.3499 | 15321.7228 | 15997.7452 | 6520.5 | 5614.88
P95 | 50974.7119 | 23492.6843 | 23564.1446 | 41405.8347 | 26751.5192 | 19727.1553 | 56922.3166 | 43687.9268 | 39756.0484 | 33587.6691 | 44341.9622 | 44802.5087 | 43259.3506 | 26684.0143 | 25125.4238
Simple HR 2018 CELP 2015 v2
MEAN | 297402 | 298216.8 | 297402 | 297402 | 297413.55 | 148293.6
P5 | 269220 | 271302.5 | 271005 | 271092.5 | 270305 | 134802.5
P95 | 306600 | 307440 | 306600 | 306600 | 306600 | 152880
Simple HR 2018 Colstrip 3 economic dispatch
MEAN | 255994.1174 | 210567.1591 | 210582.3933 | 157512.4206 | 176240.5186 | 189079.3911 | 295368.2038 | 261645.2025 | 282471.1385 | 279078.3812 | 268915.4309 | 278541.8423 | 269874.0844 | 254521.6335 | 261285.122
P5 | 176424.2544 | 120928.4958 | 117493.884 | 70507.921 | 97724.4089 | 107068.7858 | 168263.1767 | 166578.9945 | 163323.602 | 192558.5339 | 186504.0865 | 182661.5698 | 190559.6518 | 167851.4097 | 173226.582
P95 | 313849.5676 | 270748.3472 | 270326.6119 | 249763.9734 | 236830.4204 | 245529.2717 | 395851.7384 | 357536.4871 | 390082.2888 | 365645.3367 | 360352.0565 | 371770.6566 | 368847.0196 | 356454.5575 | 340983.5515
Simple HR 2018 Colstrip 3 must run
MEAN | 244549.2 | 216407.4 | 245113.2 | 244657.2 | 210179.7 | 245027.7 | 245686.8 | 215644.8 | 246153.3 | 245131.2 | 211744.8 | 243946.2 | 245611.5 | 215262 | 244990.2
P5 | 230310 | 202680 | 233325 | 230400 | 198090 | 230805 | 234165 | 204195 | 233850 | 231405 | 197745 | 229005 | 231435 | 202845 | 230940
P95 | 255990 | 227505 | 258795 | 255600 | 222285 | 256875 | 255765 | 226260 | 256080 | 256830 | 220875 | 255375 | 255990 | 225420 | 256065
Simple HR 2018 Colstrip 4 economic dispatch
MEAN | 248932.6979 | 203500.1094 | 199083.286 | 147169.3353 | 168675.9872 | 180271.3607 | 283685.6643 | 268790.1983 | 282531.6367 | 268223.755 | 281259.2534 | 276637.4479 | 260608.573 | 261960.7523 | 262426.2849
P5 | 168592.1235 | 116289.8721 | 109999.1685 | 67042.7321 | 92922.0374 | 100107.2664 | 175247.2551 | 177287.9784 | 174526.3935 | 185353.7053 | 184990.085 | 182305.2354 | 177170.0499 | 171635.0905 | 170561.4936
P95 | 306211.0175 | 264355.7581 | 253624.2095 | 228246.4222 | 227386.2357 | 235887.4074 | 387464.8384 | 373397.2444 | 402850.7766 | 345936.8582 | 385183.2309 | 370581.2361 | 354553.5583 | 365599.2524 | 350883.7688
Simple HR 2018 Colstrip 4 must run
MEAN | 214997.7 | 245325 | 244776 | 209234.1 | 245555.7 | 246220.5 | 216652.5 | 245330.1 | 244232.1 | 211348.5 | 245169 | 243918.3 | 214989.3 | 244712.4 | 244932.6
P5 | 201360 | 232965 | 230595 | 195030 | 230925 | 233595 | 205635 | 230925 | 231735 | 195945 | 229125 | 228390 | 201960 | 228630 | 229725
P95 | 226230 | 257955 | 257520 | 221190 | 258555 | 258375 | 226425 | 257460 | 257415 | 222435 | 259065 | 257775 | 225870 | 257580 | 258195
Simple HR 2018 David Gates Generating Station updated HRs
MEAN | 133450.7438 | 150751.7927 | 142441.1541 | 120512.1627 | 129673.4395 | 117855.1157 | 129461.4877 | 112446.563 | 87621.8097 | 92525.4398 | 90247.4465 | 81575.7583 | 81451.2239 | 85200.8741 | 75733.1276
P5 | 77294.3454 | 74227.5617 | 65742.601 | 59971.8919 | 70177.751 | 58458.6739 | 60176.8044 | 63300.0293 | 35330.2304 | 47890.7381 | 43359.8151 | 40255.9198 | 47117.3353 | 47033.7567 | 39934.0879
P95 | 179620.133 | 206159.0953 | 207076.0437 | 198985.2079 | 181805.7235 | 162355.7274 | 189760.0159 | 173125.228 | 161191.014 | 145617.3928 | 146359.5188 | 128413.6072 | 123633.0655 | 137957.0481 | 108884.6144
Simple HR 2018 YELP 2015 v2
MEAN | 441110.8 | 443810.12 | 442217.88 | 440909.56 | 441117.04 | 443794.52 | 441470.12 | 442018.72 | 442161.72 | 443669.72
P5 | 428376 | 430456 | 429546 | 428558 | 429520 | 433394 | 427856 | 426790 | 432302 | 432016
P95 | 451490 | 453388 | 451984 | 452140 | 451802 | 453154 | 452062 | 451932 | 451724 | 453362
Generation Asset - Total
MEAN | 1850513.257 | 1773915.335 | 1788217.234 | 1640233.508 | 1677775.738 | 1575432.562 | 1637525.453 | 1565372.904 | 1603749.539 | 1556589.474 | 1124861.878 | 1151779.108 | 1100449.064 | 1074213.063 | 1100330.001
P5 | 1665927.871 | 1537503.084 | 1547131.857 | 1432435.364 | 1471163.79 | 1350250.032 | 1363896.162 | 1341858.18 | 1349451.844 | 1369770.547 | 929379.0019 | 937541.2461 | 918868.4776 | 881427.0469 | 895439.2758
P95 | 1995622.445 | 1939299.606 | 1959207.232 | 1875389.193 | 1841215.559 | 1724703.878 | 1897412.037 | 1839641.964 | 1914157.246 | 1762858.679 | 1353194.03 | 1372850.47 | 1345551.885 | 1338521.571 | 1308319.86
Hydro
IRP Black Eagle 2018
MEAN | 129683.1217 | 130010.8029 | 129700.5374 | 129692.7763 | 129696.4655 | 130011.7908 | 129685.7463 | 129653.941 | 129678.4672 | 130000.1165 | 129679.632 | 129662.4037 | 129686.5625 | 130022.9277 | 129679.2166
P5 | 119748.7801 | 119958.8538 | 119133.9179 | 119529.3532 | 120960.8894 | 118567.6848 | 120231.845 | 120230.145 | 118730.4764 | 120718.003 | 119166.0129 | 120671.0601 | 119410.8307 | 120905.0676 | 120858.1757
P95 | 138756.2561 | 138021.2647 | 139817.916 | 137912.414 | 138519.1923 | 139730.1438 | 138974.9157 | 138562.6291 | 137945.3353 | 138633.7047 | 138807.088 | 137994.2313 | 138701.1642 | 139121.1558 | 140013.7343
IRP Cochrane 2018
MEAN | 265857.2301 | 266534.9011 | 265891.1752 | 265860.9074 | 265785.8651 | 266466.3149 | 265812.7622 | 265860.4997 | 265808.1368 | 266479.5927 | 265792.7475 | 265840.2533 | 265869.435 | 266499.8008 | 265845.9876
P5 | 247819.8155 | 249577.0691 | 245792.1291 | 250221.2628 | 248087.791 | 248634.6124 | 247189.4462 | 249826.9197 | 248566.9235 | 244983.5409 | 250288.743 | 246516.3127 | 249375.6136 | 248888.0334 | 247754.4264
P95 | 284016.2947 | 282242.3827 | 283047.5748 | 280246.4734 | 280587.6604 | 282316.8508 | 286757.4739 | 281408.9796 | 279337.5678 | 282741.242 | 282466.5543 | 282577.2886 | 284189.0292 | 281951.2871 | 284354.2991
IRP Hauser 2018
MEAN | 122995.5444 | 123285.1465 | 123001.4643 | 123002.3401 | 123012.9645 | 123296.6614 | 123007.5643 | 123014.7024 | 123013.9134 | 123291.4695 | 123010.2654 | 123006.5985 | 123006.2713 | 123280.5279 | 123001.7793
P5 | 112733.8591 | 112175.1061 | 112249.1171 | 112582.5498 | 112843.2665 | 112668.5022 | 112626.7511 | 113820.8122 | 111271.8244 | 114052.9585 | 111871.735 | 112765.7836 | 113573.6208 | 112379.5952 | 110069.2122
P95 | 132229.0122 | 131316.7497 | 131628.8114 | 131206.5897 | 131479.1799 | 131531.153 | 132030.6537 | 131329.24 | 130519.8076 | 130777.0269 | 131668.4191 | 130972.7298 | 131719.8324 | 132657.9767 | 132460.891
IRP Holter 2018
MEAN | 282683.7601 | 283636.6883 | 283125.7216 | 283309.6447 | 282611.3975 | 283742.9761 | 283357.3736 | 282345.9901 | 283110.0115 | 283480.5062 | 283164.2256 | 282750.9863 | 282436.6943 | 283973.7677 | 281309.8436
P5 | 144999.4216 | 147504.7952 | 145854.0777 | 163563.6537 | 148366.4813 | 144191.6254 | 161854.6538 | 168010.4715 | 149640.9697 | 173628.6162 | 165995.439 | 144464.7202 | 151356.4056 | 150336.9228 | 160712.1619
P95 | 404839.5005 | 400244.7268 | 391834.3605 | 403016.8847 | 411268.923 | 418298.5598 | 415427.3953 | 416193.7463 | 407327.2055 | 408124.8247 | 410668.7724 | 400439.2821 | 430775.3737 | 403743.0455 | 409116.1019
IRP Madison 2018
MEAN | 60892.0775 | 61077.3393 | 60891.9085 | 60891.4869 | 60891.5576 | 61076.8658 | 60891.9408 | 60891.8469 | 60892.072 | 61077.0514 | 60892.143 | 60892.2961 | 60891.8375 | 61077.1075 | 60891.6076
P5 | 58902.8035 | 58998.3139 | 58729.599 | 59230.1712 | 59179.5376 | 58977.7512 | 59136.736 | 59330.5299 | 58637.5094 | 59233.2459 | 58629.5122 | 58890.454 | 58941.2697 | 59419.9654 | 59096.212
P95 | 63030.7129 | 62682.6205 | 62833.5174 | 62489.8822 | 62719.6204 | 62795.1583 | 62979.9137 | 62486.6418 | 62371.5439 | 62832.7319 | 62609.2081 | 62598.3087 | 62577.8407 | 62885.0836 | 63021.4378
IRP Morony 2018
MEAN | 261403.2171 | 262117.7878 | 261403.1415 | 261394.3842 | 261348.0387 | 262069.7141 | 261372.1641 | 261386.4629 | 261362.5462 | 262095.8637 | 261348.3676 | 261388.0833 | 261381.7857 | 262109.1821 | 261364.8681
P5 | 244081.4964 | 246853.7651 | 241780.8474 | 248045.2792 | 242930.4528 | 243783.2333 | 245093.2364 | 247224.4634 | 244610.3734 | 241384.4066 | 246521.737 | 246302.4654 | 245138.9563 | 245789.7727 | 244425.202
P95 | 277970.2656 | 277594.1697 | 278723.9417 | 274963.9786 | 276904.6363 | 278090.793 | 281125.9862 | 276368.1646 | 273603.2671 | 279840.071 | 276950.3699 | 276563.5552 | 277699.4465 | 277537.2352 | 278700.8007
IRP Mystic 2018
MEAN | 54233.0931 | 54333.8603 | 54231.2372 | 54229.3485 | 54231.1951 | 54332.5114 | 54230.2206 | 54228.8729 | 54229.6009 | 54334.5277 | 54231.0145 | 54230.4703 | 54231.9416 | 54336.065 | 54229.6719
P5 | 53097.4719 | 53177.2925 | 52965.1303 | 53047.5058 | 53218.4002 | 53180.5456 | 53100.6161 | 53226.9821 | 53017.8416 | 53164.3799 | 53162.9492 | 53225.1319 | 53119.2545 | 53163.2998 | 52900.9688
P95 | 55530.984 | 55408.1944 | 55328.1331 | 55413.4401 | 55357.5773 | 55391.9442 | 55383.6127 | 55056.2655 | 55251.7194 | 55514.4099 | 55236.1638 | 55392.5378 | 55069.849 | 55452.9644 | 55426.5993
IRP Rainbow 2018
MEAN | 356220.6104 | 357171.3419 | 356262.258 | 356222.7181 | 356199.6734 | 357134.6229 | 356229.5952 | 356203.0278 | 356169.6252 | 357087.0075 | 356199.198 | 356233.6349 | 356215.356 | 357094.129 | 356215.5512
P5 | 338152.9945 | 339954.2123 | 336803.9961 | 339653.8962 | 337323.0482 | 340813.0204 | 339399.2291 | 341266.0462 | 335917.8272 | 339475.3152 | 338702.328 | 339177.8685 | 340110.9154 | 341425.2134 | 339190.4736
P95 | 374388.4683 | 372220.6924 | 372772.012 | 370306.7398 | 370848.1174 | 371829.7994 | 373864.2602 | 370378.3047 | 369061.5236 | 373904.2186 | 373734.0526 | 372103.4226 | 371954.5282 | 373086.3717 | 375922.7487
IRP Ryan 2018
MEAN | 425721.7673 | 426872.7914 | 425767.3564 | 425767.1355 | 425750.3594 | 426857.6546 | 425764.4871 | 425748.029 | 425753.8721 | 426821.9841 | 425727.7867 | 425758.5423 | 425766.0219 | 426843.4308 | 425757.3822
P5 | 411661.9025 | 413445.8033 | 412322.0283 | 414887.8639 | 413666.4986 | 413168.5632 | 412922.4116 | 415251.7031 | 411503.641 | 414370.626 | 413983.9657 | 414824.0729 | 413583.0579 | 416080.8511 | 413631.4659
P95 | 438600.4853 | 438675.3299 | 439109.0729 | 436761.7889 | 436055.9083 | 438252.3025 | 438854.2383 | 436573.8516 | 436003.0739 | 438091.4297 | 438446.9696 | 436875.5215 | 437570.1166 | 439235.7836 | 440219.0595
IRP Thompson 2018
MEAN | 499635.4428 | 500913.1564 | 499606.5051 | 499707.1488 | 499665.9837 | 500842.3181 | 499577.0061 | 499854.5934 | 499670.5556 | 500640.6201 | 499640.805 | 499507.5103 | 499767.358 | 500736.9909 | 499740.4252
P5 | 461174.4544 | 466182.1974 | 456941.8657 | 463495.6973 | 468365.4157 | 464249.6667 | 463609.3701 | 467243.5732 | 461021.5066 | 466353.4822 | 461794.6019 | 469457.706 | 464957.4945 | 466399.1547 | 464572.0758
P95 | 535410.948 | 533521.7929 | 540542.4031 | 529116.6527 | 534522.4348 | 533424.9872 | 542389.6183 | 534055.0682 | 534605.9431 | 532851.7567 | 533644.0917 | 528556.1483 | 532592.6827 | 539410.7286 | 543415.9578
Hydro - Total
MEAN | 2459325.865 | 2465953.816 | 2459881.305 | 2460077.89 | 2459193.5 | 2465831.43 | 2459928.86 | 2459187.966 | 2459688.801 | 2465308.739 | 2459686.185 | 2459270.779 | 2459253.264 | 2465973.929 | 2458036.333
P5 | 2209509.139 | 2232244.434 | 2222362.92 | 2247479.205 | 2248433.121 | 2219504.175 | 2237151.059 | 2254257.172 | 2193178.95 | 2245826.858 | 2230027.801 | 2241915.162 | 2224289.083 | 2235247.505 | 2232061.194
P95 | 2690707.892 | 2670828.594 | 2677285.385 | 2675313.716 | 2669645.019 | 2688446.206 | 2718125.788 | 2683867.963 | 2657161.253 | 2674930.99 | 2700155.345 | 2673347.469 | 2688677.875 | 2682413.642 | 2692741.2
Load
NWE Load 2018 incl DSM and NEM main - with EPD
MEAN | -6749899.009 | -6758899.002 | -6762855.032 | -6764191.962 | -6797435.976 | -6812014.008 | -6828789.017 | -6847137.955 | -6866080.035 | -6887549.053 | -6913718.986 | -6942620.981 | -6971719.008 | -7001419.989 | -7031862.974
P5 | -6815241.92 | -6844824.865 | -6834512.275 | -6841382.415 | -6880743.39 | -6896538.19 | -6908377.18 | -6950745.845 | -6952150.02 | -6964342.15 | -6994041.66 | -7028818.855 | -7056435.37 | -7074494.07 | -7142946.435
P95 | -6681956.6 | -6683342.8 | -6688182.225 | -6675627.75 | -6718694.62 | -6744412.43 | -6746084.555 | -6770882.33 | -6790760.02 | -6798294.13 | -6839090.845 | -6860633.045 | -6898491.97 | -6913129.885 | -6940880.995
Load - Total
MEAN | -6749899.009 | -6758899.002 | -6762855.032 | -6764191.962 | -6797435.976 | -6812014.008 | -6828789.017 | -6847137.955 | -6866080.035 | -6887549.053 | -6913718.986 | -6942620.981 | -6971719.008 | -7001419.989 | -7031862.974
P5 | -6815241.92 | -6844824.865 | -6834512.275 | -6841382.415 | -6880743.39 | -6896538.19 | -6908377.18 | -6950745.845 | -6952150.02 | -6964342.15 | -6994041.66 | -7028818.855 | -7056435.37 | -7074494.07 | -7142946.435
P95 | -6681956.6 | -6683342.8 | -6688182.225 | -6675627.75 | -6718694.62 | -6744412.43 | -6746084.555 | -6770882.33 | -6790760.02 | -6798294.13 | -6839090.845 | -6860633.045 | -6898491.97 | -6913129.885 | -6940880.995
Physical Instrument
2018 Small QF - Aggregated Hydro Esc
MEAN | 96370.47 | 96370.47 | 96370.47 | 96370.47 | 96370.47 | 73512 | 43419.18 | 43419.18 | 43419.18 | 43419.18 | 43419.18 | 43419.18 | 43419.18 | 6354.1
P5 | 96370.47 | 96370.47 | 96370.47 | 96370.47 | 96370.47 | 73512 | 43419.18 | 43419.18 | 43419.18 | 43419.18 | 43419.18 | 43419.18 | 43419.18 | 6354.1
P95 | 96370.47 | 96370.47 | 96370.47 | 96370.47 | 96370.47 | 73512 | 43419.18 | 43419.18 | 43419.18 | 43419.18 | 43419.18 | 43419.18 | 43419.18 | 6354.1
2018 Small QF - Aggregated Hydro Fixed
MEAN | 6842.06 | 6602.83 | 5793.42 | 5793.42 | 5793.42 | 5793.42 | 5793.42 | 5793.42 | 5793.42 | 5793.42 | 5793.42 | 5793.42 | 5793.42 | 5793.42 | 5793.42
P5 | 6842.06 | 6602.83 | 5793.42 | 5793.42 | 5793.42 | 5793.42 | 5793.42 | 5793.42 | 5793.42 | 5793.42 | 5793.42 | 5793.42 | 5793.42 | 5793.42 | 5793.42
P95 | 6842.06 | 6602.83 | 5793.42 | 5793.42 | 5793.42 | 5793.42 | 5793.42 | 5793.42 | 5793.42 | 5793.42 | 5793.42 | 5793.42 | 5793.42 | 5793.42 | 5793.42
2018 Small QF - Aggregated Hydro Index
MEAN | 1311.35 | 1312.63 | 1311.35 | 469.68
P5 | 1311.35 | 1312.63 | 1311.35 | 469.68
P95 | 1311.35 | 1312.63 | 1311.35 | 469.68
2018 Small QF - Aggregated Wind Fixed
MEAN | 29846.8 | 29846.8 | 29846.8 | 29846.8 | 29846.8 | 29846.8 | 18675.64 | 5311.5 | 5311.5 | 5311.5 | 5311.5 | 5311.5 | 5311.5 | 5311.5 | 5311.5
P5 | 29846.8 | 29846.8 | 29846.8 | 29846.8 | 29846.8 | 29846.8 | 18675.64 | 5311.5 | 5311.5 | 5311.5 | 5311.5 | 5311.5 | 5311.5 | 5311.5 | 5311.5
P95 | 29846.8 | 29846.8 | 29846.8 | 29846.8 | 29846.8 | 29846.8 | 18675.64 | 5311.5 | 5311.5 | 5311.5 | 5311.5 | 5311.5 | 5311.5 | 5311.5 | 5311.5
2018 Small QF - Aggregated Wind Index
MEAN | 10494 | 10494 | 10494 | 10494 | 10494 | 10494 | 10494 | 10494 | 10494 | 10494 | 10494 | 10494 | 10494 | 10494 | 10494
P5 | 10494 | 10494 | 10494 | 10494 | 10494 | 10494 | 10494 | 10494 | 10494 | 10494 | 10494 | 10494 | 10494 | 10494 | 10494
P95 | 10494 | 10494 | 10494 | 10494 | 10494 | 10494 | 10494 | 10494 | 10494 | 10494 | 10494 | 10494 | 10494 | 10494 | 10494
Physical Instrument - Total
MEAN | 144864.68 | 144626.73 | 143816.04 | 142974.37 | 142504.69 | 119646.22 | 78382.24 | 65018.1 | 65018.1 | 65018.1 | 65018.1 | 65018.1 | 65018.1 | 27953.02 | 21598.92
P5 | 144864.68 | 144626.73 | 143816.04 | 142974.37 | 142504.69 | 119646.22 | 78382.24 | 65018.1 | 65018.1 | 65018.1 | 65018.1 | 65018.1 | 65018.1 | 27953.02 | 21598.92
P95 | 144864.68 | 144626.73 | 143816.04 | 142974.37 | 142504.69 | 119646.22 | 78382.24 | 65018.1 | 65018.1 | 65018.1 | 65018.1 | 65018.1 | 65018.1 | 27953.02 | 21598.92
Wind Asset
IRP 2018 71 Ranch Wind
MEAN | 11312.9414 | 11365.3693 | 11312.9168 | 11312.9405 | 11312.9963 | 11365.3646 | 11312.94 | 11312.9121 | 11312.8928 | 11365.3651 | 11312.9335 | 11312.9246 | 11312.8787 | 11365.3421 | 11312.8577
P5 | 10410.0227 | 10533.5725 | 10521.2269 | 10589.5772 | 10541.4736 | 10610.9179 | 10662.3511 | 10555.161 | 10580.5659 | 10574.9341 | 10465.2399 | 10521.4169 | 10423.3495 | 10606.5769 | 10664.9809
P95 | 12095.0312 | 11980.1617 | 12032.8603 | 12042.3388 | 12167.3824 | 12107.7951 | 12070.4262 | 12043.1892 | 12027.7853 | 12162.2442 | 12230.9337 | 12198.2488 | 12254.6884 | 12138.4734 | 12143.0786
IRP 2018 Big Timber Wind
MEAN | 88000.0189 | 88319.586 | 88000.1466 | 88000.14 | 88000.0047 | 88319.7127 | 88000.1745 | 87999.9604 | 88000.2466 | 88319.4045 | 88000.3025 | 87999.9505 | 88000.3073 | 88319.3908 | 88000.4242
P5 | 81756.2979 | 81883.2558 | 81290.6417 | 82376.6408 | 81992.5958 | 81810.5428 | 81759.8115 | 82453.2973 | 81759.7373 | 81264.7733 | 81853.221 | 79954.9288 | 81193.5523 | 82578.8033 | 81742.1062
P95 | 95521.5162 | 93781.9473 | 93569.7171 | 94855.6905 | 94596.2552 | 95436.6337 | 94049.5 | 94143.4697 | 94343.0643 | 93996.3831 | 95470.0146 | 94712.5452 | 94869.6164 | 95287.5451 | 94354.9254
IRP 2018 Crazy Mountain
MEAN |  | 262270.0479 | 260550.4911 | 260551.9623 | 260554.292 | 262270.5901 | 260551.2904 | 260549.7502 | 260551.5333 | 262268.3487 | 260553.2829 | 260550.6741 | 260551.8866 | 262270.513 | 260550.7265
P5 |  | 244568.6361 | 240186.0501 | 239069.8891 | 241391.0044 | 241683.4057 | 240578.6215 | 236531.2989 | 238337.2013 | 241086.072 | 237545.524 | 240412.4142 | 240268.084 | 241686.893 | 240027.1463
P95 |  | 283880.8103 | 280364.3827 | 278909.5819 | 283017.8129 | 283407.4172 | 281753.3981 | 285527.4998 | 286008.2185 | 288915.7369 | 289546.8164 | 282842.0937 | 284279.6497 | 284466.5495 | 278694.4256
IRP 2018 DA Wind
MEAN | 11312.9414 | 11365.3693 | 11312.9168 | 11312.9405 | 11312.9963 | 11365.3646 | 11312.94 | 11312.9121 | 11312.8928 | 11365.3651 | 11312.9335 | 11312.9246 | 11312.8787 | 11365.3421 | 11312.8577
P5 | 10410.0227 | 10533.5725 | 10521.2269 | 10589.5772 | 10541.4736 | 10610.9179 | 10662.3511 | 10555.161 | 10580.5659 | 10574.9341 | 10465.2399 | 10521.4169 | 10423.3495 | 10606.5769 | 10664.9809
P95 | 12095.0312 | 11980.1617 | 12032.8603 | 12042.3388 | 12167.3824 | 12107.7951 | 12070.4262 | 12043.1892 | 12027.7853 | 12162.2442 | 12230.9337 | 12198.2488 | 12254.6884 | 12138.4734 | 12143.0786
IRP 2018 Fairfield
MEAN | 30230.8122 | 30421.4271 | 30231.033 | 30230.6466 | 30230.9117 | 30421.619 | 30230.9695 | 30230.7171 | 30230.6995 | 30421.3029 | 30230.913 | 30230.9493 | 30230.8542 | 30421.4857 | 30231.0112
P5 | 27659.1732 | 28077.6283 | 27306.9727 | 27793.5293 | 27356.5092 | 27974.0452 | 27655.1096 | 27704.3515 | 27069.8416 | 27490.1407 | 27704.4143 | 26167.1132 | 26804.7719 | 27271.4179 | 27430.4862
P95 | 32834.7574 | 32823.5324 | 32538.4174 | 32847.2827 | 32816.6964 | 32932.4817 | 32862.5141 | 33173.7782 | 32845.8035 | 33241.6023 | 33470.3487 | 33117.8541 | 34043.3337 | 33653.2098 | 32843.3505
IRP 2018 Gordon Butte
MEAN | 39550.1631 | 39737.0787 | 39550.2264 | 39550.0565 | 39550.0861 | 39737.1897 | 39550.2159 | 39550.1444 | 39550.2994 | 39737.0244 | 39550.0692 | 39550.0854 | 39550.0956 | 39737.0759 | 39550.2588
P5 | 36465.5298 | 37316.4604 | 36979.2004 | 37426.1033 | 36742.9095 | 37228.792 | 36936.6498 | 36490.1787 | 36565.9519 | 37063.2836 | 36778.2273 | 36174.9356 | 36102.7889 | 37175.2502 | 37092.2081
P95 | 42381.8199 | 42577.0187 | 42237.4561 | 42277.0851 | 42351.0922 | 42564.1758 | 42387.433 | 42752.881 | 42113.3118 | 42849.6805 | 42967.0912 | 42592.2246 | 42913.5185 | 42766.2576 | 42559.674
IRP 2018 Greenfield
MEAN | 78983.7429 | 79055.0094 | 78983.9963 | 78984.1085 | 78984.0382 | 79054.7988 | 78984.4676 | 78984.055 | 78984.1734 | 79054.8641 | 78983.9867 | 78984.0118 | 78983.5938 | 79054.8766 | 78984.1683
P5 | 72155.9989 | 72958.466 | 71866.041 | 73289.2364 | 72251.8765 | 72750.1458 | 72457.152 | 72706.1979 | 71889.7029 | 71838.9605 | 71822.1313 | 70416.3718 | 72298.218 | 71781.6569 | 73608.4174
P95 | 86225.0258 | 85550.8453 | 85630.1897 | 85674.5856 | 85978.7796 | 86039.0932 | 84838.6084 | 86276.1994 | 86112.6385 | 85711.6935 | 86640.1979 | 85655.249 | 85689.2023 | 86046.5885 | 85521.2953
IRP 2018 Judith Gap
MEAN | 470838.5132 | 472705.9873 | 470839.8235 | 470838.0858 | 470838.316 | 472706.5996 | 470839.7326 | 470838.4651
P5 | 436192.6327 | 440976.318 | 424613.9381 | 434589.3457 | 429824.5524 | 436011.9937 | 434201.1604 | 430880.3544
P95 | 504305.0809 | 504835.6633 | 503749.3177 | 508537.6112 | 507560.3458 | 512652.7089 | 504984.5161 | 514844.8526
IRP 2018 Musselshell 1
MEAN | 25282.5262 | 25515.5642 | 25282.5208 | 25282.6752 | 25282.7937 | 25516.1775 | 25282.4787 | 25282.7264 | 25282.6532 | 25515.2458 | 25282.6841 | 25282.6241 | 25282.4285 | 25515.7967 | 25282.5395
P5 | 22877.9684 | 23503.3592 | 22592.6489 | 22986.5302 | 22740.5503 | 23045.7286 | 22973.7955 | 22862.4947 | 22977.0244 | 23019.5864 | 23068.2217 | 22193.6007 | 22412.9956 | 23226.2072 | 23310.654
P95 | 27560.0575 | 27890.4173 | 27125.299 | 28045.8284 | 27546.7088 | 27953.077 | 27516.729 | 27630.0996 | 27101.8703 | 27742.1962 | 27920.0223 | 27551.6193 | 27763.0251 | 27712.0651 | 27484.3361
IRP 2018 Musselshell 2
MEAN | 29719.1988 | 29826.2632 | 29719.3364 | 29719.441 | 29719.4536 | 29826.6466 | 29719.1516 | 29719.332 | 29719.4103 | 29826.2172 | 29719.2815 | 29719.4776 | 29719.1966 | 29826.4643 | 29719.2491
P5 | 27106.9798 | 27599.2783 | 26763.1855 | 27344.4026 | 26933.4828 | 27242.2849 | 27421.3623 | 26964.9523 | 27235.6972 | 27157.1215 | 27399.0815 | 26640.2423 | 26565.26 | 27474.7959 | 27621.8354
P95 | 32206.9561 | 32240.5843 | 31988.4874 | 32616.7596 | 31985.4661 | 32376.9551 | 32003.7354 | 32532.1511 | 31745.6749 | 32187.0517 | 32343.5676 | 32285.327 | 32387.4623 | 31849.78 | 32018.9791
IRP 2018 Oversight Wind
MEAN | 11312.9414 | 11365.3693 | 11312.9168 | 11312.9405 | 11312.9963 | 11365.3646 | 11312.94 | 11312.9121 | 11312.8928 | 11365.3651 | 11312.9335 | 11312.9246 | 11312.8787 | 11365.3421 | 11312.8577
P5 | 10410.0227 | 10533.5725 | 10521.2269 | 10589.5772 | 10541.4736 | 10610.9179 | 10662.3511 | 10555.161 | 10580.5659 | 10574.9341 | 10465.2399 | 10521.4169 | 10423.3495 | 10606.5769 | 10664.9809
P95 | 12095.0312 | 11980.1617 | 12032.8603 | 12042.3388 | 12167.3824 | 12107.7951 | 12070.4262 | 12043.1892 | 12027.7853 | 12162.2442 | 12230.9337 | 12198.2488 | 12254.6884 | 12138.4734 | 12143.0786
IRP 2018 South Peak Wind 80 MW
MEAN | 41055.0396 | 306081.3103 | 304218.6488 | 304217.4867 | 304217.5665 | 306081.4632 | 304217.9076 | 304218.0687 | 304218.7425 | 306080.8346 | 304218.378 | 304217.6737 | 304217.9843 | 306081.1482 | 304217.8527
P5 | 35162.8395 | 285654.3899 | 281198.5675 | 283198.4348 | 284746.1609 | 287024.5072 | 287530.2025 | 280045.0309 | 286278.0911 | 281344.3658 | 283534.2258 | 278544.5847 | 281288.0604 | 282460.3446 | 286583.391
P95 | 47710.3416 | 328213.9995 | 322230.2143 | 324752.4692 | 322981.1911 | 327500.8882 | 327821.6773 | 327802.4741 | 326206.8113 | 327834.373 | 326849.0178 | 327438.7618 | 327250.0204 | 329315.3804 | 326331.2708
IRP 2018 Spion Kop
MEAN | 133910.8799 | 134369.1876 | 133910.9097 | 133911.1156 | 133911.0712 | 134368.9931 | 133911.7834 | 133911.3192 | 133912.5745 | 134368.4702 | 133911.2867 | 133911.2391 | 133911.2829 | 134368.8721 | 133912.0342
P5 | 122263.0826 | 124278.6568 | 122061.7055 | 124634.0929 | 123259.1587 | 123673.6338 | 123321.2657 | 120981.2026 | 122889.375 | 123522.9538 | 123343.312 | 120694.3512 | 120995.1252 | 121818.0985 | 122483.5369
P95 | 145834.6631 | 145732.7597 | 144101.6646 | 146981.9392 | 145060.3715 | 146830.8829 | 144856.2552 | 147727.2987 | 143748.1808 | 147486.2089 | 146087.5193 | 145442.3385 | 146645.2054 | 145625.9741 | 145284.2084
IRP 2018 Stillwater Wind
MEAN | 282828.0857 | 283298.7019 | 282829.3899 | 282828.0826 | 282827.6534 | 283298.0783 | 282828.3875 | 282828.4129 | 282829.0845 | 283297.612 | 282827.7549 | 282828.1994 | 282828.1025 | 283297.6365 | 282828.4358
P5 | 258274.0841 | 261190.5338 | 255391.3508 | 261391.4303 | 253929.4838 | 261315.6228 | 254875.1206 | 256067.3472 | 257684.4774 | 257249.5629 | 253778.856 | 258417.2017 | 252952.9017 | 261229.0281 | 258583.4077
P95 | 306606.538 | 313103.5195 | 308811.2528 | 308203.0844 | 309033.0278 | 311189.637 | 312921.4911 | 312925.8224 | 305133.4427 | 313586.9178 | 310401.4939 | 308035.6492 | 310310.1235 | 308168.2868 | 304542.8027
IRP 2018 Two Dot Wind
MEAN | 31602.0117 | 31775.0283 | 31602.1191 | 31602.0435 | 31602.0163 | 31775.0322 | 31602.0459 | 31602.0025 | 31602.0615 | 31774.9912 | 31602.0528 | 31602.0379 | 31602.0503 | 31775.0392 | 31602.0735
P5 | 28203.6114 | 28912.4296 | 28632.5829 | 28858.4226 | 29011.1781 | 28978.9384 | 28780.8887 | 28719.4541 | 29011.3933 | 28703.3402 | 28947.8704 | 28001.964 | 28323.49 | 29124.9015 | 28964.8626
P95 | 34786.7948 | 34935.1119 | 34002.3523 | 34861.7547 | 34691.9111 | 34884.66 | 34266.7517 | 34794.1623 | 33917.2526 | 34864.7203 | 34992.8614 | 34903.0811 | 35237.9015 | 35041.1096 | 34541.5121
IRP_2018 Black Eagle Solar
MEAN | 5843.0131 | 5875.5621 | 5836.1174 | 5805.9407 | 5804.2688 | 5865.39 | 5841.6711 | 5829.6743 | 5851.2558 | 5857.0666 | 5867.8588 | 5839.4297 | 5859.8621 | 5851.1937 | 5822.6356
P5 | 3217.0795 | 2854.7372 | 3266.8301 | 3133.7382 | 2973.7519 | 2974.2813 | 3214.5124 | 2843.3067 | 3145.3908 | 3099.6264 | 3166.2474 | 2970.455 | 2958.1621 | 2985.7002 | 2684.3397
P95 | 8782.1728 | 8759.0994 | 8823.5416 | 8916.6203 | 8546.6979 | 8853.2223 | 8660.3198 | 8616.9476 | 8747.2785 | 8700.6817 | 8691.6738 | 8845.4798 | 8966.2658 | 8785.6083 | 8520.293
IRP_2018 Energy of Utah MTSUN
MEAN | 5799.9915 | 182701.2885 | 182262.5788 | 182148.1085 | 182163.164 | 182657.3701 | 182158.1953 | 182129.3891 | 182065.4488 | 182666.208 | 182068.5979 | 182128.653 | 182140.6905 | 182641.789 | 182098.7467
P5 | 3691.8537 | 79309.3416 | 76833.2601 | 82176.6327 | 82780.1804 | 80006.7249 | 77520.7562 | 78873.9387 | 85334.1081 | 84378.3777 | 80213.3443 | 84351.8132 | 81663.5106 | 82398.6682 | 75224.2158
P95 | 8878.9984 | 248833.5551 | 248452.1347 | 249631.4448 | 247763.1762 | 248953.5275 | 248535.9017 | 247945.2924 | 245105.3683 | 247695.1897 | 248004.5547 | 246217.5901 | 248066.3326 | 247098.2957 | 246652.0904
IRP_2018 Great Divide Solar
MEAN | 6656.2551 | 6690.8352 | 6665.5377 | 6667.1289 | 6669.0798 | 6675.145 | 6660.4765 | 6650.3276 | 6663.0466 | 6678.3323 | 6655.4014 | 6651.8662 | 6666.3071 | 6679.1453 | 6653.5952
P5 | 2334.6325 | 2476.3733 | 2347.1756 | 2412.2031 | 2581.175 | 2396.6438 | 2390.0674 | 2256.521 | 2373.5883 | 2417.816 | 2415.3675 | 2482.5963 | 2590.3011 | 2493.1428 | 2317.6984
P95 | 10014.4221 | 9945.2358 | 9891.5653 | 9966.5101 | 10032.1533 | 9967.9559 | 9963.8941 | 9979.2832 | 9826.7656 | 9887.8931 | 9826.7873 | 9839.6851 | 9855.5736 | 9869.5999 | 9959.8952
IRP_2018 Green Meadow Solar
MEAN | 6048.0478 | 6064.3917 | 6048.6313 | 6049.3406 | 6045.8965 | 6063.5593 | 6046.3682 | 6045.4571 | 6047.0998 | 6063.3612 | 6045.0111 | 6045.8554 | 6046.8502 | 6066.9244 | 6046.0404
P5 | 2939.2907 | 3002.1385 | 2762.2893 | 2896.3107 | 3110.5055 | 3034.2225 | 3055.8538 | 3048.4559 | 2865.0169 | 2912.0856 | 2805.9949 | 3200.5716 | 3062.2013 | 2890.264 | 2883.8757
P95 | 8906.524 | 8929.2312 | 8772.1607 | 8845.1881 | 8769.8483 | 8817.1205 | 8680.1141 | 8819.231 | 8868.8743 | 8774.5425 | 8780.2143 | 8791.9141 | 8670.7571 | 8827.6948 | 8857.333
IRP_2018 Magpie Solar
MEAN | 6162.4022 | 6175.516 | 6162.1638 | 6161.7889 | 6162.3496 | 6175.6127 | 6163.5279 | 6160.558 | 6163.716 | 6172.3833 | 6160.0514 | 6160.4725 | 6163.5184 | 6172.7001 | 6161.8429
P5 | 2833.7045 | 2866.8383 | 2684.3347 | 2750.1478 | 2779.9847 | 2816.6876 | 2781.7496 | 2984.261 | 2791.6628 | 2915.0862 | 2726.6822 | 2873.7894 | 2494.8779 | 2872.7582 | 2871.9098
P95 | 8731.4775 | 8610.5689 | 8598.5654 | 8641.3947 | 8691.8159 | 8769.1551 | 8614.5856 | 8657.1826 | 8619.0951 | 8488.7064 | 8658.5068 | 8612.5866 | 8676.3676 | 8479.385 | 8651.0276
IRP_2018 River Bend Solar
MEAN | 3906.5396 | 3921.6993 | 3902.2936 | 3904.6021 | 3901.4874 | 3912.3326 | 3902.4003 | 3904.9245 | 3906.7406 | 3915.5938 | 3902.0352 | 3906.5661 | 3901.3522 | 3912.6549 | 3902.8944
P5 | 1959.9019 | 1739.7131 | 2051.0434 | 1955.9272 | 2060.287 | 1804.5366 | 1780.1003 | 1980.3784 | 1929.3913 | 1864.8399 | 1944.4658 | 1803.8346 | 2196.5783 | 1884.9894 | 2013.3714
P95 | 5660.2495 | 5649.2283 | 5597.8488 | 5561.8253 | 5536.3423 | 5760.3283 | 5683.7262 | 5731.7859 | 5518.8576 | 5618.3816 | 5642.9973 | 5512.7291 | 5606.6176 | 5449.9354 | 5680.6973
IRP_2018 South Mills Solar
MEAN | 5605.7331 | 5650.7466 | 5609.1967 | 5610.6766 | 5611.1077 | 5626.6911 | 5620.5005 | 5642.996 | 5621.1016 | 5648.5985 | 5617.5773 | 5612.6325 | 5601.2402 | 5631.0831 | 5606.6956
P5 | 2605.2921 | 2414.0999 | 2386.163 | 2598.3218 | 2446.7579 | 2604.8411 | 2477.3217 | 2417.5476 | 2541.1704 | 2459.1493 | 2533.5433 | 2569.7206 | 2558.6528 | 2359.4113 | 2581.4162
P95 | 8377.6719 | 8504.4948 | 8439.4149 | 8457.4934 | 8565.6393 | 8558.68 | 8476.0041 | 8335.4157 | 8427.5773 | 8414.5341 | 8531.0317 | 8575.7602 | 8534.4993 | 8370.4458 | 8607.2303
Wind Asset - Total
MEAN | 1325961.799 | 2034551.339 | 2026143.911 | 2026002.252 | 2026014.546 | 2034449.096 | 2026050.565 | 2026017.017 | 1555138.566 | 1561761.955 | 1555135.326 | 1555161.172 | 1555196.239 | 1561719.816 | 1555109.798
P5 | 1231690.19 | 1888456.608 | 1873299.679 | 1862978.394 | 1853295.883 | 1885386.149 | 1867833.956 | 1860071.167 | 1411102.985 | 1416165.454 | 1424214.958 | 1423776.936 | 1421952.517 | 1439061.429 | 1430667.097
P95 | 1417938.023 | 2176650.212 | 2153044.586 | 2164222.577 | 2184617.508 | 2196969.904 | 2178017.986 | 2184681.656 | 1673153.029 | 1706717.455 | 1693479.215 | 1694688.108 | 1691009.623 | 1700543.962 | 1664538.827
Total
Total - Total
Total - Total - Total
MEAN | -969233.4088 | -339851.7823 | -344796.542 | -494903.9421 | -491947.5012 | -616654.7002 | -626901.8988 | -731541.9681 | -1182485.029 | -1238870.784 | -1709017.497 | -1711391.822 | -1791802.342 | -1871560.16 | -1896787.921
P5 | -1311290.836 | -649267.2222 | -699919.4095 | -876948.09 | -953624.2463 | -902430.7026 | -1059559.785 | -1035295.864 | -1601316.901 | -1555504.267 | -2073244.996 | -2056967.075 | -2131081.016 | -2202097.423 | -2213843.586
P95 | -679187.9794 | -40451.7747 | 39432.7976 | -87282.8009 | -134425.8123 | -295701.2441 | -223651.4342 | -367705.5689 | -759615.0754 | -865514.3359 | -1300909.043 | -1413313.018 | -1444902.477 | -1529507.676 | -1564448.409